{"text_format":"1","workbook":"xlsx","n_sheets":3,"sheets":["Výstup","Výpočet","Data"],"not_rendered":{"charts":3,"images":0,"macros":1,"external_links":0,"defined_names":126,"comments":0,"pivot_tables":0},"unopened":[],"bounds":{"document_bytes":16777216,"sheet_cells":100000,"rows_first":2000,"rows_last":500,"rows_between":2000,"halvings":0,"cell_chars":16384,"cell_head_chars":4096},"cells_cut":0,"cells_raw":0,"read":"whole","date_system":"1900"}

{"sheet":"Výstup","index":0,"n_rows":145,"n_cols":37,"rows_kept":145,"cut":false,"hidden":false,"merged":[[15,36,15,38],[40,6,40,8],[68,5,68,8],[69,24,69,29],[69,31,69,36],[68,10,68,15],[68,17,68,22],[68,24,68,29],[68,31,68,36],[70,10,70,11],[70,12,70,13],[70,14,70,15],[69,10,69,15],[69,17,69,22],[70,17,70,18],[70,19,70,20],[70,21,70,22],[70,35,70,36],[70,24,70,25],[70,26,70,27],[70,28,70,29],[70,31,70,32],[70,33,70,34]]}
[]
["Hodnoty nastavené v textové části DP"]
["Hodnoty nastavitelné uživatelem",null,null,"Zdroj (PV = fotovoltaická el., Wind = větrná el.)","Wind"]
[null,null,null,"Země","DE"]
[null,null,null,"Počáteční realizační cena PPA (EUR/MWh)",110]
[null,null,null,"Cenový mechanismus","Fixní"]
[null,null,null,"Eskalace","-"]
[null,null,null,"Tržní poměr","-"]
[null,null,null,"Schéma dodávky","Pay as produced"]
[null,null,null,"Alokovaná kapacita (výkon) (MW)",2]
[]
[null,null,null,"Diskontní sazba",0.1046]
[]
[null,null,null,"Počátční rok platnosti kontraktu",2024]
[null,null,null,"Délka kontraktů",16]
[]
[null,null,null,"Průměrný roční objem výroby PPA (MWh)",{"$f":"Výpočet!R11","v":3679.9315593103511}]
[]
[null,null,null,"NPV PPA - konzervativní scénář",{"$f":"NPV($E$12,F56:V56)","v":306982.58773932949}]
[null,null,null,"NPV PPA - referenční scénář",{"$f":"NPV($E$12,F57:V57)","v":780278.0243088376}]
[null,null,null,"NPV PPA - progresivní scénář",{"$f":"NPV($E$12,F58:V58)","v":3644395.7447289079}]
[]
[]
[]
[]
[]
[]
[]
[]
[]
[]
[]
[]
[]
[]
[]
[]
[]
[]
[]
[]
[]
[]
[]
[null,null,null,"scénář","rok",2024,2025,2026,2027,2028,2029,2030,2031,2032,2033,2034,2035,2036,2037,2038,2039,2040]
[null,null,null,"konzervativní","cena elektřiny - baseload",{"$f":"TRANSPOSE(G72:I88)","v":138},124,108,96,97.877551020408163,99.755102040816325,101.63265306122449,105.63265306122449,109.63265306122449,113.63265306122449,117.63265306122449,121.63265306122449,123.59183673469387,125.55102040816325,127.51020408163265,129.46938775510202,131.42857142857142]
[null,null,null,"referenční","cena elektřiny - baseload",138,124,108,96,97.605442176870753,99.210884353741491,100.81632653061224,115.59183673469389,130.36734693877551,145.14285714285714,159.91836734693879,174.69387755102042,177.63265306122449,180.57142857142858,183.51020408163265,186.44897959183675,189.38775510204081]
[null,null,null,"progresivní","cena elektřiny - baseload",138,124,108,96,152.84353741496597,209.68707482993196,266.53061224489795,291.51020408163265,316.48979591836735,341.46938775510205,366.44897959183675,391.42857142857144,374.28571428571428,357.14285714285717,340,322.85714285714289,305.71428571428572]
[null,null,null,"-","hodnota profilu výroby",{"$f":"Výpočet!$Z$19","v":1.0232166216684087},{"$f":"Výpočet!$Z$19","v":1.0232166216684087},{"$f":"$G$49+($L$49-$G$49)/5","v":1.0299037118676488},{"$f":"$G$49+($L$49-$G$49)/5*2","v":1.036590802066889},{"$f":"$G$49+($L$49-$G$49)/5*3","v":1.0432778922661292},{"$f":"$G$49+($L$49-$G$49)/5*4","v":1.0499649824653694},{"$f":"Výpočet!Z20","v":1.0566520726646096},{"$f":"$L$49+($Q$49-$L$49)/5","v":1.0632914026438394},{"$f":"$L$49+($Q$49-$L$49)/5*2","v":1.0699307326230691},{"$f":"$L$49+($Q$49-$L$49)/5*3","v":1.0765700626022987},{"$f":"$L$49+($Q$49-$L$49)/5*4","v":1.0832093925815285},{"$f":"Výpočet!Z21","v":1.0898487225607583},{"$f":"$Q$49+($V$49-$Q$49)/5","v":1.0966820562827237},{"$f":"$Q$49+($V$49-$Q$49)/5*2","v":1.1035153900046895},{"$f":"$Q$49+($V$49-$Q$49)/5*3","v":1.1103487237266549},{"$f":"$Q$49+($V$49-$Q$49)/5*4","v":1.1171820574486206},{"$f":"Výpočet!Z22","v":1.1240153911705861}]
[null,null,null,"konzervativní","průměrná tržní cena",{"$f":"F46*F$49","v":141.20389379024039},126.87886108688268,111.22960088170608,99.512716998421354,102.11348512874196,104.73936396511685,107.39035350754604,112.31829183845944,117.29934480920669,122.33351241978774,127.42079467020265,132.56119156045142,135.54094964996276,138.54748325120099,141.58079236416611,144.64087698885814,147.72773712527703]
[null,null,null,"referenční","průměrná tržní cena",{"$f":"F47*F$49","v":141.20389379024039},126.87886108688268,111.22960088170608,99.512716998421354,101.82959998798927,104.16795445084998,106.5277803870035,122.90780621581034,139.48403102032992,156.25645480056221,173.2250775565073,190.38989928816514,194.80654322213934,199.26335042370394,203.7603208928588,208.29745462960406,212.87475163393958]
[null,null,null,"progresivní","průměrná tržní cena",{"$f":"F48*F$49","v":141.20389379024039},126.87886108688268,111.22960088170608,99.512716998421354,159.45828356078496,220.1640858470241,281.63012385713881,309.96029378295106,338.62215921466441,367.61572015227881,396.94097659579438,426.59792854521112,410.47242678010514,394.11263928738913,377.51856606706269,360.69020711912611,343.62756244357922]
[null,null,null,"konzervativní","realizační cena",{"$f":"_xlfn.IFS($E$6=\"Tržní\",F46*$E$8,$E$6=\"Fixní\",$E$5,$E$6=\"Eskalace\",$E$5*(1+$E$7)^(F$45-2024))","v":110},{"$f":"_xlfn.IFS($E$6=\"Tržní\",G46*$E$8,$E$6=\"Fixní\",$E$5,$E$6=\"Eskalace\",$E$5*(1+$E$7)^(G$45-2024))","v":110},{"$f":"_xlfn.IFS($E$6=\"Tržní\",H46*$E$8,$E$6=\"Fixní\",$E$5,$E$6=\"Eskalace\",$E$5*(1+$E$7)^(H$45-2024))","v":110},{"$f":"_xlfn.IFS($E$6=\"Tržní\",I46*$E$8,$E$6=\"Fixní\",$E$5,$E$6=\"Eskalace\",$E$5*(1+$E$7)^(I$45-2024))","v":110},{"$f":"_xlfn.IFS($E$6=\"Tržní\",J46*$E$8,$E$6=\"Fixní\",$E$5,$E$6=\"Eskalace\",$E$5*(1+$E$7)^(J$45-2024))","v":110},{"$f":"_xlfn.IFS($E$6=\"Tržní\",K46*$E$8,$E$6=\"Fixní\",$E$5,$E$6=\"Eskalace\",$E$5*(1+$E$7)^(K$45-2024))","v":110},{"$f":"_xlfn.IFS($E$6=\"Tržní\",L46*$E$8,$E$6=\"Fixní\",$E$5,$E$6=\"Eskalace\",$E$5*(1+$E$7)^(L$45-2024))","v":110},{"$f":"_xlfn.IFS($E$6=\"Tržní\",M46*$E$8,$E$6=\"Fixní\",$E$5,$E$6=\"Eskalace\",$E$5*(1+$E$7)^(M$45-2024))","v":110},{"$f":"_xlfn.IFS($E$6=\"Tržní\",N46*$E$8,$E$6=\"Fixní\",$E$5,$E$6=\"Eskalace\",$E$5*(1+$E$7)^(N$45-2024))","v":110},{"$f":"_xlfn.IFS($E$6=\"Tržní\",O46*$E$8,$E$6=\"Fixní\",$E$5,$E$6=\"Eskalace\",$E$5*(1+$E$7)^(O$45-2024))","v":110},{"$f":"_xlfn.IFS($E$6=\"Tržní\",P46*$E$8,$E$6=\"Fixní\",$E$5,$E$6=\"Eskalace\",$E$5*(1+$E$7)^(P$45-2024))","v":110},{"$f":"_xlfn.IFS($E$6=\"Tržní\",Q46*$E$8,$E$6=\"Fixní\",$E$5,$E$6=\"Eskalace\",$E$5*(1+$E$7)^(Q$45-2024))","v":110},{"$f":"_xlfn.IFS($E$6=\"Tržní\",R46*$E$8,$E$6=\"Fixní\",$E$5,$E$6=\"Eskalace\",$E$5*(1+$E$7)^(R$45-2024))","v":110},{"$f":"_xlfn.IFS($E$6=\"Tržní\",S46*$E$8,$E$6=\"Fixní\",$E$5,$E$6=\"Eskalace\",$E$5*(1+$E$7)^(S$45-2024))","v":110},{"$f":"_xlfn.IFS($E$6=\"Tržní\",T46*$E$8,$E$6=\"Fixní\",$E$5,$E$6=\"Eskalace\",$E$5*(1+$E$7)^(T$45-2024))","v":110},{"$f":"_xlfn.IFS($E$6=\"Tržní\",U46*$E$8,$E$6=\"Fixní\",$E$5,$E$6=\"Eskalace\",$E$5*(1+$E$7)^(U$45-2024))","v":110},{"$f":"_xlfn.IFS($E$6=\"Tržní\",V46*$E$8,$E$6=\"Fixní\",$E$5,$E$6=\"Eskalace\",$E$5*(1+$E$7)^(V$45-2024))","v":110}]
[null,null,null,"referenční","realizační cena",{"$f":"_xlfn.IFS($E$6=\"Tržní\",F47*$E$8,$E$6=\"Fixní\",$E$5,$E$6=\"Eskalace\",$E$5*(1+$E$7)^(F$45-2024))","v":110},{"$f":"_xlfn.IFS($E$6=\"Tržní\",G47*$E$8,$E$6=\"Fixní\",$E$5,$E$6=\"Eskalace\",$E$5*(1+$E$7)^(G$45-2024))","v":110},{"$f":"_xlfn.IFS($E$6=\"Tržní\",H47*$E$8,$E$6=\"Fixní\",$E$5,$E$6=\"Eskalace\",$E$5*(1+$E$7)^(H$45-2024))","v":110},{"$f":"_xlfn.IFS($E$6=\"Tržní\",I47*$E$8,$E$6=\"Fixní\",$E$5,$E$6=\"Eskalace\",$E$5*(1+$E$7)^(I$45-2024))","v":110},{"$f":"_xlfn.IFS($E$6=\"Tržní\",J47*$E$8,$E$6=\"Fixní\",$E$5,$E$6=\"Eskalace\",$E$5*(1+$E$7)^(J$45-2024))","v":110},{"$f":"_xlfn.IFS($E$6=\"Tržní\",K47*$E$8,$E$6=\"Fixní\",$E$5,$E$6=\"Eskalace\",$E$5*(1+$E$7)^(K$45-2024))","v":110},{"$f":"_xlfn.IFS($E$6=\"Tržní\",L47*$E$8,$E$6=\"Fixní\",$E$5,$E$6=\"Eskalace\",$E$5*(1+$E$7)^(L$45-2024))","v":110},{"$f":"_xlfn.IFS($E$6=\"Tržní\",M47*$E$8,$E$6=\"Fixní\",$E$5,$E$6=\"Eskalace\",$E$5*(1+$E$7)^(M$45-2024))","v":110},{"$f":"_xlfn.IFS($E$6=\"Tržní\",N47*$E$8,$E$6=\"Fixní\",$E$5,$E$6=\"Eskalace\",$E$5*(1+$E$7)^(N$45-2024))","v":110},{"$f":"_xlfn.IFS($E$6=\"Tržní\",O47*$E$8,$E$6=\"Fixní\",$E$5,$E$6=\"Eskalace\",$E$5*(1+$E$7)^(O$45-2024))","v":110},{"$f":"_xlfn.IFS($E$6=\"Tržní\",P47*$E$8,$E$6=\"Fixní\",$E$5,$E$6=\"Eskalace\",$E$5*(1+$E$7)^(P$45-2024))","v":110},{"$f":"_xlfn.IFS($E$6=\"Tržní\",Q47*$E$8,$E$6=\"Fixní\",$E$5,$E$6=\"Eskalace\",$E$5*(1+$E$7)^(Q$45-2024))","v":110},{"$f":"_xlfn.IFS($E$6=\"Tržní\",R47*$E$8,$E$6=\"Fixní\",$E$5,$E$6=\"Eskalace\",$E$5*(1+$E$7)^(R$45-2024))","v":110},{"$f":"_xlfn.IFS($E$6=\"Tržní\",S47*$E$8,$E$6=\"Fixní\",$E$5,$E$6=\"Eskalace\",$E$5*(1+$E$7)^(S$45-2024))","v":110},{"$f":"_xlfn.IFS($E$6=\"Tržní\",T47*$E$8,$E$6=\"Fixní\",$E$5,$E$6=\"Eskalace\",$E$5*(1+$E$7)^(T$45-2024))","v":110},{"$f":"_xlfn.IFS($E$6=\"Tržní\",U47*$E$8,$E$6=\"Fixní\",$E$5,$E$6=\"Eskalace\",$E$5*(1+$E$7)^(U$45-2024))","v":110},{"$f":"_xlfn.IFS($E$6=\"Tržní\",V47*$E$8,$E$6=\"Fixní\",$E$5,$E$6=\"Eskalace\",$E$5*(1+$E$7)^(V$45-2024))","v":110}]
[null,null,null,"progresivní","realizační cena",{"$f":"_xlfn.IFS($E$6=\"Tržní\",F48*$E$8,$E$6=\"Fixní\",$E$5,$E$6=\"Eskalace\",$E$5*(1+$E$7)^(F$45-2024))","v":110},{"$f":"_xlfn.IFS($E$6=\"Tržní\",G48*$E$8,$E$6=\"Fixní\",$E$5,$E$6=\"Eskalace\",$E$5*(1+$E$7)^(G$45-2024))","v":110},{"$f":"_xlfn.IFS($E$6=\"Tržní\",H48*$E$8,$E$6=\"Fixní\",$E$5,$E$6=\"Eskalace\",$E$5*(1+$E$7)^(H$45-2024))","v":110},{"$f":"_xlfn.IFS($E$6=\"Tržní\",I48*$E$8,$E$6=\"Fixní\",$E$5,$E$6=\"Eskalace\",$E$5*(1+$E$7)^(I$45-2024))","v":110},{"$f":"_xlfn.IFS($E$6=\"Tržní\",J48*$E$8,$E$6=\"Fixní\",$E$5,$E$6=\"Eskalace\",$E$5*(1+$E$7)^(J$45-2024))","v":110},{"$f":"_xlfn.IFS($E$6=\"Tržní\",K48*$E$8,$E$6=\"Fixní\",$E$5,$E$6=\"Eskalace\",$E$5*(1+$E$7)^(K$45-2024))","v":110},{"$f":"_xlfn.IFS($E$6=\"Tržní\",L48*$E$8,$E$6=\"Fixní\",$E$5,$E$6=\"Eskalace\",$E$5*(1+$E$7)^(L$45-2024))","v":110},{"$f":"_xlfn.IFS($E$6=\"Tržní\",M48*$E$8,$E$6=\"Fixní\",$E$5,$E$6=\"Eskalace\",$E$5*(1+$E$7)^(M$45-2024))","v":110},{"$f":"_xlfn.IFS($E$6=\"Tržní\",N48*$E$8,$E$6=\"Fixní\",$E$5,$E$6=\"Eskalace\",$E$5*(1+$E$7)^(N$45-2024))","v":110},{"$f":"_xlfn.IFS($E$6=\"Tržní\",O48*$E$8,$E$6=\"Fixní\",$E$5,$E$6=\"Eskalace\",$E$5*(1+$E$7)^(O$45-2024))","v":110},{"$f":"_xlfn.IFS($E$6=\"Tržní\",P48*$E$8,$E$6=\"Fixní\",$E$5,$E$6=\"Eskalace\",$E$5*(1+$E$7)^(P$45-2024))","v":110},{"$f":"_xlfn.IFS($E$6=\"Tržní\",Q48*$E$8,$E$6=\"Fixní\",$E$5,$E$6=\"Eskalace\",$E$5*(1+$E$7)^(Q$45-2024))","v":110},{"$f":"_xlfn.IFS($E$6=\"Tržní\",R48*$E$8,$E$6=\"Fixní\",$E$5,$E$6=\"Eskalace\",$E$5*(1+$E$7)^(R$45-2024))","v":110},{"$f":"_xlfn.IFS($E$6=\"Tržní\",S48*$E$8,$E$6=\"Fixní\",$E$5,$E$6=\"Eskalace\",$E$5*(1+$E$7)^(S$45-2024))","v":110},{"$f":"_xlfn.IFS($E$6=\"Tržní\",T48*$E$8,$E$6=\"Fixní\",$E$5,$E$6=\"Eskalace\",$E$5*(1+$E$7)^(T$45-2024))","v":110},{"$f":"_xlfn.IFS($E$6=\"Tržní\",U48*$E$8,$E$6=\"Fixní\",$E$5,$E$6=\"Eskalace\",$E$5*(1+$E$7)^(U$45-2024))","v":110},{"$f":"_xlfn.IFS($E$6=\"Tržní\",V48*$E$8,$E$6=\"Fixní\",$E$5,$E$6=\"Eskalace\",$E$5*(1+$E$7)^(V$45-2024))","v":110}]
[null,null,null,"konzervativní","cashflow virtuální PPA",{"$f":"(F50-F53)*$E$17","v":114828.19353207388},62113.053598834987,4524.8470899460253,-38592.483688928245,-29021.834967712886,-19358.780566811769,-9603.3204862248949,8531.1553000385247,26861.089325687881,45386.481590723073,64107.332095144302,83023.640838951527,93988.946671654601,105052.78455497818,116215.15448892224,127476.05647348679,138835.49050867173]
[null,null,null,"referenční","cashflow virtuální PPA",{"$f":"(F51-F54)*$E$17","v":114828.19353207388},62113.053598834987,4524.8470899460253,-38592.483688928245,-30066.512856387959,-21461.52847165264,-12777.530534722184,47499.843455022783,108499.21624739746,170220.58784240167,232663.9582400358,295829.32744029962,312082.27483916789,328483.02031396714,345031.56386469677,361727.90549135738,378572.04519394838]
[null,null,null,"progresivní","cashflow virtuální PPA",{"$f":"(F52-F55)*$E$17","v":114828.19353207388},62113.053598834987,4524.8470899460253,-38592.483688928245,182003.09854465292,405396.29621103877,631587.10931022954,735840.19570085092,841313.89885171934,948008.21876283444,1055923.1554341966,1165058.7088658058,1105717.9660106776,1045515.0677126212,984450.01397163514,922522.80478772067,859733.44016087695]
[]
[]
[]
[]
[]
[]
[]
[]
[null,null,null,null,null,"Cenové predikce převzaté z Výpočtového souboru - Fyzické PPA"]
[]
[null,null,null,null,null,"Scénáře vývoje cen elektřiny v pásmu základního zatížení (baseload)",null,null,null,null,2025,null,null,null,null,null,null,2030,null,null,null,null,null,null,2035,null,null,null,null,null,null,2040]
[null,null,"PV",null,null,"scenář","konzervativní","referenční","progresivní",null,"Cenová charakteristika spotových cen",null,null,null,null,null,null,"Spotové ceny",null,null,null,null,null,null,"Spotové ceny",null,null,null,null,null,null,"Spotové ceny"]
[null,null,"Wind",null,null,"rok/jednotka","€/MWh","€/MWh","€/MWh",null,"měsíc",null,"den v týdnu",null,"hodina ",null,null,"měsíc",null,"den v týdnu",null,"hodina ",null,null,"měsíc",null,"den v týdnu",null,"hodina ",null,null,"měsíc",null,"den v týdnu",null,"hodina "]
[null,null,null,null,null,2024,138,138,138,null,1,1.1703342401008379,1,1.0580935697465932,1,0.7907983233657484,null,1,1.3703342401008378,1,1.0580935697465932,1,0.82609244101280721,null,1,1.5703342401008378,1,1.0580935697465932,1,0.87609244101280725,null,1,1.7703342401008377,1,1.0580935697465932,1,0.9260924410128073]
[null,null,null,null,null,2025,124,124,124,null,2,0.95741178877857303,2,1.1054305043394577,2,0.74514254688660841,null,2,1.057411788778573,2,1.1054305043394577,2,0.78043666453366722,null,2,1.1574117887785731,2,1.1054305043394577,2,0.83043666453366727,null,2,1.2574117887785732,2,1.1054305043394577,2,0.88043666453366731]
[null,null,null,null,null,2026,108,108,108,null,3,0.80561280426359405,3,1.109689154881931,3,0.71103420902016223,null,3,0.75561280426359401,3,1.109689154881931,3,0.74632832666722104,null,3,0.70561280426359396,3,1.109689154881931,3,0.79632832666722109,null,3,0.6306128042635939,3,1.109689154881931,3,0.84632832666722113]
[null,null,null,null,null,2027,96,96,96,null,4,0.76423709382348159,4,1.0978060912171972,4,0.68934632341942459,null,4,0.71423709382348155,4,1.0978060912171972,4,0.7246404410664834,null,4,0.66423709382348151,4,1.0978060912171972,4,0.77464044106648344,null,4,0.56423709382348153,4,1.0978060912171972,4,0.82464044106648349]
[null,null,null,null,null,2028,97.877551020408163,97.605442176870753,152.84353741496597,null,5,0.78563093234535319,5,1.054041103257974,5,0.70408469735096668,null,5,0.68563093234535322,5,1.054041103257974,5,0.73937881499802549,null,5,0.58563093234535324,5,1.054041103257974,5,0.78937881499802554,null,5,0.48563093234535326,5,1.054041103257974,5,0.83937881499802558]
[null,null,null,null,null,2029,99.755102040816325,99.210884353741491,209.68707482993196,null,6,0.91388192637867927,6,0.8606344625002782,6,0.76542720128527098,null,6,0.81388192637867929,6,0.8606344625002782,6,0.80072131893232978,null,6,0.71388192637867931,6,0.8606344625002782,6,0.85072131893232983,null,6,0.61388192637867933,6,0.8606344625002782,6,0.90072131893232987]
[null,null,null,null,null,2030,101.63265306122449,100.81632653061224,266.53061224489795,null,7,1.0300214600234132,7,0.71413000513043878,7,0.95490814155496861,null,7,0.93002146002341324,7,0.71413000513043878,7,0.99020225920202742,null,7,0.83002146002341326,7,0.71413000513043878,7,0.97770225920202747,null,7,0.73002146002341328,7,0.71413000513043878,7,0.96520225920202751]
[null,null,null,null,null,2031,105.63265306122449,115.59183673469389,291.51020408163265,null,8,1.018835562809105,null,null,8,1.130081585701453,null,8,0.91883556280910506,null,null,8,1.1653757033485119,null,8,0.81883556280910508,null,null,8,1.152875703348512,null,8,0.7188355628091051,null,null,8,1.140375703348512]
[null,null,null,null,null,2032,109.63265306122449,130.36734693877551,316.48979591836735,null,9,1.1127092736248274,null,null,9,1.1856468609685402,null,9,1.0627092736248274,null,null,9,1.1356468609685402,null,9,1.0127092736248273,null,null,9,1.0856468609685401,null,9,0.93770927362482726,null,null,9,1.0356468609685401]
[null,null,null,null,null,2033,113.63265306122449,145.14285714285714,341.46938775510205,null,10,1.0983389303377606,null,null,10,1.1605918541908335,null,10,1.0483389303377606,null,null,10,1.0605918541908335,null,10,0.99833893033776056,null,null,10,0.96059185419083348,null,10,1.0483389303377606,null,null,10,0.86059185419083351]
[null,null,null,null,null,2034,117.63265306122449,159.91836734693879,366.44897959183675,null,11,1.1916326534430364,null,null,11,1.1058071327373902,null,11,1.2916326534430365,null,null,11,1.0058071327373901,null,11,1.3916326534430365,null,null,11,0.90580713273739011,null,11,1.4916326534430366,null,null,11,0.80580713273739013]
[null,null,null,null,null,2035,121.63265306122449,174.69387755102042,391.42857142857144,null,12,1.1516258889566398,null,null,12,1.0867811288457438,null,12,1.3516258889566397,null,null,12,0.98678112884574387,null,12,1.5516258889566397,null,null,12,0.88678112884574389,null,12,1.7516258889566396,null,null,12,0.78678112884574392]
[null,null,null,null,null,2036,123.59183673469387,177.63265306122449,374.28571428571428,null,null,null,null,null,13,1.0500047597812501,null,null,null,null,null,13,0.9500047597812501,null,null,null,null,null,13,0.85000475978125012,null,null,null,null,null,13,0.75000475978125014]
[null,null,null,null,null,2037,125.55102040816325,180.57142857142858,357.14285714285717,null,null,null,null,null,14,1.0134201267180041,null,null,null,null,null,14,0.9134201267180041,null,null,null,null,null,14,0.81342012671800412,null,null,null,null,null,14,0.71342012671800414]
[null,null,null,null,null,2038,127.51020408163265,183.51020408163265,340,null,null,null,null,null,15,0.986615429027211,null,null,null,null,null,15,0.93661542902721096,null,null,null,null,null,15,0.88661542902721091,null,null,null,null,null,15,0.83661542902721087]
[null,null,null,null,null,2039,129.46938775510202,186.44897959183675,322.85714285714289,null,null,null,null,null,16,1.0256388509042242,null,null,null,null,null,16,1.0609329685512832,null,null,null,null,null,16,1.0484329685512832,null,null,null,null,null,16,1.0359329685512833]
[null,null,null,null,null,2040,131.42857142857142,189.38775510204081,305.71428571428572,null,null,null,null,null,17,1.086570105582882,null,null,null,null,null,17,1.1218642232299409,null,null,null,null,null,17,1.109364223229941,null,null,null,null,null,17,1.096864223229941]
[null,null,null,null,null,null,null,null,null,null,null,null,null,null,18,1.1870255986306162,null,null,null,null,null,18,1.2223197162776751,null,null,null,null,null,18,1.2723197162776752,null,null,null,null,null,18,1.3223197162776752]
[null,null,null,null,null,null,null,null,null,null,null,null,null,null,19,1.2522109430189423,null,null,null,null,null,19,1.2875050606660012,null,null,null,null,null,19,1.3375050606660013,null,null,null,null,null,19,1.3875050606660013]
[null,null,null,null,null,null,null,null,null,null,null,null,null,null,20,1.2812223161701619,null,null,null,null,null,20,1.3165164338172208,null,null,null,null,null,20,1.3665164338172209,null,null,null,null,null,20,1.4165164338172209]
[null,null,null,null,null,null,null,null,null,null,null,null,null,null,21,1.1966500838106817,null,null,null,null,null,21,1.2319442014577406,null,null,null,null,null,21,1.2819442014577407,null,null,null,null,null,21,1.3319442014577407]
[null,null,null,null,null,null,null,null,null,null,null,null,null,null,22,1.0647305388413044,null,null,null,null,null,22,1.1000246564883633,null,null,null,null,null,22,1.1500246564883634,null,null,null,null,null,22,1.2000246564883634]
[null,null,null,null,null,null,null,null,null,null,null,null,null,null,23,0.97883161977183308,null,null,null,null,null,23,1.0141257374188919,null,null,null,null,null,23,1.0641257374188919,null,null,null,null,null,23,1.114125737418892]
[null,null,null,null,null,null,null,null,null,null,null,null,null,null,24,0.84402285553736978,null,null,null,null,null,24,0.87931697318442859,null,null,null,null,null,24,0.92931697318442863,null,null,null,null,null,24,0.97931697318442867]
[]
[]
[]
[]
[]
[]
[]
[]
[]
[]
[]
[]
[]
[]
[]
[]
[]
[]
[]
[]
[]
[]
[]
[]
[]
[]
[]
[]
[]
[]
[]
[]
[]
[]
[]
[]
[]
[]
[]
[]
[]
[]
[]
[]
[]
[]
[]
[]
[]
[null,null,null,null,{"$f":"IF(E6=\"Fixní\",0,E7)","v":0},{"$f":"IF(F6=\"Fixní\",0,F7)","v":0},0,0,0]

{"sheet":"Výpočet","index":1,"n_rows":8772,"n_cols":47,"rows_kept":4500,"cut":true,"hidden":false,"merged":[[1,18,1,22],[1,24,1,29],[1,31,1,36],[1,38,1,43],[2,21,2,22],[2,24,2,25],[2,26,2,27],[2,28,2,29],[2,31,2,32],[2,52,2,53],[2,54,2,55],[1,87,1,92],[1,45,1,50],[1,52,1,57],[1,59,1,64],[1,66,1,71],[1,73,1,78],[2,56,2,57],[29,34,29,39],[1,80,1,85],[2,19,2,20],[2,33,2,34],[2,35,2,36],[2,38,2,39],[2,40,2,41],[2,42,2,43],[2,59,2,60],[2,61,2,62],[2,63,2,64],[2,66,2,67],[2,45,2,46],[2,47,2,48],[2,49,2,50],[2,68,2,69],[2,70,2,71],[2,73,2,74],[2,75,2,76],[2,77,2,78],[2,91,2,92],[2,80,2,81],[2,82,2,83],[2,84,2,85],[2,87,2,88],[2,89,2,90],[30,34,30,39],[29,41,29,46],[30,41,30,46],[29,27,29,32],[30,27,30,32]],"bounds":{"rows_first":2000,"rows_last":500,"rows_between":2000,"halvings":0}}
[]
[null,null,null,null,null,null,null,null,null,null,null,null,null,null,null,null,null,null,null,null,null,null,null,null,"Výroba 1"]
[null,null,null,null,null,null,null,null,null,null,null,null,null,null,null,null,null,null,null,null,null,null,null,null,"měsíc",null,"den v týdnu",null,"hodina "]
[null,null,null,null,null,null,null,null,null,null,null,null,null,null,null,null,null,{"$f":"_xlfn.XLOOKUP(Výstup!E4,Data!C2:AC2,Data!C1:AC1)","v":6},null,null,null,null,null,null,1,{"$f":"SUMIFS($R$13:$R$8772,$M$13:$M$8772,Y4)/$R$11","v":0.1353718204955198},1,{"$f":"SUMIFS($R$13:$R$8772,$L$13:$L$8772,AA4)/$R$11","v":0.14360897012942014},1,{"$f":"SUMIFS($R$13:$R$8772,$K$13:$K$8772,AC4)/$R$11","v":4.0691989548791288E-2}]
[null,null,null,null,null,null,null,null,null,null,null,null,null,null,null,null,null,null,null,null,null,null,null,null,2,0.11281528142348421,2,0.14347626357588458,2,4.0357446782732537E-2]
[null,null,null,null,null,null,null,null,null,null,null,null,null,null,null,null,null,null,null,null,null,null,null,null,3,0.10992263429765817,3,0.14359554071923974,3,4.0136772888531534E-2]
[null,null,null,null,null,null,null,null,null,null,null,null,null,null,null,null,null,null,null,null,null,null,null,null,4,6.813552355720047E-2,4,0.1433480274952959,4,3.9803237824872176E-2]
[null,null,null,null,null,null,null,null,null,null,null,null,null,null,null,null,null,null,null,null,null,null,null,null,5,5.524841787813748E-2,5,0.13980603695863938,5,3.9212091148559482E-2]
[null,null,null,null,null,null,null,null,null,null,null,null,null,null,null,null,null,null,null,null,null,null,null,null,6,4.9440582352689597E-2,6,0.14690435506770833,6,3.8552574385106626E-2]
[null,null,null,null,null,null,null,null,null,null,null,null,null,null,null,null,null,null,null,null,null,null,null,null,7,5.1587566622661868E-2,7,0.13926080605381019,7,3.7819493659807149E-2]
[null,null,null,null,null,null,null,null,null,null,null,null,null,null,null,null,"Suma výroby (MWh)",{"$f":"SUM(R13:R8772)","v":3679.9315593103511},null,null,null,null,null,null,8,4.7646517314979681E-2,null,null,8,3.7722673830664917E-2]
[null,null,null,null,null,null,null,null,null,null,null,null,null,null,null,null,"Hodina v roce","Průměrná výroba (MWh)",null,null,null,null,null,null,9,6.3737468186395155E-2,null,null,9,3.8830774836443691E-2]
[null,null,null,null,null,null,null,null,null,"2021-01-01",1,{"$f":"WEEKDAY(J13)","v":6},{"$f":"MONTH(J13:J8772)","v":1},null,null,null,1,{"$f":"IF(Výstup!$E$9=\"Pay as produced\",IF(Výstup!$E$3=\"Wind\",INDEX(Data!$C$3:$AC$8762,Výpočet!Q13,Výpočet!$R$4),INDEX(Data!$AH$3:$BH$8762,Výpočet!Q13,Výpočet!$R$4))*Výstup!$E$10,Výstup!$E$10)","v":0.67055655172413819},null,null,null,null,null,null,10,8.8595734098960863E-2,null,null,10,4.0971031095231328E-2]
[null,null,null,null,null,null,null,null,null,"2021-01-01",2,{"$f":"WEEKDAY(J14)","v":6},1,null,null,null,2,{"$f":"IF(Výstup!$E$9=\"Pay as produced\",IF(Výstup!$E$3=\"Wind\",INDEX(Data!$C$3:$AC$8762,Výpočet!Q14,Výpočet!$R$4),INDEX(Data!$AH$3:$BH$8762,Výpočet!Q14,Výpočet!$R$4))*Výstup!$E$10,Výstup!$E$10)","v":0.6493813793103449},null,null,null,null,null,null,11,9.6565624452024754E-2,null,null,11,4.3216155308852394E-2]
[null,null,null,null,null,null,null,null,null,"2021-01-01",3,6,1,null,null,null,3,{"$f":"IF(Výstup!$E$9=\"Pay as produced\",IF(Výstup!$E$3=\"Wind\",INDEX(Data!$C$3:$AC$8762,Výpočet!Q15,Výpočet!$R$4),INDEX(Data!$AH$3:$BH$8762,Výpočet!Q15,Výpočet!$R$4))*Výstup!$E$10,Výstup!$E$10)","v":0.6337510344827586},null,null,null,null,null,null,12,0.12093282932028633,null,null,12,4.4942264247631439E-2]
[null,null,null,null,null,null,null,null,null,"2021-01-01",4,6,1,null,null,null,4,{"$f":"IF(Výstup!$E$9=\"Pay as produced\",IF(Výstup!$E$3=\"Wind\",INDEX(Data!$C$3:$AC$8762,Výpočet!Q16,Výpočet!$R$4),INDEX(Data!$AH$3:$BH$8762,Výpočet!Q16,Výpočet!$R$4))*Výstup!$E$10,Výstup!$E$10)","v":0.618675172413793},null,null,null,null,null,null,null,null,null,null,13,4.5912936348180264E-2]
[null,null,null,null,null,null,null,null,null,"2021-01-01",5,6,1,null,null,null,5,{"$f":"IF(Výstup!$E$9=\"Pay as produced\",IF(Výstup!$E$3=\"Wind\",INDEX(Data!$C$3:$AC$8762,Výpočet!Q17,Výpočet!$R$4),INDEX(Data!$AH$3:$BH$8762,Výpočet!Q17,Výpočet!$R$4))*Výstup!$E$10,Výstup!$E$10)","v":0.60770206896551726},null,null,null,null,null,null,null,null,null,null,14,4.6155881083861004E-2]
[null,null,null,null,null,null,null,null,null,"2021-01-01",6,6,1,null,null,null,6,{"$f":"IF(Výstup!$E$9=\"Pay as produced\",IF(Výstup!$E$3=\"Wind\",INDEX(Data!$C$3:$AC$8762,Výpočet!Q18,Výpočet!$R$4),INDEX(Data!$AH$3:$BH$8762,Výpočet!Q18,Výpočet!$R$4))*Výstup!$E$10,Výstup!$E$10)","v":0.60162137931034476},null,null,null,null,null,null,null,"Hodnota profilu",null,null,15,4.5866965103401346E-2]
[null,null,null,null,null,null,null,null,null,"2021-01-01",7,6,1,null,null,null,7,{"$f":"IF(Výstup!$E$9=\"Pay as produced\",IF(Výstup!$E$3=\"Wind\",INDEX(Data!$C$3:$AC$8762,Výpočet!Q19,Výpočet!$R$4),INDEX(Data!$AH$3:$BH$8762,Výpočet!Q19,Výpočet!$R$4))*Výstup!$E$10,Výstup!$E$10)","v":0.59902965517241369},null,null,null,null,null,null,2025,{"$f":"SUMPRODUCT(Z4:Z15,$V$33:$V$44)*SUMPRODUCT(AB4:AB10,$X$33:$X$39)*SUMPRODUCT(AD4:AD27,$Z$33:$Z$56)","v":1.0232166216684087},null,null,16,4.5165763531710403E-2]
[null,null,null,null,null,null,null,null,null,"2021-01-01",8,6,1,null,null,null,8,{"$f":"IF(Výstup!$E$9=\"Pay as produced\",IF(Výstup!$E$3=\"Wind\",INDEX(Data!$C$3:$AC$8762,Výpočet!Q20,Výpočet!$R$4),INDEX(Data!$AH$3:$BH$8762,Výpočet!Q20,Výpočet!$R$4))*Výstup!$E$10,Výstup!$E$10)","v":0.59761448275862061},null,null,null,null,null,null,2030,{"$f":"SUMPRODUCT(Z4:Z15,$AC$33:$AC$44)*SUMPRODUCT(AB4:AB10,$AE$33:$AE$39)*SUMPRODUCT(AD4:AD27,$AG$33:$AG$56)","v":1.0566520726646096},null,null,17,4.4147184618151092E-2]
[null,null,null,null,null,null,null,null,null,"2021-01-01",9,6,1,null,null,null,9,{"$f":"IF(Výstup!$E$9=\"Pay as produced\",IF(Výstup!$E$3=\"Wind\",INDEX(Data!$C$3:$AC$8762,Výpočet!Q21,Výpočet!$R$4),INDEX(Data!$AH$3:$BH$8762,Výpočet!Q21,Výpočet!$R$4))*Výstup!$E$10,Výstup!$E$10)","v":0.59263655172413787},null,null,null,null,null,null,2035,{"$f":"SUMPRODUCT(Z4:Z15,$AJ$33:$AJ$44)*SUMPRODUCT(AB4:AB10,$AL$33:$AL$39)*SUMPRODUCT(AD4:AD27,$AN$33:$AN$56)","v":1.0898487225607583},null,null,18,4.2684766865363315E-2]
[null,null,null,null,null,null,null,null,null,"2021-01-01",10,6,1,null,null,null,10,{"$f":"IF(Výstup!$E$9=\"Pay as produced\",IF(Výstup!$E$3=\"Wind\",INDEX(Data!$C$3:$AC$8762,Výpočet!Q22,Výpočet!$R$4),INDEX(Data!$AH$3:$BH$8762,Výpočet!Q22,Výpočet!$R$4))*Výstup!$E$10,Výstup!$E$10)","v":0.58053862068965523},null,null,null,null,null,null,2040,{"$f":"SUMPRODUCT(Z4:Z15,$AQ$33:$AQ$44)*SUMPRODUCT(AB4:AB10,$AS$33:$AS$39)*SUMPRODUCT(AD4:AD27,$AU$33:$AU$56)","v":1.1240153911705861},null,null,19,4.1445230694012118E-2]
[null,null,null,null,null,null,null,null,null,"2021-01-01",11,6,1,null,null,null,11,{"$f":"IF(Výstup!$E$9=\"Pay as produced\",IF(Výstup!$E$3=\"Wind\",INDEX(Data!$C$3:$AC$8762,Výpočet!Q23,Výpočet!$R$4),INDEX(Data!$AH$3:$BH$8762,Výpočet!Q23,Výpočet!$R$4))*Výstup!$E$10,Výstup!$E$10)","v":0.58157862068965505},null,null,null,null,null,null,null,null,null,null,20,4.1157155621245542E-2]
[null,null,null,null,null,null,null,null,null,"2021-01-01",12,6,1,null,null,null,12,{"$f":"IF(Výstup!$E$9=\"Pay as produced\",IF(Výstup!$E$3=\"Wind\",INDEX(Data!$C$3:$AC$8762,Výpočet!Q24,Výpočet!$R$4),INDEX(Data!$AH$3:$BH$8762,Výpočet!Q24,Výpočet!$R$4))*Výstup!$E$10,Výstup!$E$10)","v":0.58610827586206893},null,null,null,null,null,null,null,null,null,null,21,4.1326871108950822E-2]
[null,null,null,null,null,null,null,null,null,"2021-01-01",13,6,1,null,null,null,13,{"$f":"IF(Výstup!$E$9=\"Pay as produced\",IF(Výstup!$E$3=\"Wind\",INDEX(Data!$C$3:$AC$8762,Výpočet!Q25,Výpočet!$R$4),INDEX(Data!$AH$3:$BH$8762,Výpočet!Q25,Výpočet!$R$4))*Výstup!$E$10,Výstup!$E$10)","v":0.590551724137931},null,null,null,null,null,null,null,null,null,null,22,4.1413566874243378E-2]
[null,null,null,null,null,null,null,null,null,"2021-01-01",14,6,1,null,null,null,14,{"$f":"IF(Výstup!$E$9=\"Pay as produced\",IF(Výstup!$E$3=\"Wind\",INDEX(Data!$C$3:$AC$8762,Výpočet!Q26,Výpočet!$R$4),INDEX(Data!$AH$3:$BH$8762,Výpočet!Q26,Výpočet!$R$4))*Výstup!$E$10,Výstup!$E$10)","v":0.59626482758620691},null,null,null,null,null,null,null,null,null,null,23,4.1353181943107629E-2]
[null,null,null,null,null,null,null,null,null,"2021-01-01",15,6,1,null,null,null,15,{"$f":"IF(Výstup!$E$9=\"Pay as produced\",IF(Výstup!$E$3=\"Wind\",INDEX(Data!$C$3:$AC$8762,Výpočet!Q27,Výpočet!$R$4),INDEX(Data!$AH$3:$BH$8762,Výpočet!Q27,Výpočet!$R$4))*Výstup!$E$10,Výstup!$E$10)","v":0.61237655172413796},null,null,null,null,null,null,null,null,null,null,24,4.0957165957307334E-2]
[null,null,null,null,null,null,null,null,null,"2021-01-01",16,6,1,null,null,null,16,{"$f":"IF(Výstup!$E$9=\"Pay as produced\",IF(Výstup!$E$3=\"Wind\",INDEX(Data!$C$3:$AC$8762,Výpočet!Q28,Výpočet!$R$4),INDEX(Data!$AH$3:$BH$8762,Výpočet!Q28,Výpočet!$R$4))*Výstup!$E$10,Výstup!$E$10)","v":0.63743586206896563}]
[null,null,null,null,null,null,null,null,null,"2021-01-01",17,6,1,null,null,null,17,{"$f":"IF(Výstup!$E$9=\"Pay as produced\",IF(Výstup!$E$3=\"Wind\",INDEX(Data!$C$3:$AC$8762,Výpočet!Q29,Výpočet!$R$4),INDEX(Data!$AH$3:$BH$8762,Výpočet!Q29,Výpočet!$R$4))*Výstup!$E$10,Výstup!$E$10)","v":0.65684068965517239}]
[null,null,null,null,null,null,null,null,null,"2021-01-01",18,6,1,null,null,null,18,{"$f":"IF(Výstup!$E$9=\"Pay as produced\",IF(Výstup!$E$3=\"Wind\",INDEX(Data!$C$3:$AC$8762,Výpočet!Q30,Výpočet!$R$4),INDEX(Data!$AH$3:$BH$8762,Výpočet!Q30,Výpočet!$R$4))*Výstup!$E$10,Výstup!$E$10)","v":0.66865586206896555},null,null,2025,null,null,null,null,null,null,2030,null,null,null,null,null,null,2035,null,null,null,null,null,null,2040]
[null,null,null,null,null,null,null,null,null,"2021-01-01",19,6,1,null,null,null,19,{"$f":"IF(Výstup!$E$9=\"Pay as produced\",IF(Výstup!$E$3=\"Wind\",INDEX(Data!$C$3:$AC$8762,Výpočet!Q31,Výpočet!$R$4),INDEX(Data!$AH$3:$BH$8762,Výpočet!Q31,Výpočet!$R$4))*Výstup!$E$10,Výstup!$E$10)","v":0.67950758620689655},null,null,"Spotové ceny",null,null,null,null,null,null,"Spotové ceny",null,null,null,null,null,null,"Spotové ceny",null,null,null,null,null,null,"Spotové ceny"]
[null,null,null,null,null,null,null,null,null,"2021-01-01",20,6,1,null,null,null,20,{"$f":"IF(Výstup!$E$9=\"Pay as produced\",IF(Výstup!$E$3=\"Wind\",INDEX(Data!$C$3:$AC$8762,Výpočet!Q32,Výpočet!$R$4),INDEX(Data!$AH$3:$BH$8762,Výpočet!Q32,Výpočet!$R$4))*Výstup!$E$10,Výstup!$E$10)","v":0.68837862068965494},null,null,"měsíc",null,"den v týdnu",null,"hodina ",null,null,"měsíc",null,"den v týdnu",null,"hodina ",null,null,"měsíc",null,"den v týdnu",null,"hodina ",null,null,"měsíc",null,"den v týdnu",null,"hodina "]
[null,null,null,null,null,null,null,null,null,"2021-01-01",21,6,1,null,null,null,21,{"$f":"IF(Výstup!$E$9=\"Pay as produced\",IF(Výstup!$E$3=\"Wind\",INDEX(Data!$C$3:$AC$8762,Výpočet!Q33,Výpočet!$R$4),INDEX(Data!$AH$3:$BH$8762,Výpočet!Q33,Výpočet!$R$4))*Výstup!$E$10,Výstup!$E$10)","v":0.69623517241379307},null,null,1,{"$f":"Výstup!L72","v":1.1703342401008379},1,{"$f":"Výstup!N72","v":1.0580935697465932},1,{"$f":"Výstup!P72","v":0.7907983233657484},null,1,{"$f":"Výstup!S72","v":1.3703342401008378},1,{"$f":"Výstup!U72","v":1.0580935697465932},1,{"$f":"Výstup!W72","v":0.82609244101280721},null,1,{"$f":"Výstup!Z72","v":1.5703342401008378},1,{"$f":"Výstup!AB72","v":1.0580935697465932},1,{"$f":"Výstup!AD72","v":0.87609244101280725},null,1,{"$f":"Výstup!AG72","v":1.7703342401008377},1,{"$f":"Výstup!AI72","v":1.0580935697465932},1,{"$f":"Výstup!AK72","v":0.9260924410128073}]
[null,null,null,null,null,null,null,null,null,"2021-01-01",22,6,1,null,null,null,22,{"$f":"IF(Výstup!$E$9=\"Pay as produced\",IF(Výstup!$E$3=\"Wind\",INDEX(Data!$C$3:$AC$8762,Výpočet!Q34,Výpočet!$R$4),INDEX(Data!$AH$3:$BH$8762,Výpočet!Q34,Výpočet!$R$4))*Výstup!$E$10,Výstup!$E$10)","v":0.69945379310344824},null,null,2,{"$f":"Výstup!L73","v":0.95741178877857303},2,{"$f":"Výstup!N73","v":1.1054305043394577},2,{"$f":"Výstup!P73","v":0.74514254688660841},null,2,{"$f":"Výstup!S73","v":1.057411788778573},2,{"$f":"Výstup!U73","v":1.1054305043394577},2,{"$f":"Výstup!W73","v":0.78043666453366722},null,2,{"$f":"Výstup!Z73","v":1.1574117887785731},2,{"$f":"Výstup!AB73","v":1.1054305043394577},2,{"$f":"Výstup!AD73","v":0.83043666453366727},null,2,{"$f":"Výstup!AG73","v":1.2574117887785732},2,{"$f":"Výstup!AI73","v":1.1054305043394577},2,{"$f":"Výstup!AK73","v":0.88043666453366731}]
[null,null,null,null,null,null,null,null,null,"2021-01-01",23,6,1,null,null,null,23,{"$f":"IF(Výstup!$E$9=\"Pay as produced\",IF(Výstup!$E$3=\"Wind\",INDEX(Data!$C$3:$AC$8762,Výpočet!Q35,Výpočet!$R$4),INDEX(Data!$AH$3:$BH$8762,Výpočet!Q35,Výpočet!$R$4))*Výstup!$E$10,Výstup!$E$10)","v":0.70153103448275855},null,null,3,{"$f":"Výstup!L74","v":0.80561280426359405},3,{"$f":"Výstup!N74","v":1.109689154881931},3,{"$f":"Výstup!P74","v":0.71103420902016223},null,3,{"$f":"Výstup!S74","v":0.75561280426359401},3,{"$f":"Výstup!U74","v":1.109689154881931},3,{"$f":"Výstup!W74","v":0.74632832666722104},null,3,{"$f":"Výstup!Z74","v":0.70561280426359396},3,{"$f":"Výstup!AB74","v":1.109689154881931},3,{"$f":"Výstup!AD74","v":0.79632832666722109},null,3,{"$f":"Výstup!AG74","v":0.6306128042635939},3,{"$f":"Výstup!AI74","v":1.109689154881931},3,{"$f":"Výstup!AK74","v":0.84632832666722113}]
[null,null,null,null,null,null,null,null,null,"2021-01-01",24,6,1,null,null,null,24,{"$f":"IF(Výstup!$E$9=\"Pay as produced\",IF(Výstup!$E$3=\"Wind\",INDEX(Data!$C$3:$AC$8762,Výpočet!Q36,Výpočet!$R$4),INDEX(Data!$AH$3:$BH$8762,Výpočet!Q36,Výpočet!$R$4))*Výstup!$E$10,Výstup!$E$10)","v":0.70260758620689645},null,null,4,{"$f":"Výstup!L75","v":0.76423709382348159},4,{"$f":"Výstup!N75","v":1.0978060912171972},4,{"$f":"Výstup!P75","v":0.68934632341942459},null,4,{"$f":"Výstup!S75","v":0.71423709382348155},4,{"$f":"Výstup!U75","v":1.0978060912171972},4,{"$f":"Výstup!W75","v":0.7246404410664834},null,4,{"$f":"Výstup!Z75","v":0.66423709382348151},4,{"$f":"Výstup!AB75","v":1.0978060912171972},4,{"$f":"Výstup!AD75","v":0.77464044106648344},null,4,{"$f":"Výstup!AG75","v":0.56423709382348153},4,{"$f":"Výstup!AI75","v":1.0978060912171972},4,{"$f":"Výstup!AK75","v":0.82464044106648349}]
[null,null,null,null,null,null,null,null,null,"2021-01-02",1,7,1,null,null,null,25,{"$f":"IF(Výstup!$E$9=\"Pay as produced\",IF(Výstup!$E$3=\"Wind\",INDEX(Data!$C$3:$AC$8762,Výpočet!Q37,Výpočet!$R$4),INDEX(Data!$AH$3:$BH$8762,Výpočet!Q37,Výpočet!$R$4))*Výstup!$E$10,Výstup!$E$10)","v":0.70122275862068995},null,null,5,{"$f":"Výstup!L76","v":0.78563093234535319},5,{"$f":"Výstup!N76","v":1.054041103257974},5,{"$f":"Výstup!P76","v":0.70408469735096668},null,5,{"$f":"Výstup!S76","v":0.68563093234535322},5,{"$f":"Výstup!U76","v":1.054041103257974},5,{"$f":"Výstup!W76","v":0.73937881499802549},null,5,{"$f":"Výstup!Z76","v":0.58563093234535324},5,{"$f":"Výstup!AB76","v":1.054041103257974},5,{"$f":"Výstup!AD76","v":0.78937881499802554},null,5,{"$f":"Výstup!AG76","v":0.48563093234535326},5,{"$f":"Výstup!AI76","v":1.054041103257974},5,{"$f":"Výstup!AK76","v":0.83937881499802558}]
[null,null,null,null,null,null,null,null,null,"2021-01-02",2,7,1,null,null,null,26,{"$f":"IF(Výstup!$E$9=\"Pay as produced\",IF(Výstup!$E$3=\"Wind\",INDEX(Data!$C$3:$AC$8762,Výpočet!Q38,Výpočet!$R$4),INDEX(Data!$AH$3:$BH$8762,Výpočet!Q38,Výpočet!$R$4))*Výstup!$E$10,Výstup!$E$10)","v":0.69703862068965516},null,null,6,{"$f":"Výstup!L77","v":0.91388192637867927},6,{"$f":"Výstup!N77","v":0.8606344625002782},6,{"$f":"Výstup!P77","v":0.76542720128527098},null,6,{"$f":"Výstup!S77","v":0.81388192637867929},6,{"$f":"Výstup!U77","v":0.8606344625002782},6,{"$f":"Výstup!W77","v":0.80072131893232978},null,6,{"$f":"Výstup!Z77","v":0.71388192637867931},6,{"$f":"Výstup!AB77","v":0.8606344625002782},6,{"$f":"Výstup!AD77","v":0.85072131893232983},null,6,{"$f":"Výstup!AG77","v":0.61388192637867933},6,{"$f":"Výstup!AI77","v":0.8606344625002782},6,{"$f":"Výstup!AK77","v":0.90072131893232987}]
[null,null,null,null,null,null,null,null,null,"2021-01-02",3,7,1,null,null,null,27,{"$f":"IF(Výstup!$E$9=\"Pay as produced\",IF(Výstup!$E$3=\"Wind\",INDEX(Data!$C$3:$AC$8762,Výpočet!Q39,Výpočet!$R$4),INDEX(Data!$AH$3:$BH$8762,Výpočet!Q39,Výpočet!$R$4))*Výstup!$E$10,Výstup!$E$10)","v":0.69299379310344822},null,null,7,{"$f":"Výstup!L78","v":1.0300214600234132},7,{"$f":"Výstup!N78","v":0.71413000513043878},7,{"$f":"Výstup!P78","v":0.95490814155496861},null,7,{"$f":"Výstup!S78","v":0.93002146002341324},7,{"$f":"Výstup!U78","v":0.71413000513043878},7,{"$f":"Výstup!W78","v":0.99020225920202742},null,7,{"$f":"Výstup!Z78","v":0.83002146002341326},7,{"$f":"Výstup!AB78","v":0.71413000513043878},7,{"$f":"Výstup!AD78","v":0.97770225920202747},null,7,{"$f":"Výstup!AG78","v":0.73002146002341328},7,{"$f":"Výstup!AI78","v":0.71413000513043878},7,{"$f":"Výstup!AK78","v":0.96520225920202751}]
[null,null,null,null,null,null,null,null,null,"2021-01-02",4,7,1,null,null,null,28,{"$f":"IF(Výstup!$E$9=\"Pay as produced\",IF(Výstup!$E$3=\"Wind\",INDEX(Data!$C$3:$AC$8762,Výpočet!Q40,Výpočet!$R$4),INDEX(Data!$AH$3:$BH$8762,Výpočet!Q40,Výpočet!$R$4))*Výstup!$E$10,Výstup!$E$10)","v":0.68376482758620694},null,null,8,{"$f":"Výstup!L79","v":1.018835562809105},null,null,8,{"$f":"Výstup!P79","v":1.130081585701453},null,8,{"$f":"Výstup!S79","v":0.91883556280910506},null,null,8,{"$f":"Výstup!W79","v":1.1653757033485119},null,8,{"$f":"Výstup!Z79","v":0.81883556280910508},null,null,8,{"$f":"Výstup!AD79","v":1.152875703348512},null,8,{"$f":"Výstup!AG79","v":0.7188355628091051},null,null,8,{"$f":"Výstup!AK79","v":1.140375703348512}]
[null,null,null,null,null,null,null,null,null,"2021-01-02",5,7,1,null,null,null,29,{"$f":"IF(Výstup!$E$9=\"Pay as produced\",IF(Výstup!$E$3=\"Wind\",INDEX(Data!$C$3:$AC$8762,Výpočet!Q41,Výpočet!$R$4),INDEX(Data!$AH$3:$BH$8762,Výpočet!Q41,Výpočet!$R$4))*Výstup!$E$10,Výstup!$E$10)","v":0.67407034482758621},null,null,9,{"$f":"Výstup!L80","v":1.1127092736248274},null,null,9,{"$f":"Výstup!P80","v":1.1856468609685402},null,9,{"$f":"Výstup!S80","v":1.0627092736248274},null,null,9,{"$f":"Výstup!W80","v":1.1356468609685402},null,9,{"$f":"Výstup!Z80","v":1.0127092736248273},null,null,9,{"$f":"Výstup!AD80","v":1.0856468609685401},null,9,{"$f":"Výstup!AG80","v":0.93770927362482726},null,null,9,{"$f":"Výstup!AK80","v":1.0356468609685401}]
[null,null,null,null,null,null,null,null,null,"2021-01-02",6,7,1,null,null,null,30,{"$f":"IF(Výstup!$E$9=\"Pay as produced\",IF(Výstup!$E$3=\"Wind\",INDEX(Data!$C$3:$AC$8762,Výpočet!Q42,Výpočet!$R$4),INDEX(Data!$AH$3:$BH$8762,Výpočet!Q42,Výpočet!$R$4))*Výstup!$E$10,Výstup!$E$10)","v":0.66590000000000027},null,null,10,{"$f":"Výstup!L81","v":1.0983389303377606},null,null,10,{"$f":"Výstup!P81","v":1.1605918541908335},null,10,{"$f":"Výstup!S81","v":1.0483389303377606},null,null,10,{"$f":"Výstup!W81","v":1.0605918541908335},null,10,{"$f":"Výstup!Z81","v":0.99833893033776056},null,null,10,{"$f":"Výstup!AD81","v":0.96059185419083348},null,10,{"$f":"Výstup!AG81","v":1.0483389303377606},null,null,10,{"$f":"Výstup!AK81","v":0.86059185419083351}]
[null,null,null,null,null,null,null,null,null,"2021-01-02",7,7,1,null,null,null,31,{"$f":"IF(Výstup!$E$9=\"Pay as produced\",IF(Výstup!$E$3=\"Wind\",INDEX(Data!$C$3:$AC$8762,Výpočet!Q43,Výpočet!$R$4),INDEX(Data!$AH$3:$BH$8762,Výpočet!Q43,Výpočet!$R$4))*Výstup!$E$10,Výstup!$E$10)","v":0.66168689655172441},null,null,11,{"$f":"Výstup!L82","v":1.1916326534430364},null,null,11,{"$f":"Výstup!P82","v":1.1058071327373902},null,11,{"$f":"Výstup!S82","v":1.2916326534430365},null,null,11,{"$f":"Výstup!W82","v":1.0058071327373901},null,11,{"$f":"Výstup!Z82","v":1.3916326534430365},null,null,11,{"$f":"Výstup!AD82","v":0.90580713273739011},null,11,{"$f":"Výstup!AG82","v":1.4916326534430366},null,null,11,{"$f":"Výstup!AK82","v":0.80580713273739013}]
[null,null,null,null,null,null,null,null,null,"2021-01-02",8,7,1,null,null,null,32,{"$f":"IF(Výstup!$E$9=\"Pay as produced\",IF(Výstup!$E$3=\"Wind\",INDEX(Data!$C$3:$AC$8762,Výpočet!Q44,Výpočet!$R$4),INDEX(Data!$AH$3:$BH$8762,Výpočet!Q44,Výpočet!$R$4))*Výstup!$E$10,Výstup!$E$10)","v":0.65786827586206909},null,null,12,{"$f":"Výstup!L83","v":1.1516258889566398},null,null,12,{"$f":"Výstup!P83","v":1.0867811288457438},null,12,{"$f":"Výstup!S83","v":1.3516258889566397},null,null,12,{"$f":"Výstup!W83","v":0.98678112884574387},null,12,{"$f":"Výstup!Z83","v":1.5516258889566397},null,null,12,{"$f":"Výstup!AD83","v":0.88678112884574389},null,12,{"$f":"Výstup!AG83","v":1.7516258889566396},null,null,12,{"$f":"Výstup!AK83","v":0.78678112884574392}]
[null,null,null,null,null,null,null,null,null,"2021-01-02",9,7,1,null,null,null,33,{"$f":"IF(Výstup!$E$9=\"Pay as produced\",IF(Výstup!$E$3=\"Wind\",INDEX(Data!$C$3:$AC$8762,Výpočet!Q45,Výpočet!$R$4),INDEX(Data!$AH$3:$BH$8762,Výpočet!Q45,Výpočet!$R$4))*Výstup!$E$10,Výstup!$E$10)","v":0.64950896551724135},null,null,null,null,null,null,13,{"$f":"Výstup!P84","v":1.0500047597812501},null,null,null,null,null,13,{"$f":"Výstup!W84","v":0.9500047597812501},null,null,null,null,null,13,{"$f":"Výstup!AD84","v":0.85000475978125012},null,null,null,null,null,13,{"$f":"Výstup!AK84","v":0.75000475978125014}]
[null,null,null,null,null,null,null,null,null,"2021-01-02",10,7,1,null,null,null,34,{"$f":"IF(Výstup!$E$9=\"Pay as produced\",IF(Výstup!$E$3=\"Wind\",INDEX(Data!$C$3:$AC$8762,Výpočet!Q46,Výpočet!$R$4),INDEX(Data!$AH$3:$BH$8762,Výpočet!Q46,Výpočet!$R$4))*Výstup!$E$10,Výstup!$E$10)","v":0.63790896551724152},null,null,null,null,null,null,14,{"$f":"Výstup!P85","v":1.0134201267180041},null,null,null,null,null,14,{"$f":"Výstup!W85","v":0.9134201267180041},null,null,null,null,null,14,{"$f":"Výstup!AD85","v":0.81342012671800412},null,null,null,null,null,14,{"$f":"Výstup!AK85","v":0.71342012671800414}]
[null,null,null,null,null,null,null,null,null,"2021-01-02",11,7,1,null,null,null,35,{"$f":"IF(Výstup!$E$9=\"Pay as produced\",IF(Výstup!$E$3=\"Wind\",INDEX(Data!$C$3:$AC$8762,Výpočet!Q47,Výpočet!$R$4),INDEX(Data!$AH$3:$BH$8762,Výpočet!Q47,Výpočet!$R$4))*Výstup!$E$10,Výstup!$E$10)","v":0.63462896551724146},null,null,null,null,null,null,15,{"$f":"Výstup!P86","v":0.986615429027211},null,null,null,null,null,15,{"$f":"Výstup!W86","v":0.93661542902721096},null,null,null,null,null,15,{"$f":"Výstup!AD86","v":0.88661542902721091},null,null,null,null,null,15,{"$f":"Výstup!AK86","v":0.83661542902721087}]
[null,null,null,null,null,null,null,null,null,"2021-01-02",12,7,1,null,null,null,36,{"$f":"IF(Výstup!$E$9=\"Pay as produced\",IF(Výstup!$E$3=\"Wind\",INDEX(Data!$C$3:$AC$8762,Výpočet!Q48,Výpočet!$R$4),INDEX(Data!$AH$3:$BH$8762,Výpočet!Q48,Výpočet!$R$4))*Výstup!$E$10,Výstup!$E$10)","v":0.6315510344827584},null,null,null,null,null,null,16,{"$f":"Výstup!P87","v":1.0256388509042242},null,null,null,null,null,16,{"$f":"Výstup!W87","v":1.0609329685512832},null,null,null,null,null,16,{"$f":"Výstup!AD87","v":1.0484329685512832},null,null,null,null,null,16,{"$f":"Výstup!AK87","v":1.0359329685512833}]
[null,null,null,null,null,null,null,null,null,"2021-01-02",13,7,1,null,null,null,37,{"$f":"IF(Výstup!$E$9=\"Pay as produced\",IF(Výstup!$E$3=\"Wind\",INDEX(Data!$C$3:$AC$8762,Výpočet!Q49,Výpočet!$R$4),INDEX(Data!$AH$3:$BH$8762,Výpočet!Q49,Výpočet!$R$4))*Výstup!$E$10,Výstup!$E$10)","v":0.62061034482758626},null,null,null,null,null,null,17,{"$f":"Výstup!P88","v":1.086570105582882},null,null,null,null,null,17,{"$f":"Výstup!W88","v":1.1218642232299409},null,null,null,null,null,17,{"$f":"Výstup!AD88","v":1.109364223229941},null,null,null,null,null,17,{"$f":"Výstup!AK88","v":1.096864223229941}]
[null,null,null,null,null,null,null,null,null,"2021-01-02",14,7,1,null,null,null,38,{"$f":"IF(Výstup!$E$9=\"Pay as produced\",IF(Výstup!$E$3=\"Wind\",INDEX(Data!$C$3:$AC$8762,Výpočet!Q50,Výpočet!$R$4),INDEX(Data!$AH$3:$BH$8762,Výpočet!Q50,Výpočet!$R$4))*Výstup!$E$10,Výstup!$E$10)","v":0.60676827586206894},null,null,null,null,null,null,18,{"$f":"Výstup!P89","v":1.1870255986306162},null,null,null,null,null,18,{"$f":"Výstup!W89","v":1.2223197162776751},null,null,null,null,null,18,{"$f":"Výstup!AD89","v":1.2723197162776752},null,null,null,null,null,18,{"$f":"Výstup!AK89","v":1.3223197162776752}]
[null,null,null,null,null,null,null,null,null,"2021-01-02",15,7,1,null,null,null,39,{"$f":"IF(Výstup!$E$9=\"Pay as produced\",IF(Výstup!$E$3=\"Wind\",INDEX(Data!$C$3:$AC$8762,Výpočet!Q51,Výpočet!$R$4),INDEX(Data!$AH$3:$BH$8762,Výpočet!Q51,Výpočet!$R$4))*Výstup!$E$10,Výstup!$E$10)","v":0.59790482758620678},null,null,null,null,null,null,19,{"$f":"Výstup!P90","v":1.2522109430189423},null,null,null,null,null,19,{"$f":"Výstup!W90","v":1.2875050606660012},null,null,null,null,null,19,{"$f":"Výstup!AD90","v":1.3375050606660013},null,null,null,null,null,19,{"$f":"Výstup!AK90","v":1.3875050606660013}]
[null,null,null,null,null,null,null,null,null,"2021-01-02",16,7,1,null,null,null,40,{"$f":"IF(Výstup!$E$9=\"Pay as produced\",IF(Výstup!$E$3=\"Wind\",INDEX(Data!$C$3:$AC$8762,Výpočet!Q52,Výpočet!$R$4),INDEX(Data!$AH$3:$BH$8762,Výpočet!Q52,Výpočet!$R$4))*Výstup!$E$10,Výstup!$E$10)","v":0.5886606896551726},null,null,null,null,null,null,20,{"$f":"Výstup!P91","v":1.2812223161701619},null,null,null,null,null,20,{"$f":"Výstup!W91","v":1.3165164338172208},null,null,null,null,null,20,{"$f":"Výstup!AD91","v":1.3665164338172209},null,null,null,null,null,20,{"$f":"Výstup!AK91","v":1.4165164338172209}]
[null,null,null,null,null,null,null,null,null,"2021-01-02",17,7,1,null,null,null,41,{"$f":"IF(Výstup!$E$9=\"Pay as produced\",IF(Výstup!$E$3=\"Wind\",INDEX(Data!$C$3:$AC$8762,Výpočet!Q53,Výpočet!$R$4),INDEX(Data!$AH$3:$BH$8762,Výpočet!Q53,Výpočet!$R$4))*Výstup!$E$10,Výstup!$E$10)","v":0.57568896551724158},null,null,null,null,null,null,21,{"$f":"Výstup!P92","v":1.1966500838106817},null,null,null,null,null,21,{"$f":"Výstup!W92","v":1.2319442014577406},null,null,null,null,null,21,{"$f":"Výstup!AD92","v":1.2819442014577407},null,null,null,null,null,21,{"$f":"Výstup!AK92","v":1.3319442014577407}]
[null,null,null,null,null,null,null,null,null,"2021-01-02",18,7,1,null,null,null,42,{"$f":"IF(Výstup!$E$9=\"Pay as produced\",IF(Výstup!$E$3=\"Wind\",INDEX(Data!$C$3:$AC$8762,Výpočet!Q54,Výpočet!$R$4),INDEX(Data!$AH$3:$BH$8762,Výpočet!Q54,Výpočet!$R$4))*Výstup!$E$10,Výstup!$E$10)","v":0.56248896551724115},null,null,null,null,null,null,22,{"$f":"Výstup!P93","v":1.0647305388413044},null,null,null,null,null,22,{"$f":"Výstup!W93","v":1.1000246564883633},null,null,null,null,null,22,{"$f":"Výstup!AD93","v":1.1500246564883634},null,null,null,null,null,22,{"$f":"Výstup!AK93","v":1.2000246564883634}]
[null,null,null,null,null,null,null,null,null,"2021-01-02",19,7,1,null,null,null,43,{"$f":"IF(Výstup!$E$9=\"Pay as produced\",IF(Výstup!$E$3=\"Wind\",INDEX(Data!$C$3:$AC$8762,Výpočet!Q55,Výpočet!$R$4),INDEX(Data!$AH$3:$BH$8762,Výpočet!Q55,Výpočet!$R$4))*Výstup!$E$10,Výstup!$E$10)","v":0.55071655172413791},null,null,null,null,null,null,23,{"$f":"Výstup!P94","v":0.97883161977183308},null,null,null,null,null,23,{"$f":"Výstup!W94","v":1.0141257374188919},null,null,null,null,null,23,{"$f":"Výstup!AD94","v":1.0641257374188919},null,null,null,null,null,23,{"$f":"Výstup!AK94","v":1.114125737418892}]
[null,null,null,null,null,null,null,null,null,"2021-01-02",20,7,1,null,null,null,44,{"$f":"IF(Výstup!$E$9=\"Pay as produced\",IF(Výstup!$E$3=\"Wind\",INDEX(Data!$C$3:$AC$8762,Výpočet!Q56,Výpočet!$R$4),INDEX(Data!$AH$3:$BH$8762,Výpočet!Q56,Výpočet!$R$4))*Výstup!$E$10,Výstup!$E$10)","v":0.54132965517241383},null,null,null,null,null,null,24,{"$f":"Výstup!P95","v":0.84402285553736978},null,null,null,null,null,24,{"$f":"Výstup!W95","v":0.87931697318442859},null,null,null,null,null,24,{"$f":"Výstup!AD95","v":0.92931697318442863},null,null,null,null,null,24,{"$f":"Výstup!AK95","v":0.97931697318442867}]
[null,null,null,null,null,null,null,null,null,"2021-01-02",21,7,1,null,null,null,45,{"$f":"IF(Výstup!$E$9=\"Pay as produced\",IF(Výstup!$E$3=\"Wind\",INDEX(Data!$C$3:$AC$8762,Výpočet!Q57,Výpočet!$R$4),INDEX(Data!$AH$3:$BH$8762,Výpočet!Q57,Výpočet!$R$4))*Výstup!$E$10,Výstup!$E$10)","v":0.53404413793103456}]
[null,null,null,null,null,null,null,null,null,"2021-01-02",22,7,1,null,null,null,46,{"$f":"IF(Výstup!$E$9=\"Pay as produced\",IF(Výstup!$E$3=\"Wind\",INDEX(Data!$C$3:$AC$8762,Výpočet!Q58,Výpočet!$R$4),INDEX(Data!$AH$3:$BH$8762,Výpočet!Q58,Výpočet!$R$4))*Výstup!$E$10,Výstup!$E$10)","v":0.53053655172413794}]
[null,null,null,null,null,null,null,null,null,"2021-01-02",23,7,1,null,null,null,47,{"$f":"IF(Výstup!$E$9=\"Pay as produced\",IF(Výstup!$E$3=\"Wind\",INDEX(Data!$C$3:$AC$8762,Výpočet!Q59,Výpočet!$R$4),INDEX(Data!$AH$3:$BH$8762,Výpočet!Q59,Výpočet!$R$4))*Výstup!$E$10,Výstup!$E$10)","v":0.53251931034482769}]
[null,null,null,null,null,null,null,null,null,"2021-01-02",24,7,1,null,null,null,48,{"$f":"IF(Výstup!$E$9=\"Pay as produced\",IF(Výstup!$E$3=\"Wind\",INDEX(Data!$C$3:$AC$8762,Výpočet!Q60,Výpočet!$R$4),INDEX(Data!$AH$3:$BH$8762,Výpočet!Q60,Výpočet!$R$4))*Výstup!$E$10,Výstup!$E$10)","v":0.53791241379310339}]
[null,null,null,null,null,null,null,null,null,"2021-01-03",1,1,1,null,null,null,49,{"$f":"IF(Výstup!$E$9=\"Pay as produced\",IF(Výstup!$E$3=\"Wind\",INDEX(Data!$C$3:$AC$8762,Výpočet!Q61,Výpočet!$R$4),INDEX(Data!$AH$3:$BH$8762,Výpočet!Q61,Výpočet!$R$4))*Výstup!$E$10,Výstup!$E$10)","v":0.54821862068965521}]
[null,null,null,null,null,null,null,null,null,"2021-01-03",2,1,1,null,null,null,50,{"$f":"IF(Výstup!$E$9=\"Pay as produced\",IF(Výstup!$E$3=\"Wind\",INDEX(Data!$C$3:$AC$8762,Výpočet!Q62,Výpočet!$R$4),INDEX(Data!$AH$3:$BH$8762,Výpočet!Q62,Výpočet!$R$4))*Výstup!$E$10,Výstup!$E$10)","v":0.56110620689655177}]
[null,null,null,null,null,null,null,null,null,"2021-01-03",3,1,1,null,null,null,51,{"$f":"IF(Výstup!$E$9=\"Pay as produced\",IF(Výstup!$E$3=\"Wind\",INDEX(Data!$C$3:$AC$8762,Výpočet!Q63,Výpočet!$R$4),INDEX(Data!$AH$3:$BH$8762,Výpočet!Q63,Výpočet!$R$4))*Výstup!$E$10,Výstup!$E$10)","v":0.58168965517241389}]
[null,null,null,null,null,null,null,null,null,"2021-01-03",4,1,1,null,null,null,52,{"$f":"IF(Výstup!$E$9=\"Pay as produced\",IF(Výstup!$E$3=\"Wind\",INDEX(Data!$C$3:$AC$8762,Výpočet!Q64,Výpočet!$R$4),INDEX(Data!$AH$3:$BH$8762,Výpočet!Q64,Výpočet!$R$4))*Výstup!$E$10,Výstup!$E$10)","v":0.5990158620689654}]
[null,null,null,null,null,null,null,null,null,"2021-01-03",5,1,1,null,null,null,53,{"$f":"IF(Výstup!$E$9=\"Pay as produced\",IF(Výstup!$E$3=\"Wind\",INDEX(Data!$C$3:$AC$8762,Výpočet!Q65,Výpočet!$R$4),INDEX(Data!$AH$3:$BH$8762,Výpočet!Q65,Výpočet!$R$4))*Výstup!$E$10,Výstup!$E$10)","v":0.61951931034482755}]
[null,null,null,null,null,null,null,null,null,"2021-01-03",6,1,1,null,null,null,54,{"$f":"IF(Výstup!$E$9=\"Pay as produced\",IF(Výstup!$E$3=\"Wind\",INDEX(Data!$C$3:$AC$8762,Výpočet!Q66,Výpočet!$R$4),INDEX(Data!$AH$3:$BH$8762,Výpočet!Q66,Výpočet!$R$4))*Výstup!$E$10,Výstup!$E$10)","v":0.64144758620689646}]
[null,null,null,null,null,null,null,null,null,"2021-01-03",7,1,1,null,null,null,55,{"$f":"IF(Výstup!$E$9=\"Pay as produced\",IF(Výstup!$E$3=\"Wind\",INDEX(Data!$C$3:$AC$8762,Výpočet!Q67,Výpočet!$R$4),INDEX(Data!$AH$3:$BH$8762,Výpočet!Q67,Výpočet!$R$4))*Výstup!$E$10,Výstup!$E$10)","v":0.66169862068965524}]
[null,null,null,null,null,null,null,null,null,"2021-01-03",8,1,1,null,null,null,56,{"$f":"IF(Výstup!$E$9=\"Pay as produced\",IF(Výstup!$E$3=\"Wind\",INDEX(Data!$C$3:$AC$8762,Výpočet!Q68,Výpočet!$R$4),INDEX(Data!$AH$3:$BH$8762,Výpočet!Q68,Výpočet!$R$4))*Výstup!$E$10,Výstup!$E$10)","v":0.67649655172413792}]
[null,null,null,null,null,null,null,null,null,"2021-01-03",9,1,1,null,null,null,57,{"$f":"IF(Výstup!$E$9=\"Pay as produced\",IF(Výstup!$E$3=\"Wind\",INDEX(Data!$C$3:$AC$8762,Výpočet!Q69,Výpočet!$R$4),INDEX(Data!$AH$3:$BH$8762,Výpočet!Q69,Výpočet!$R$4))*Výstup!$E$10,Výstup!$E$10)","v":0.67799517241379315}]
[null,null,null,null,null,null,null,null,null,"2021-01-03",10,1,1,null,null,null,58,{"$f":"IF(Výstup!$E$9=\"Pay as produced\",IF(Výstup!$E$3=\"Wind\",INDEX(Data!$C$3:$AC$8762,Výpočet!Q70,Výpočet!$R$4),INDEX(Data!$AH$3:$BH$8762,Výpočet!Q70,Výpočet!$R$4))*Výstup!$E$10,Výstup!$E$10)","v":0.66608344827586208}]
[null,null,null,null,null,null,null,null,null,"2021-01-03",11,1,1,null,null,null,59,{"$f":"IF(Výstup!$E$9=\"Pay as produced\",IF(Výstup!$E$3=\"Wind\",INDEX(Data!$C$3:$AC$8762,Výpočet!Q71,Výpočet!$R$4),INDEX(Data!$AH$3:$BH$8762,Výpočet!Q71,Výpočet!$R$4))*Výstup!$E$10,Výstup!$E$10)","v":0.66046965517241385}]
[null,null,null,null,null,null,null,null,null,"2021-01-03",12,1,1,null,null,null,60,{"$f":"IF(Výstup!$E$9=\"Pay as produced\",IF(Výstup!$E$3=\"Wind\",INDEX(Data!$C$3:$AC$8762,Výpočet!Q72,Výpočet!$R$4),INDEX(Data!$AH$3:$BH$8762,Výpočet!Q72,Výpočet!$R$4))*Výstup!$E$10,Výstup!$E$10)","v":0.65877310344827578}]
[null,null,null,null,null,null,null,null,null,"2021-01-03",13,1,1,null,null,null,61,{"$f":"IF(Výstup!$E$9=\"Pay as produced\",IF(Výstup!$E$3=\"Wind\",INDEX(Data!$C$3:$AC$8762,Výpočet!Q73,Výpočet!$R$4),INDEX(Data!$AH$3:$BH$8762,Výpočet!Q73,Výpočet!$R$4))*Výstup!$E$10,Výstup!$E$10)","v":0.65315310344827571}]
[null,null,null,null,null,null,null,null,null,"2021-01-03",14,1,1,null,null,null,62,{"$f":"IF(Výstup!$E$9=\"Pay as produced\",IF(Výstup!$E$3=\"Wind\",INDEX(Data!$C$3:$AC$8762,Výpočet!Q74,Výpočet!$R$4),INDEX(Data!$AH$3:$BH$8762,Výpočet!Q74,Výpočet!$R$4))*Výstup!$E$10,Výstup!$E$10)","v":0.64599103448275852}]
[null,null,null,null,null,null,null,null,null,"2021-01-03",15,1,1,null,null,null,63,{"$f":"IF(Výstup!$E$9=\"Pay as produced\",IF(Výstup!$E$3=\"Wind\",INDEX(Data!$C$3:$AC$8762,Výpočet!Q75,Výpočet!$R$4),INDEX(Data!$AH$3:$BH$8762,Výpočet!Q75,Výpočet!$R$4))*Výstup!$E$10,Výstup!$E$10)","v":0.6488937931034483}]
[null,null,null,null,null,null,null,null,null,"2021-01-03",16,1,1,null,null,null,64,{"$f":"IF(Výstup!$E$9=\"Pay as produced\",IF(Výstup!$E$3=\"Wind\",INDEX(Data!$C$3:$AC$8762,Výpočet!Q76,Výpočet!$R$4),INDEX(Data!$AH$3:$BH$8762,Výpočet!Q76,Výpočet!$R$4))*Výstup!$E$10,Výstup!$E$10)","v":0.65885586206896563}]
[null,null,null,null,null,null,null,null,null,"2021-01-03",17,1,1,null,null,null,65,{"$f":"IF(Výstup!$E$9=\"Pay as produced\",IF(Výstup!$E$3=\"Wind\",INDEX(Data!$C$3:$AC$8762,Výpočet!Q77,Výpočet!$R$4),INDEX(Data!$AH$3:$BH$8762,Výpočet!Q77,Výpočet!$R$4))*Výstup!$E$10,Výstup!$E$10)","v":0.66233931034482763}]
[null,null,null,null,null,null,null,null,null,"2021-01-03",18,{"$f":"WEEKDAY(J78)","v":1},1,null,null,null,66,{"$f":"IF(Výstup!$E$9=\"Pay as produced\",IF(Výstup!$E$3=\"Wind\",INDEX(Data!$C$3:$AC$8762,Výpočet!Q78,Výpočet!$R$4),INDEX(Data!$AH$3:$BH$8762,Výpočet!Q78,Výpočet!$R$4))*Výstup!$E$10,Výstup!$E$10)","v":0.65779793103448292}]
[null,null,null,null,null,null,null,null,null,"2021-01-03",19,1,1,null,null,null,67,{"$f":"IF(Výstup!$E$9=\"Pay as produced\",IF(Výstup!$E$3=\"Wind\",INDEX(Data!$C$3:$AC$8762,Výpočet!Q79,Výpočet!$R$4),INDEX(Data!$AH$3:$BH$8762,Výpočet!Q79,Výpočet!$R$4))*Výstup!$E$10,Výstup!$E$10)","v":0.65117931034482757}]
[null,null,null,null,null,null,null,null,null,"2021-01-03",20,1,1,null,null,null,68,{"$f":"IF(Výstup!$E$9=\"Pay as produced\",IF(Výstup!$E$3=\"Wind\",INDEX(Data!$C$3:$AC$8762,Výpočet!Q80,Výpočet!$R$4),INDEX(Data!$AH$3:$BH$8762,Výpočet!Q80,Výpočet!$R$4))*Výstup!$E$10,Výstup!$E$10)","v":0.6440379310344827}]
[null,null,null,null,null,null,null,null,null,"2021-01-03",21,1,1,null,null,null,69,{"$f":"IF(Výstup!$E$9=\"Pay as produced\",IF(Výstup!$E$3=\"Wind\",INDEX(Data!$C$3:$AC$8762,Výpočet!Q81,Výpočet!$R$4),INDEX(Data!$AH$3:$BH$8762,Výpočet!Q81,Výpočet!$R$4))*Výstup!$E$10,Výstup!$E$10)","v":0.63701310344827577}]
[null,null,null,null,null,null,null,null,null,"2021-01-03",22,1,1,null,null,null,70,{"$f":"IF(Výstup!$E$9=\"Pay as produced\",IF(Výstup!$E$3=\"Wind\",INDEX(Data!$C$3:$AC$8762,Výpočet!Q82,Výpočet!$R$4),INDEX(Data!$AH$3:$BH$8762,Výpočet!Q82,Výpočet!$R$4))*Výstup!$E$10,Výstup!$E$10)","v":0.62962758620689652}]
[null,null,null,null,null,null,null,null,null,"2021-01-03",23,1,1,null,null,null,71,{"$f":"IF(Výstup!$E$9=\"Pay as produced\",IF(Výstup!$E$3=\"Wind\",INDEX(Data!$C$3:$AC$8762,Výpočet!Q83,Výpočet!$R$4),INDEX(Data!$AH$3:$BH$8762,Výpočet!Q83,Výpočet!$R$4))*Výstup!$E$10,Výstup!$E$10)","v":0.62161655172413788}]
[null,null,null,null,null,null,null,null,null,"2021-01-03",24,1,1,null,null,null,72,{"$f":"IF(Výstup!$E$9=\"Pay as produced\",IF(Výstup!$E$3=\"Wind\",INDEX(Data!$C$3:$AC$8762,Výpočet!Q84,Výpočet!$R$4),INDEX(Data!$AH$3:$BH$8762,Výpočet!Q84,Výpočet!$R$4))*Výstup!$E$10,Výstup!$E$10)","v":0.60987655172413791}]
[null,null,null,null,null,null,null,null,null,"2021-01-04",1,2,1,null,null,null,73,{"$f":"IF(Výstup!$E$9=\"Pay as produced\",IF(Výstup!$E$3=\"Wind\",INDEX(Data!$C$3:$AC$8762,Výpočet!Q85,Výpočet!$R$4),INDEX(Data!$AH$3:$BH$8762,Výpočet!Q85,Výpočet!$R$4))*Výstup!$E$10,Výstup!$E$10)","v":0.59718275862068959}]
[null,null,null,null,null,null,null,null,null,"2021-01-04",2,2,1,null,null,null,74,{"$f":"IF(Výstup!$E$9=\"Pay as produced\",IF(Výstup!$E$3=\"Wind\",INDEX(Data!$C$3:$AC$8762,Výpočet!Q86,Výpočet!$R$4),INDEX(Data!$AH$3:$BH$8762,Výpočet!Q86,Výpočet!$R$4))*Výstup!$E$10,Výstup!$E$10)","v":0.58592620689655162}]
[null,null,null,null,null,null,null,null,null,"2021-01-04",3,2,1,null,null,null,75,{"$f":"IF(Výstup!$E$9=\"Pay as produced\",IF(Výstup!$E$3=\"Wind\",INDEX(Data!$C$3:$AC$8762,Výpočet!Q87,Výpočet!$R$4),INDEX(Data!$AH$3:$BH$8762,Výpočet!Q87,Výpočet!$R$4))*Výstup!$E$10,Výstup!$E$10)","v":0.5801075862068964}]
[null,null,null,null,null,null,null,null,null,"2021-01-04",4,2,1,null,null,null,76,{"$f":"IF(Výstup!$E$9=\"Pay as produced\",IF(Výstup!$E$3=\"Wind\",INDEX(Data!$C$3:$AC$8762,Výpočet!Q88,Výpočet!$R$4),INDEX(Data!$AH$3:$BH$8762,Výpočet!Q88,Výpočet!$R$4))*Výstup!$E$10,Výstup!$E$10)","v":0.5745468965517242}]
[null,null,null,null,null,null,null,null,null,"2021-01-04",5,2,1,null,null,null,77,{"$f":"IF(Výstup!$E$9=\"Pay as produced\",IF(Výstup!$E$3=\"Wind\",INDEX(Data!$C$3:$AC$8762,Výpočet!Q89,Výpočet!$R$4),INDEX(Data!$AH$3:$BH$8762,Výpočet!Q89,Výpočet!$R$4))*Výstup!$E$10,Výstup!$E$10)","v":0.57316620689655184}]
[null,null,null,null,null,null,null,null,null,"2021-01-04",6,2,1,null,null,null,78,{"$f":"IF(Výstup!$E$9=\"Pay as produced\",IF(Výstup!$E$3=\"Wind\",INDEX(Data!$C$3:$AC$8762,Výpočet!Q90,Výpočet!$R$4),INDEX(Data!$AH$3:$BH$8762,Výpočet!Q90,Výpočet!$R$4))*Výstup!$E$10,Výstup!$E$10)","v":0.57210965517241397}]
[null,null,null,null,null,null,null,null,null,"2021-01-04",7,2,1,null,null,null,79,{"$f":"IF(Výstup!$E$9=\"Pay as produced\",IF(Výstup!$E$3=\"Wind\",INDEX(Data!$C$3:$AC$8762,Výpočet!Q91,Výpočet!$R$4),INDEX(Data!$AH$3:$BH$8762,Výpočet!Q91,Výpočet!$R$4))*Výstup!$E$10,Výstup!$E$10)","v":0.57118206896551738}]
[null,null,null,null,null,null,null,null,null,"2021-01-04",8,2,1,null,null,null,80,{"$f":"IF(Výstup!$E$9=\"Pay as produced\",IF(Výstup!$E$3=\"Wind\",INDEX(Data!$C$3:$AC$8762,Výpočet!Q92,Výpočet!$R$4),INDEX(Data!$AH$3:$BH$8762,Výpočet!Q92,Výpočet!$R$4))*Výstup!$E$10,Výstup!$E$10)","v":0.57109379310344832}]
[null,null,null,null,null,null,null,null,null,"2021-01-04",9,2,1,null,null,null,81,{"$f":"IF(Výstup!$E$9=\"Pay as produced\",IF(Výstup!$E$3=\"Wind\",INDEX(Data!$C$3:$AC$8762,Výpočet!Q93,Výpočet!$R$4),INDEX(Data!$AH$3:$BH$8762,Výpočet!Q93,Výpočet!$R$4))*Výstup!$E$10,Výstup!$E$10)","v":0.56457103448275869}]
[null,null,null,null,null,null,null,null,null,"2021-01-04",10,2,1,null,null,null,82,{"$f":"IF(Výstup!$E$9=\"Pay as produced\",IF(Výstup!$E$3=\"Wind\",INDEX(Data!$C$3:$AC$8762,Výpočet!Q94,Výpočet!$R$4),INDEX(Data!$AH$3:$BH$8762,Výpočet!Q94,Výpočet!$R$4))*Výstup!$E$10,Výstup!$E$10)","v":0.55007793103448277}]
[null,null,null,null,null,null,null,null,null,"2021-01-04",11,2,1,null,null,null,83,{"$f":"IF(Výstup!$E$9=\"Pay as produced\",IF(Výstup!$E$3=\"Wind\",INDEX(Data!$C$3:$AC$8762,Výpočet!Q95,Výpočet!$R$4),INDEX(Data!$AH$3:$BH$8762,Výpočet!Q95,Výpočet!$R$4))*Výstup!$E$10,Výstup!$E$10)","v":0.5484813793103448}]
[null,null,null,null,null,null,null,null,null,"2021-01-04",12,2,1,null,null,null,84,{"$f":"IF(Výstup!$E$9=\"Pay as produced\",IF(Výstup!$E$3=\"Wind\",INDEX(Data!$C$3:$AC$8762,Výpočet!Q96,Výpočet!$R$4),INDEX(Data!$AH$3:$BH$8762,Výpočet!Q96,Výpočet!$R$4))*Výstup!$E$10,Výstup!$E$10)","v":0.55434344827586213}]
[null,null,null,null,null,null,null,null,null,"2021-01-04",13,2,1,null,null,null,85,{"$f":"IF(Výstup!$E$9=\"Pay as produced\",IF(Výstup!$E$3=\"Wind\",INDEX(Data!$C$3:$AC$8762,Výpočet!Q97,Výpočet!$R$4),INDEX(Data!$AH$3:$BH$8762,Výpočet!Q97,Výpočet!$R$4))*Výstup!$E$10,Výstup!$E$10)","v":0.56008413793103451}]
[null,null,null,null,null,null,null,null,null,"2021-01-04",14,2,1,null,null,null,86,{"$f":"IF(Výstup!$E$9=\"Pay as produced\",IF(Výstup!$E$3=\"Wind\",INDEX(Data!$C$3:$AC$8762,Výpočet!Q98,Výpočet!$R$4),INDEX(Data!$AH$3:$BH$8762,Výpočet!Q98,Výpočet!$R$4))*Výstup!$E$10,Výstup!$E$10)","v":0.56728827586206898}]
[null,null,null,null,null,null,null,null,null,"2021-01-04",15,2,1,null,null,null,87,{"$f":"IF(Výstup!$E$9=\"Pay as produced\",IF(Výstup!$E$3=\"Wind\",INDEX(Data!$C$3:$AC$8762,Výpočet!Q99,Výpočet!$R$4),INDEX(Data!$AH$3:$BH$8762,Výpočet!Q99,Výpočet!$R$4))*Výstup!$E$10,Výstup!$E$10)","v":0.58162275862068968}]
[null,null,null,null,null,null,null,null,null,"2021-01-04",16,2,1,null,null,null,88,{"$f":"IF(Výstup!$E$9=\"Pay as produced\",IF(Výstup!$E$3=\"Wind\",INDEX(Data!$C$3:$AC$8762,Výpočet!Q100,Výpočet!$R$4),INDEX(Data!$AH$3:$BH$8762,Výpočet!Q100,Výpočet!$R$4))*Výstup!$E$10,Výstup!$E$10)","v":0.5999337931034483}]
[null,null,null,null,null,null,null,null,null,"2021-01-04",17,2,1,null,null,null,89,{"$f":"IF(Výstup!$E$9=\"Pay as produced\",IF(Výstup!$E$3=\"Wind\",INDEX(Data!$C$3:$AC$8762,Výpočet!Q101,Výpočet!$R$4),INDEX(Data!$AH$3:$BH$8762,Výpočet!Q101,Výpočet!$R$4))*Výstup!$E$10,Výstup!$E$10)","v":0.61160965517241384}]
[null,null,null,null,null,null,null,null,null,"2021-01-04",18,2,1,null,null,null,90,{"$f":"IF(Výstup!$E$9=\"Pay as produced\",IF(Výstup!$E$3=\"Wind\",INDEX(Data!$C$3:$AC$8762,Výpočet!Q102,Výpočet!$R$4),INDEX(Data!$AH$3:$BH$8762,Výpočet!Q102,Výpočet!$R$4))*Výstup!$E$10,Výstup!$E$10)","v":0.62061655172413777}]
[null,null,null,null,null,null,null,null,null,"2021-01-04",19,2,1,null,null,null,91,{"$f":"IF(Výstup!$E$9=\"Pay as produced\",IF(Výstup!$E$3=\"Wind\",INDEX(Data!$C$3:$AC$8762,Výpočet!Q103,Výpočet!$R$4),INDEX(Data!$AH$3:$BH$8762,Výpočet!Q103,Výpočet!$R$4))*Výstup!$E$10,Výstup!$E$10)","v":0.62923103448275863}]
[null,null,null,null,null,null,null,null,null,"2021-01-04",20,2,1,null,null,null,92,{"$f":"IF(Výstup!$E$9=\"Pay as produced\",IF(Výstup!$E$3=\"Wind\",INDEX(Data!$C$3:$AC$8762,Výpočet!Q104,Výpočet!$R$4),INDEX(Data!$AH$3:$BH$8762,Výpočet!Q104,Výpočet!$R$4))*Výstup!$E$10,Výstup!$E$10)","v":0.64391241379310338}]
[null,null,null,null,null,null,null,null,null,"2021-01-04",21,2,1,null,null,null,93,{"$f":"IF(Výstup!$E$9=\"Pay as produced\",IF(Výstup!$E$3=\"Wind\",INDEX(Data!$C$3:$AC$8762,Výpočet!Q105,Výpočet!$R$4),INDEX(Data!$AH$3:$BH$8762,Výpočet!Q105,Výpočet!$R$4))*Výstup!$E$10,Výstup!$E$10)","v":0.66100620689655154}]
[null,null,null,null,null,null,null,null,null,"2021-01-04",22,2,1,null,null,null,94,{"$f":"IF(Výstup!$E$9=\"Pay as produced\",IF(Výstup!$E$3=\"Wind\",INDEX(Data!$C$3:$AC$8762,Výpočet!Q106,Výpočet!$R$4),INDEX(Data!$AH$3:$BH$8762,Výpočet!Q106,Výpočet!$R$4))*Výstup!$E$10,Výstup!$E$10)","v":0.681175172413793}]
[null,null,null,null,null,null,null,null,null,"2021-01-04",23,2,1,null,null,null,95,{"$f":"IF(Výstup!$E$9=\"Pay as produced\",IF(Výstup!$E$3=\"Wind\",INDEX(Data!$C$3:$AC$8762,Výpočet!Q107,Výpočet!$R$4),INDEX(Data!$AH$3:$BH$8762,Výpočet!Q107,Výpočet!$R$4))*Výstup!$E$10,Výstup!$E$10)","v":0.69485655172413785}]
[null,null,null,null,null,null,null,null,null,"2021-01-04",24,2,1,null,null,null,96,{"$f":"IF(Výstup!$E$9=\"Pay as produced\",IF(Výstup!$E$3=\"Wind\",INDEX(Data!$C$3:$AC$8762,Výpočet!Q108,Výpočet!$R$4),INDEX(Data!$AH$3:$BH$8762,Výpočet!Q108,Výpočet!$R$4))*Výstup!$E$10,Výstup!$E$10)","v":0.70356758620689674}]
[null,null,null,null,null,null,null,null,null,"2021-01-05",1,3,1,null,null,null,97,{"$f":"IF(Výstup!$E$9=\"Pay as produced\",IF(Výstup!$E$3=\"Wind\",INDEX(Data!$C$3:$AC$8762,Výpočet!Q109,Výpočet!$R$4),INDEX(Data!$AH$3:$BH$8762,Výpočet!Q109,Výpočet!$R$4))*Výstup!$E$10,Výstup!$E$10)","v":0.706408275862069}]
[null,null,null,null,null,null,null,null,null,"2021-01-05",2,3,1,null,null,null,98,{"$f":"IF(Výstup!$E$9=\"Pay as produced\",IF(Výstup!$E$3=\"Wind\",INDEX(Data!$C$3:$AC$8762,Výpočet!Q110,Výpočet!$R$4),INDEX(Data!$AH$3:$BH$8762,Výpočet!Q110,Výpočet!$R$4))*Výstup!$E$10,Výstup!$E$10)","v":0.70624482758620699}]
[null,null,null,null,null,null,null,null,null,"2021-01-05",3,3,1,null,null,null,99,{"$f":"IF(Výstup!$E$9=\"Pay as produced\",IF(Výstup!$E$3=\"Wind\",INDEX(Data!$C$3:$AC$8762,Výpočet!Q111,Výpočet!$R$4),INDEX(Data!$AH$3:$BH$8762,Výpočet!Q111,Výpočet!$R$4))*Výstup!$E$10,Výstup!$E$10)","v":0.70293103448275862}]
[null,null,null,null,null,null,null,null,null,"2021-01-05",4,3,1,null,null,null,100,{"$f":"IF(Výstup!$E$9=\"Pay as produced\",IF(Výstup!$E$3=\"Wind\",INDEX(Data!$C$3:$AC$8762,Výpočet!Q112,Výpočet!$R$4),INDEX(Data!$AH$3:$BH$8762,Výpočet!Q112,Výpočet!$R$4))*Výstup!$E$10,Výstup!$E$10)","v":0.69694551724137921}]
[null,null,null,null,null,null,null,null,null,"2021-01-05",5,3,1,null,null,null,101,{"$f":"IF(Výstup!$E$9=\"Pay as produced\",IF(Výstup!$E$3=\"Wind\",INDEX(Data!$C$3:$AC$8762,Výpočet!Q113,Výpočet!$R$4),INDEX(Data!$AH$3:$BH$8762,Výpočet!Q113,Výpočet!$R$4))*Výstup!$E$10,Výstup!$E$10)","v":0.6906193103448276}]
[null,null,null,null,null,null,null,null,null,"2021-01-05",6,3,1,null,null,null,102,{"$f":"IF(Výstup!$E$9=\"Pay as produced\",IF(Výstup!$E$3=\"Wind\",INDEX(Data!$C$3:$AC$8762,Výpočet!Q114,Výpočet!$R$4),INDEX(Data!$AH$3:$BH$8762,Výpočet!Q114,Výpočet!$R$4))*Výstup!$E$10,Výstup!$E$10)","v":0.68598206896551728}]
[null,null,null,null,null,null,null,null,null,"2021-01-05",7,3,1,null,null,null,103,{"$f":"IF(Výstup!$E$9=\"Pay as produced\",IF(Výstup!$E$3=\"Wind\",INDEX(Data!$C$3:$AC$8762,Výpočet!Q115,Výpočet!$R$4),INDEX(Data!$AH$3:$BH$8762,Výpočet!Q115,Výpočet!$R$4))*Výstup!$E$10,Výstup!$E$10)","v":0.68187999999999993}]
[null,null,null,null,null,null,null,null,null,"2021-01-05",8,3,1,null,null,null,104,{"$f":"IF(Výstup!$E$9=\"Pay as produced\",IF(Výstup!$E$3=\"Wind\",INDEX(Data!$C$3:$AC$8762,Výpočet!Q116,Výpočet!$R$4),INDEX(Data!$AH$3:$BH$8762,Výpočet!Q116,Výpočet!$R$4))*Výstup!$E$10,Výstup!$E$10)","v":0.67620620689655164}]
[null,null,null,null,null,null,null,null,null,"2021-01-05",9,3,1,null,null,null,105,{"$f":"IF(Výstup!$E$9=\"Pay as produced\",IF(Výstup!$E$3=\"Wind\",INDEX(Data!$C$3:$AC$8762,Výpočet!Q117,Výpočet!$R$4),INDEX(Data!$AH$3:$BH$8762,Výpočet!Q117,Výpočet!$R$4))*Výstup!$E$10,Výstup!$E$10)","v":0.66220000000000001}]
[null,null,null,null,null,null,null,null,null,"2021-01-05",10,3,1,null,null,null,106,{"$f":"IF(Výstup!$E$9=\"Pay as produced\",IF(Výstup!$E$3=\"Wind\",INDEX(Data!$C$3:$AC$8762,Výpočet!Q118,Výpočet!$R$4),INDEX(Data!$AH$3:$BH$8762,Výpočet!Q118,Výpočet!$R$4))*Výstup!$E$10,Výstup!$E$10)","v":0.64691724137931028}]
[null,null,null,null,null,null,null,null,null,"2021-01-05",11,3,1,null,null,null,107,{"$f":"IF(Výstup!$E$9=\"Pay as produced\",IF(Výstup!$E$3=\"Wind\",INDEX(Data!$C$3:$AC$8762,Výpočet!Q119,Výpočet!$R$4),INDEX(Data!$AH$3:$BH$8762,Výpočet!Q119,Výpočet!$R$4))*Výstup!$E$10,Výstup!$E$10)","v":0.64310206896551725}]
[null,null,null,null,null,null,null,null,null,"2021-01-05",12,3,1,null,null,null,108,{"$f":"IF(Výstup!$E$9=\"Pay as produced\",IF(Výstup!$E$3=\"Wind\",INDEX(Data!$C$3:$AC$8762,Výpočet!Q120,Výpočet!$R$4),INDEX(Data!$AH$3:$BH$8762,Výpočet!Q120,Výpočet!$R$4))*Výstup!$E$10,Výstup!$E$10)","v":0.64738344827586214}]
[null,null,null,null,null,null,null,null,null,"2021-01-05",13,3,1,null,null,null,109,{"$f":"IF(Výstup!$E$9=\"Pay as produced\",IF(Výstup!$E$3=\"Wind\",INDEX(Data!$C$3:$AC$8762,Výpočet!Q121,Výpočet!$R$4),INDEX(Data!$AH$3:$BH$8762,Výpočet!Q121,Výpočet!$R$4))*Výstup!$E$10,Výstup!$E$10)","v":0.65084482758620676}]
[null,null,null,null,null,null,null,null,null,"2021-01-05",14,3,1,null,null,null,110,{"$f":"IF(Výstup!$E$9=\"Pay as produced\",IF(Výstup!$E$3=\"Wind\",INDEX(Data!$C$3:$AC$8762,Výpočet!Q122,Výpočet!$R$4),INDEX(Data!$AH$3:$BH$8762,Výpočet!Q122,Výpočet!$R$4))*Výstup!$E$10,Výstup!$E$10)","v":0.66174000000000011}]
[null,null,null,null,null,null,null,null,null,"2021-01-05",15,3,1,null,null,null,111,{"$f":"IF(Výstup!$E$9=\"Pay as produced\",IF(Výstup!$E$3=\"Wind\",INDEX(Data!$C$3:$AC$8762,Výpočet!Q123,Výpočet!$R$4),INDEX(Data!$AH$3:$BH$8762,Výpočet!Q123,Výpočet!$R$4))*Výstup!$E$10,Výstup!$E$10)","v":0.68486827586206878}]
[null,null,null,null,null,null,null,null,null,"2021-01-05",16,3,1,null,null,null,112,{"$f":"IF(Výstup!$E$9=\"Pay as produced\",IF(Výstup!$E$3=\"Wind\",INDEX(Data!$C$3:$AC$8762,Výpočet!Q124,Výpočet!$R$4),INDEX(Data!$AH$3:$BH$8762,Výpočet!Q124,Výpočet!$R$4))*Výstup!$E$10,Výstup!$E$10)","v":0.71153724137931007}]
[null,null,null,null,null,null,null,null,null,"2021-01-05",17,3,1,null,null,null,113,{"$f":"IF(Výstup!$E$9=\"Pay as produced\",IF(Výstup!$E$3=\"Wind\",INDEX(Data!$C$3:$AC$8762,Výpočet!Q125,Výpočet!$R$4),INDEX(Data!$AH$3:$BH$8762,Výpočet!Q125,Výpočet!$R$4))*Výstup!$E$10,Výstup!$E$10)","v":0.72920896551724135}]
[null,null,null,null,null,null,null,null,null,"2021-01-05",18,3,1,null,null,null,114,{"$f":"IF(Výstup!$E$9=\"Pay as produced\",IF(Výstup!$E$3=\"Wind\",INDEX(Data!$C$3:$AC$8762,Výpočet!Q126,Výpočet!$R$4),INDEX(Data!$AH$3:$BH$8762,Výpočet!Q126,Výpočet!$R$4))*Výstup!$E$10,Výstup!$E$10)","v":0.74112620689655162}]
[null,null,null,null,null,null,null,null,null,"2021-01-05",19,3,1,null,null,null,115,{"$f":"IF(Výstup!$E$9=\"Pay as produced\",IF(Výstup!$E$3=\"Wind\",INDEX(Data!$C$3:$AC$8762,Výpočet!Q127,Výpočet!$R$4),INDEX(Data!$AH$3:$BH$8762,Výpočet!Q127,Výpočet!$R$4))*Výstup!$E$10,Výstup!$E$10)","v":0.74673448275862087}]
[null,null,null,null,null,null,null,null,null,"2021-01-05",20,3,1,null,null,null,116,{"$f":"IF(Výstup!$E$9=\"Pay as produced\",IF(Výstup!$E$3=\"Wind\",INDEX(Data!$C$3:$AC$8762,Výpočet!Q128,Výpočet!$R$4),INDEX(Data!$AH$3:$BH$8762,Výpočet!Q128,Výpočet!$R$4))*Výstup!$E$10,Výstup!$E$10)","v":0.74743448275862068}]
[null,null,null,null,null,null,null,null,null,"2021-01-05",21,3,1,null,null,null,117,{"$f":"IF(Výstup!$E$9=\"Pay as produced\",IF(Výstup!$E$3=\"Wind\",INDEX(Data!$C$3:$AC$8762,Výpočet!Q129,Výpočet!$R$4),INDEX(Data!$AH$3:$BH$8762,Výpočet!Q129,Výpočet!$R$4))*Výstup!$E$10,Výstup!$E$10)","v":0.74475655172413802}]
[null,null,null,null,null,null,null,null,null,"2021-01-05",22,3,1,null,null,null,118,{"$f":"IF(Výstup!$E$9=\"Pay as produced\",IF(Výstup!$E$3=\"Wind\",INDEX(Data!$C$3:$AC$8762,Výpočet!Q130,Výpočet!$R$4),INDEX(Data!$AH$3:$BH$8762,Výpočet!Q130,Výpočet!$R$4))*Výstup!$E$10,Výstup!$E$10)","v":0.74502068965517254}]
[null,null,null,null,null,null,null,null,null,"2021-01-05",23,3,1,null,null,null,119,{"$f":"IF(Výstup!$E$9=\"Pay as produced\",IF(Výstup!$E$3=\"Wind\",INDEX(Data!$C$3:$AC$8762,Výpočet!Q131,Výpočet!$R$4),INDEX(Data!$AH$3:$BH$8762,Výpočet!Q131,Výpočet!$R$4))*Výstup!$E$10,Výstup!$E$10)","v":0.74396482758620686}]
[null,null,null,null,null,null,null,null,null,"2021-01-05",24,3,1,null,null,null,120,{"$f":"IF(Výstup!$E$9=\"Pay as produced\",IF(Výstup!$E$3=\"Wind\",INDEX(Data!$C$3:$AC$8762,Výpočet!Q132,Výpočet!$R$4),INDEX(Data!$AH$3:$BH$8762,Výpočet!Q132,Výpočet!$R$4))*Výstup!$E$10,Výstup!$E$10)","v":0.73849241379310349}]
[null,null,null,null,null,null,null,null,null,"2021-01-06",1,4,1,null,null,null,121,{"$f":"IF(Výstup!$E$9=\"Pay as produced\",IF(Výstup!$E$3=\"Wind\",INDEX(Data!$C$3:$AC$8762,Výpočet!Q133,Výpočet!$R$4),INDEX(Data!$AH$3:$BH$8762,Výpočet!Q133,Výpočet!$R$4))*Výstup!$E$10,Výstup!$E$10)","v":0.72926206896551726}]
[null,null,null,null,null,null,null,null,null,"2021-01-06",2,4,1,null,null,null,122,{"$f":"IF(Výstup!$E$9=\"Pay as produced\",IF(Výstup!$E$3=\"Wind\",INDEX(Data!$C$3:$AC$8762,Výpočet!Q134,Výpočet!$R$4),INDEX(Data!$AH$3:$BH$8762,Výpočet!Q134,Výpočet!$R$4))*Výstup!$E$10,Výstup!$E$10)","v":0.71924551724137942}]
[null,null,null,null,null,null,null,null,null,"2021-01-06",3,4,1,null,null,null,123,{"$f":"IF(Výstup!$E$9=\"Pay as produced\",IF(Výstup!$E$3=\"Wind\",INDEX(Data!$C$3:$AC$8762,Výpočet!Q135,Výpočet!$R$4),INDEX(Data!$AH$3:$BH$8762,Výpočet!Q135,Výpočet!$R$4))*Výstup!$E$10,Výstup!$E$10)","v":0.70989862068965526}]
[null,null,null,null,null,null,null,null,null,"2021-01-06",4,4,1,null,null,null,124,{"$f":"IF(Výstup!$E$9=\"Pay as produced\",IF(Výstup!$E$3=\"Wind\",INDEX(Data!$C$3:$AC$8762,Výpočet!Q136,Výpočet!$R$4),INDEX(Data!$AH$3:$BH$8762,Výpočet!Q136,Výpočet!$R$4))*Výstup!$E$10,Výstup!$E$10)","v":0.69780275862068986}]
[null,null,null,null,null,null,null,null,null,"2021-01-06",5,4,1,null,null,null,125,{"$f":"IF(Výstup!$E$9=\"Pay as produced\",IF(Výstup!$E$3=\"Wind\",INDEX(Data!$C$3:$AC$8762,Výpočet!Q137,Výpočet!$R$4),INDEX(Data!$AH$3:$BH$8762,Výpočet!Q137,Výpočet!$R$4))*Výstup!$E$10,Výstup!$E$10)","v":0.68557931034482766}]
[null,null,null,null,null,null,null,null,null,"2021-01-06",6,4,1,null,null,null,126,{"$f":"IF(Výstup!$E$9=\"Pay as produced\",IF(Výstup!$E$3=\"Wind\",INDEX(Data!$C$3:$AC$8762,Výpočet!Q138,Výpočet!$R$4),INDEX(Data!$AH$3:$BH$8762,Výpočet!Q138,Výpočet!$R$4))*Výstup!$E$10,Výstup!$E$10)","v":0.68140620689655163}]
[null,null,null,null,null,null,null,null,null,"2021-01-06",7,4,1,null,null,null,127,{"$f":"IF(Výstup!$E$9=\"Pay as produced\",IF(Výstup!$E$3=\"Wind\",INDEX(Data!$C$3:$AC$8762,Výpočet!Q139,Výpočet!$R$4),INDEX(Data!$AH$3:$BH$8762,Výpočet!Q139,Výpočet!$R$4))*Výstup!$E$10,Výstup!$E$10)","v":0.68087241379310348}]
[null,null,null,null,null,null,null,null,null,"2021-01-06",8,4,1,null,null,null,128,{"$f":"IF(Výstup!$E$9=\"Pay as produced\",IF(Výstup!$E$3=\"Wind\",INDEX(Data!$C$3:$AC$8762,Výpočet!Q140,Výpočet!$R$4),INDEX(Data!$AH$3:$BH$8762,Výpočet!Q140,Výpočet!$R$4))*Výstup!$E$10,Výstup!$E$10)","v":0.68056551724137937}]
[null,null,null,null,null,null,null,null,null,"2021-01-06",9,4,1,null,null,null,129,{"$f":"IF(Výstup!$E$9=\"Pay as produced\",IF(Výstup!$E$3=\"Wind\",INDEX(Data!$C$3:$AC$8762,Výpočet!Q141,Výpočet!$R$4),INDEX(Data!$AH$3:$BH$8762,Výpočet!Q141,Výpočet!$R$4))*Výstup!$E$10,Výstup!$E$10)","v":0.67125999999999986}]
[null,null,null,null,null,null,null,null,null,"2021-01-06",10,{"$f":"WEEKDAY(J142)","v":4},1,null,null,null,130,{"$f":"IF(Výstup!$E$9=\"Pay as produced\",IF(Výstup!$E$3=\"Wind\",INDEX(Data!$C$3:$AC$8762,Výpočet!Q142,Výpočet!$R$4),INDEX(Data!$AH$3:$BH$8762,Výpočet!Q142,Výpočet!$R$4))*Výstup!$E$10,Výstup!$E$10)","v":0.65934344827586211}]
[null,null,null,null,null,null,null,null,null,"2021-01-06",11,4,1,null,null,null,131,{"$f":"IF(Výstup!$E$9=\"Pay as produced\",IF(Výstup!$E$3=\"Wind\",INDEX(Data!$C$3:$AC$8762,Výpočet!Q143,Výpočet!$R$4),INDEX(Data!$AH$3:$BH$8762,Výpočet!Q143,Výpočet!$R$4))*Výstup!$E$10,Výstup!$E$10)","v":0.65849448275862077}]
[null,null,null,null,null,null,null,null,null,"2021-01-06",12,4,1,null,null,null,132,{"$f":"IF(Výstup!$E$9=\"Pay as produced\",IF(Výstup!$E$3=\"Wind\",INDEX(Data!$C$3:$AC$8762,Výpočet!Q144,Výpočet!$R$4),INDEX(Data!$AH$3:$BH$8762,Výpočet!Q144,Výpočet!$R$4))*Výstup!$E$10,Výstup!$E$10)","v":0.66906413793103459}]
[null,null,null,null,null,null,null,null,null,"2021-01-06",13,4,1,null,null,null,133,{"$f":"IF(Výstup!$E$9=\"Pay as produced\",IF(Výstup!$E$3=\"Wind\",INDEX(Data!$C$3:$AC$8762,Výpočet!Q145,Výpočet!$R$4),INDEX(Data!$AH$3:$BH$8762,Výpočet!Q145,Výpočet!$R$4))*Výstup!$E$10,Výstup!$E$10)","v":0.68255793103448292}]
[null,null,null,null,null,null,null,null,null,"2021-01-06",14,4,1,null,null,null,134,{"$f":"IF(Výstup!$E$9=\"Pay as produced\",IF(Výstup!$E$3=\"Wind\",INDEX(Data!$C$3:$AC$8762,Výpočet!Q146,Výpočet!$R$4),INDEX(Data!$AH$3:$BH$8762,Výpočet!Q146,Výpočet!$R$4))*Výstup!$E$10,Výstup!$E$10)","v":0.69866000000000006}]
[null,null,null,null,null,null,null,null,null,"2021-01-06",15,4,1,null,null,null,135,{"$f":"IF(Výstup!$E$9=\"Pay as produced\",IF(Výstup!$E$3=\"Wind\",INDEX(Data!$C$3:$AC$8762,Výpočet!Q147,Výpočet!$R$4),INDEX(Data!$AH$3:$BH$8762,Výpočet!Q147,Výpočet!$R$4))*Výstup!$E$10,Výstup!$E$10)","v":0.72225241379310345}]
[null,null,null,null,null,null,null,null,null,"2021-01-06",16,4,1,null,null,null,136,{"$f":"IF(Výstup!$E$9=\"Pay as produced\",IF(Výstup!$E$3=\"Wind\",INDEX(Data!$C$3:$AC$8762,Výpočet!Q148,Výpočet!$R$4),INDEX(Data!$AH$3:$BH$8762,Výpočet!Q148,Výpočet!$R$4))*Výstup!$E$10,Výstup!$E$10)","v":0.74775103448275848}]
[null,null,null,null,null,null,null,null,null,"2021-01-06",17,4,1,null,null,null,137,{"$f":"IF(Výstup!$E$9=\"Pay as produced\",IF(Výstup!$E$3=\"Wind\",INDEX(Data!$C$3:$AC$8762,Výpočet!Q149,Výpočet!$R$4),INDEX(Data!$AH$3:$BH$8762,Výpočet!Q149,Výpočet!$R$4))*Výstup!$E$10,Výstup!$E$10)","v":0.7652717241379311}]
[null,null,null,null,null,null,null,null,null,"2021-01-06",18,4,1,null,null,null,138,{"$f":"IF(Výstup!$E$9=\"Pay as produced\",IF(Výstup!$E$3=\"Wind\",INDEX(Data!$C$3:$AC$8762,Výpočet!Q150,Výpočet!$R$4),INDEX(Data!$AH$3:$BH$8762,Výpočet!Q150,Výpočet!$R$4))*Výstup!$E$10,Výstup!$E$10)","v":0.77334620689655165}]
[null,null,null,null,null,null,null,null,null,"2021-01-06",19,4,1,null,null,null,139,{"$f":"IF(Výstup!$E$9=\"Pay as produced\",IF(Výstup!$E$3=\"Wind\",INDEX(Data!$C$3:$AC$8762,Výpočet!Q151,Výpočet!$R$4),INDEX(Data!$AH$3:$BH$8762,Výpočet!Q151,Výpočet!$R$4))*Výstup!$E$10,Výstup!$E$10)","v":0.77481999999999984}]
[null,null,null,null,null,null,null,null,null,"2021-01-06",20,4,1,null,null,null,140,{"$f":"IF(Výstup!$E$9=\"Pay as produced\",IF(Výstup!$E$3=\"Wind\",INDEX(Data!$C$3:$AC$8762,Výpočet!Q152,Výpočet!$R$4),INDEX(Data!$AH$3:$BH$8762,Výpočet!Q152,Výpočet!$R$4))*Výstup!$E$10,Výstup!$E$10)","v":0.77160551724137938}]
[null,null,null,null,null,null,null,null,null,"2021-01-06",21,4,1,null,null,null,141,{"$f":"IF(Výstup!$E$9=\"Pay as produced\",IF(Výstup!$E$3=\"Wind\",INDEX(Data!$C$3:$AC$8762,Výpočet!Q153,Výpočet!$R$4),INDEX(Data!$AH$3:$BH$8762,Výpočet!Q153,Výpočet!$R$4))*Výstup!$E$10,Výstup!$E$10)","v":0.76660689655172398}]
[null,null,null,null,null,null,null,null,null,"2021-01-06",22,4,1,null,null,null,142,{"$f":"IF(Výstup!$E$9=\"Pay as produced\",IF(Výstup!$E$3=\"Wind\",INDEX(Data!$C$3:$AC$8762,Výpočet!Q154,Výpočet!$R$4),INDEX(Data!$AH$3:$BH$8762,Výpočet!Q154,Výpočet!$R$4))*Výstup!$E$10,Výstup!$E$10)","v":0.76575931034482747}]
[null,null,null,null,null,null,null,null,null,"2021-01-06",23,4,1,null,null,null,143,{"$f":"IF(Výstup!$E$9=\"Pay as produced\",IF(Výstup!$E$3=\"Wind\",INDEX(Data!$C$3:$AC$8762,Výpočet!Q155,Výpočet!$R$4),INDEX(Data!$AH$3:$BH$8762,Výpočet!Q155,Výpočet!$R$4))*Výstup!$E$10,Výstup!$E$10)","v":0.76806482758620687}]
[null,null,null,null,null,null,null,null,null,"2021-01-06",24,4,1,null,null,null,144,{"$f":"IF(Výstup!$E$9=\"Pay as produced\",IF(Výstup!$E$3=\"Wind\",INDEX(Data!$C$3:$AC$8762,Výpočet!Q156,Výpočet!$R$4),INDEX(Data!$AH$3:$BH$8762,Výpočet!Q156,Výpočet!$R$4))*Výstup!$E$10,Výstup!$E$10)","v":0.77155793103448267}]
[null,null,null,null,null,null,null,null,null,"2021-01-07",1,5,1,null,null,null,145,{"$f":"IF(Výstup!$E$9=\"Pay as produced\",IF(Výstup!$E$3=\"Wind\",INDEX(Data!$C$3:$AC$8762,Výpočet!Q157,Výpočet!$R$4),INDEX(Data!$AH$3:$BH$8762,Výpočet!Q157,Výpočet!$R$4))*Výstup!$E$10,Výstup!$E$10)","v":0.77264551724137931}]
[null,null,null,null,null,null,null,null,null,"2021-01-07",2,5,1,null,null,null,146,{"$f":"IF(Výstup!$E$9=\"Pay as produced\",IF(Výstup!$E$3=\"Wind\",INDEX(Data!$C$3:$AC$8762,Výpočet!Q158,Výpočet!$R$4),INDEX(Data!$AH$3:$BH$8762,Výpočet!Q158,Výpočet!$R$4))*Výstup!$E$10,Výstup!$E$10)","v":0.76905931034482777}]
[null,null,null,null,null,null,null,null,null,"2021-01-07",3,5,1,null,null,null,147,{"$f":"IF(Výstup!$E$9=\"Pay as produced\",IF(Výstup!$E$3=\"Wind\",INDEX(Data!$C$3:$AC$8762,Výpočet!Q159,Výpočet!$R$4),INDEX(Data!$AH$3:$BH$8762,Výpočet!Q159,Výpočet!$R$4))*Výstup!$E$10,Výstup!$E$10)","v":0.76650758620689652}]
[null,null,null,null,null,null,null,null,null,"2021-01-07",4,5,1,null,null,null,148,{"$f":"IF(Výstup!$E$9=\"Pay as produced\",IF(Výstup!$E$3=\"Wind\",INDEX(Data!$C$3:$AC$8762,Výpočet!Q160,Výpočet!$R$4),INDEX(Data!$AH$3:$BH$8762,Výpočet!Q160,Výpočet!$R$4))*Výstup!$E$10,Výstup!$E$10)","v":0.755202068965517}]
[null,null,null,null,null,null,null,null,null,"2021-01-07",5,5,1,null,null,null,149,{"$f":"IF(Výstup!$E$9=\"Pay as produced\",IF(Výstup!$E$3=\"Wind\",INDEX(Data!$C$3:$AC$8762,Výpočet!Q161,Výpočet!$R$4),INDEX(Data!$AH$3:$BH$8762,Výpočet!Q161,Výpočet!$R$4))*Výstup!$E$10,Výstup!$E$10)","v":0.74447586206896565}]
[null,null,null,null,null,null,null,null,null,"2021-01-07",6,5,1,null,null,null,150,{"$f":"IF(Výstup!$E$9=\"Pay as produced\",IF(Výstup!$E$3=\"Wind\",INDEX(Data!$C$3:$AC$8762,Výpočet!Q162,Výpočet!$R$4),INDEX(Data!$AH$3:$BH$8762,Výpočet!Q162,Výpočet!$R$4))*Výstup!$E$10,Výstup!$E$10)","v":0.73745862068965518}]
[null,null,null,null,null,null,null,null,null,"2021-01-07",7,5,1,null,null,null,151,{"$f":"IF(Výstup!$E$9=\"Pay as produced\",IF(Výstup!$E$3=\"Wind\",INDEX(Data!$C$3:$AC$8762,Výpočet!Q163,Výpočet!$R$4),INDEX(Data!$AH$3:$BH$8762,Výpočet!Q163,Výpočet!$R$4))*Výstup!$E$10,Výstup!$E$10)","v":0.73292482758620681}]
[null,null,null,null,null,null,null,null,null,"2021-01-07",8,5,1,null,null,null,152,{"$f":"IF(Výstup!$E$9=\"Pay as produced\",IF(Výstup!$E$3=\"Wind\",INDEX(Data!$C$3:$AC$8762,Výpočet!Q164,Výpočet!$R$4),INDEX(Data!$AH$3:$BH$8762,Výpočet!Q164,Výpočet!$R$4))*Výstup!$E$10,Výstup!$E$10)","v":0.72819517241379317}]
[null,null,null,null,null,null,null,null,null,"2021-01-07",9,5,1,null,null,null,153,{"$f":"IF(Výstup!$E$9=\"Pay as produced\",IF(Výstup!$E$3=\"Wind\",INDEX(Data!$C$3:$AC$8762,Výpočet!Q165,Výpočet!$R$4),INDEX(Data!$AH$3:$BH$8762,Výpočet!Q165,Výpočet!$R$4))*Výstup!$E$10,Výstup!$E$10)","v":0.71661172413793106}]
[null,null,null,null,null,null,null,null,null,"2021-01-07",10,5,1,null,null,null,154,{"$f":"IF(Výstup!$E$9=\"Pay as produced\",IF(Výstup!$E$3=\"Wind\",INDEX(Data!$C$3:$AC$8762,Výpočet!Q166,Výpočet!$R$4),INDEX(Data!$AH$3:$BH$8762,Výpočet!Q166,Výpočet!$R$4))*Výstup!$E$10,Výstup!$E$10)","v":0.69811517241379306}]
[null,null,null,null,null,null,null,null,null,"2021-01-07",11,5,1,null,null,null,155,{"$f":"IF(Výstup!$E$9=\"Pay as produced\",IF(Výstup!$E$3=\"Wind\",INDEX(Data!$C$3:$AC$8762,Výpočet!Q167,Výpočet!$R$4),INDEX(Data!$AH$3:$BH$8762,Výpočet!Q167,Výpočet!$R$4))*Výstup!$E$10,Výstup!$E$10)","v":0.69196206896551726}]
[null,null,null,null,null,null,null,null,null,"2021-01-07",12,5,1,null,null,null,156,{"$f":"IF(Výstup!$E$9=\"Pay as produced\",IF(Výstup!$E$3=\"Wind\",INDEX(Data!$C$3:$AC$8762,Výpočet!Q168,Výpočet!$R$4),INDEX(Data!$AH$3:$BH$8762,Výpočet!Q168,Výpočet!$R$4))*Výstup!$E$10,Výstup!$E$10)","v":0.69604758620689655}]
[null,null,null,null,null,null,null,null,null,"2021-01-07",13,5,1,null,null,null,157,{"$f":"IF(Výstup!$E$9=\"Pay as produced\",IF(Výstup!$E$3=\"Wind\",INDEX(Data!$C$3:$AC$8762,Výpočet!Q169,Výpočet!$R$4),INDEX(Data!$AH$3:$BH$8762,Výpočet!Q169,Výpočet!$R$4))*Výstup!$E$10,Výstup!$E$10)","v":0.70250758620689657}]
[null,null,null,null,null,null,null,null,null,"2021-01-07",14,5,1,null,null,null,158,{"$f":"IF(Výstup!$E$9=\"Pay as produced\",IF(Výstup!$E$3=\"Wind\",INDEX(Data!$C$3:$AC$8762,Výpočet!Q170,Výpočet!$R$4),INDEX(Data!$AH$3:$BH$8762,Výpočet!Q170,Výpočet!$R$4))*Výstup!$E$10,Výstup!$E$10)","v":0.7154786206896554}]
[null,null,null,null,null,null,null,null,null,"2021-01-07",15,5,1,null,null,null,159,{"$f":"IF(Výstup!$E$9=\"Pay as produced\",IF(Výstup!$E$3=\"Wind\",INDEX(Data!$C$3:$AC$8762,Výpočet!Q171,Výpočet!$R$4),INDEX(Data!$AH$3:$BH$8762,Výpočet!Q171,Výpočet!$R$4))*Výstup!$E$10,Výstup!$E$10)","v":0.73896551724137916}]
[null,null,null,null,null,null,null,null,null,"2021-01-07",16,5,1,null,null,null,160,{"$f":"IF(Výstup!$E$9=\"Pay as produced\",IF(Výstup!$E$3=\"Wind\",INDEX(Data!$C$3:$AC$8762,Výpočet!Q172,Výpočet!$R$4),INDEX(Data!$AH$3:$BH$8762,Výpočet!Q172,Výpočet!$R$4))*Výstup!$E$10,Výstup!$E$10)","v":0.77493724137931042}]
[null,null,null,null,null,null,null,null,null,"2021-01-07",17,5,1,null,null,null,161,{"$f":"IF(Výstup!$E$9=\"Pay as produced\",IF(Výstup!$E$3=\"Wind\",INDEX(Data!$C$3:$AC$8762,Výpočet!Q173,Výpočet!$R$4),INDEX(Data!$AH$3:$BH$8762,Výpočet!Q173,Výpočet!$R$4))*Výstup!$E$10,Výstup!$E$10)","v":0.801901379310345}]
[null,null,null,null,null,null,null,null,null,"2021-01-07",18,5,1,null,null,null,162,{"$f":"IF(Výstup!$E$9=\"Pay as produced\",IF(Výstup!$E$3=\"Wind\",INDEX(Data!$C$3:$AC$8762,Výpočet!Q174,Výpočet!$R$4),INDEX(Data!$AH$3:$BH$8762,Výpočet!Q174,Výpočet!$R$4))*Výstup!$E$10,Výstup!$E$10)","v":0.81729310344827588}]
[null,null,null,null,null,null,null,null,null,"2021-01-07",19,5,1,null,null,null,163,{"$f":"IF(Výstup!$E$9=\"Pay as produced\",IF(Výstup!$E$3=\"Wind\",INDEX(Data!$C$3:$AC$8762,Výpočet!Q175,Výpočet!$R$4),INDEX(Data!$AH$3:$BH$8762,Výpočet!Q175,Výpočet!$R$4))*Výstup!$E$10,Výstup!$E$10)","v":0.82597103448275855}]
[null,null,null,null,null,null,null,null,null,"2021-01-07",20,5,1,null,null,null,164,{"$f":"IF(Výstup!$E$9=\"Pay as produced\",IF(Výstup!$E$3=\"Wind\",INDEX(Data!$C$3:$AC$8762,Výpočet!Q176,Výpočet!$R$4),INDEX(Data!$AH$3:$BH$8762,Výpočet!Q176,Výpočet!$R$4))*Výstup!$E$10,Výstup!$E$10)","v":0.8303606896551724}]
[null,null,null,null,null,null,null,null,null,"2021-01-07",21,5,1,null,null,null,165,{"$f":"IF(Výstup!$E$9=\"Pay as produced\",IF(Výstup!$E$3=\"Wind\",INDEX(Data!$C$3:$AC$8762,Výpočet!Q177,Výpočet!$R$4),INDEX(Data!$AH$3:$BH$8762,Výpočet!Q177,Výpočet!$R$4))*Výstup!$E$10,Výstup!$E$10)","v":0.82746275862068996}]
[null,null,null,null,null,null,null,null,null,"2021-01-07",22,5,1,null,null,null,166,{"$f":"IF(Výstup!$E$9=\"Pay as produced\",IF(Výstup!$E$3=\"Wind\",INDEX(Data!$C$3:$AC$8762,Výpočet!Q178,Výpočet!$R$4),INDEX(Data!$AH$3:$BH$8762,Výpočet!Q178,Výpočet!$R$4))*Výstup!$E$10,Výstup!$E$10)","v":0.82463999999999993}]
[null,null,null,null,null,null,null,null,null,"2021-01-07",23,5,1,null,null,null,167,{"$f":"IF(Výstup!$E$9=\"Pay as produced\",IF(Výstup!$E$3=\"Wind\",INDEX(Data!$C$3:$AC$8762,Výpočet!Q179,Výpočet!$R$4),INDEX(Data!$AH$3:$BH$8762,Výpočet!Q179,Výpočet!$R$4))*Výstup!$E$10,Výstup!$E$10)","v":0.81941931034482751}]
[null,null,null,null,null,null,null,null,null,"2021-01-07",24,5,1,null,null,null,168,{"$f":"IF(Výstup!$E$9=\"Pay as produced\",IF(Výstup!$E$3=\"Wind\",INDEX(Data!$C$3:$AC$8762,Výpočet!Q180,Výpočet!$R$4),INDEX(Data!$AH$3:$BH$8762,Výpočet!Q180,Výpočet!$R$4))*Výstup!$E$10,Výstup!$E$10)","v":0.80846896551724112}]
[null,null,null,null,null,null,null,null,null,"2021-01-08",1,6,1,null,null,null,169,{"$f":"IF(Výstup!$E$9=\"Pay as produced\",IF(Výstup!$E$3=\"Wind\",INDEX(Data!$C$3:$AC$8762,Výpočet!Q181,Výpočet!$R$4),INDEX(Data!$AH$3:$BH$8762,Výpočet!Q181,Výpočet!$R$4))*Výstup!$E$10,Výstup!$E$10)","v":0.78906344827586217}]
[null,null,null,null,null,null,null,null,null,"2021-01-08",2,6,1,null,null,null,170,{"$f":"IF(Výstup!$E$9=\"Pay as produced\",IF(Výstup!$E$3=\"Wind\",INDEX(Data!$C$3:$AC$8762,Výpočet!Q182,Výpočet!$R$4),INDEX(Data!$AH$3:$BH$8762,Výpočet!Q182,Výpočet!$R$4))*Výstup!$E$10,Výstup!$E$10)","v":0.76626896551724155}]
[null,null,null,null,null,null,null,null,null,"2021-01-08",3,6,1,null,null,null,171,{"$f":"IF(Výstup!$E$9=\"Pay as produced\",IF(Výstup!$E$3=\"Wind\",INDEX(Data!$C$3:$AC$8762,Výpočet!Q183,Výpočet!$R$4),INDEX(Data!$AH$3:$BH$8762,Výpočet!Q183,Výpočet!$R$4))*Výstup!$E$10,Výstup!$E$10)","v":0.74434206896551758}]
[null,null,null,null,null,null,null,null,null,"2021-01-08",4,6,1,null,null,null,172,{"$f":"IF(Výstup!$E$9=\"Pay as produced\",IF(Výstup!$E$3=\"Wind\",INDEX(Data!$C$3:$AC$8762,Výpočet!Q184,Výpočet!$R$4),INDEX(Data!$AH$3:$BH$8762,Výpočet!Q184,Výpočet!$R$4))*Výstup!$E$10,Výstup!$E$10)","v":0.72062689655172396}]
[null,null,null,null,null,null,null,null,null,"2021-01-08",5,6,1,null,null,null,173,{"$f":"IF(Výstup!$E$9=\"Pay as produced\",IF(Výstup!$E$3=\"Wind\",INDEX(Data!$C$3:$AC$8762,Výpočet!Q185,Výpočet!$R$4),INDEX(Data!$AH$3:$BH$8762,Výpočet!Q185,Výpočet!$R$4))*Výstup!$E$10,Výstup!$E$10)","v":0.69710896551724155}]
[null,null,null,null,null,null,null,null,null,"2021-01-08",6,6,1,null,null,null,174,{"$f":"IF(Výstup!$E$9=\"Pay as produced\",IF(Výstup!$E$3=\"Wind\",INDEX(Data!$C$3:$AC$8762,Výpočet!Q186,Výpočet!$R$4),INDEX(Data!$AH$3:$BH$8762,Výpočet!Q186,Výpočet!$R$4))*Výstup!$E$10,Výstup!$E$10)","v":0.67472275862068976}]
[null,null,null,null,null,null,null,null,null,"2021-01-08",7,6,1,null,null,null,175,{"$f":"IF(Výstup!$E$9=\"Pay as produced\",IF(Výstup!$E$3=\"Wind\",INDEX(Data!$C$3:$AC$8762,Výpočet!Q187,Výpočet!$R$4),INDEX(Data!$AH$3:$BH$8762,Výpočet!Q187,Výpočet!$R$4))*Výstup!$E$10,Výstup!$E$10)","v":0.65739793103448296}]
[null,null,null,null,null,null,null,null,null,"2021-01-08",8,6,1,null,null,null,176,{"$f":"IF(Výstup!$E$9=\"Pay as produced\",IF(Výstup!$E$3=\"Wind\",INDEX(Data!$C$3:$AC$8762,Výpočet!Q188,Výpočet!$R$4),INDEX(Data!$AH$3:$BH$8762,Výpočet!Q188,Výpočet!$R$4))*Výstup!$E$10,Výstup!$E$10)","v":0.64098413793103459}]
[null,null,null,null,null,null,null,null,null,"2021-01-08",9,6,1,null,null,null,177,{"$f":"IF(Výstup!$E$9=\"Pay as produced\",IF(Výstup!$E$3=\"Wind\",INDEX(Data!$C$3:$AC$8762,Výpočet!Q189,Výpočet!$R$4),INDEX(Data!$AH$3:$BH$8762,Výpočet!Q189,Výpočet!$R$4))*Výstup!$E$10,Výstup!$E$10)","v":0.62110206896551723}]
[null,null,null,null,null,null,null,null,null,"2021-01-08",10,6,1,null,null,null,178,{"$f":"IF(Výstup!$E$9=\"Pay as produced\",IF(Výstup!$E$3=\"Wind\",INDEX(Data!$C$3:$AC$8762,Výpočet!Q190,Výpočet!$R$4),INDEX(Data!$AH$3:$BH$8762,Výpočet!Q190,Výpočet!$R$4))*Výstup!$E$10,Výstup!$E$10)","v":0.59604620689655163}]
[null,null,null,null,null,null,null,null,null,"2021-01-08",11,6,1,null,null,null,179,{"$f":"IF(Výstup!$E$9=\"Pay as produced\",IF(Výstup!$E$3=\"Wind\",INDEX(Data!$C$3:$AC$8762,Výpočet!Q191,Výpočet!$R$4),INDEX(Data!$AH$3:$BH$8762,Výpočet!Q191,Výpočet!$R$4))*Výstup!$E$10,Výstup!$E$10)","v":0.58821655172413789}]
[null,null,null,null,null,null,null,null,null,"2021-01-08",12,6,1,null,null,null,180,{"$f":"IF(Výstup!$E$9=\"Pay as produced\",IF(Výstup!$E$3=\"Wind\",INDEX(Data!$C$3:$AC$8762,Výpočet!Q192,Výpočet!$R$4),INDEX(Data!$AH$3:$BH$8762,Výpočet!Q192,Výpočet!$R$4))*Výstup!$E$10,Výstup!$E$10)","v":0.5962220689655171}]
[null,null,null,null,null,null,null,null,null,"2021-01-08",13,6,1,null,null,null,181,{"$f":"IF(Výstup!$E$9=\"Pay as produced\",IF(Výstup!$E$3=\"Wind\",INDEX(Data!$C$3:$AC$8762,Výpočet!Q193,Výpočet!$R$4),INDEX(Data!$AH$3:$BH$8762,Výpočet!Q193,Výpočet!$R$4))*Výstup!$E$10,Výstup!$E$10)","v":0.60732068965517261}]
[null,null,null,null,null,null,null,null,null,"2021-01-08",14,6,1,null,null,null,182,{"$f":"IF(Výstup!$E$9=\"Pay as produced\",IF(Výstup!$E$3=\"Wind\",INDEX(Data!$C$3:$AC$8762,Výpočet!Q194,Výpočet!$R$4),INDEX(Data!$AH$3:$BH$8762,Výpočet!Q194,Výpočet!$R$4))*Výstup!$E$10,Výstup!$E$10)","v":0.61980827586206899}]
[null,null,null,null,null,null,null,null,null,"2021-01-08",15,6,1,null,null,null,183,{"$f":"IF(Výstup!$E$9=\"Pay as produced\",IF(Výstup!$E$3=\"Wind\",INDEX(Data!$C$3:$AC$8762,Výpočet!Q195,Výpočet!$R$4),INDEX(Data!$AH$3:$BH$8762,Výpočet!Q195,Výpočet!$R$4))*Výstup!$E$10,Výstup!$E$10)","v":0.63799862068965507}]
[null,null,null,null,null,null,null,null,null,"2021-01-08",16,6,1,null,null,null,184,{"$f":"IF(Výstup!$E$9=\"Pay as produced\",IF(Výstup!$E$3=\"Wind\",INDEX(Data!$C$3:$AC$8762,Výpočet!Q196,Výpočet!$R$4),INDEX(Data!$AH$3:$BH$8762,Výpočet!Q196,Výpočet!$R$4))*Výstup!$E$10,Výstup!$E$10)","v":0.65919655172413782}]
[null,null,null,null,null,null,null,null,null,"2021-01-08",17,6,1,null,null,null,185,{"$f":"IF(Výstup!$E$9=\"Pay as produced\",IF(Výstup!$E$3=\"Wind\",INDEX(Data!$C$3:$AC$8762,Výpočet!Q197,Výpočet!$R$4),INDEX(Data!$AH$3:$BH$8762,Výpočet!Q197,Výpočet!$R$4))*Výstup!$E$10,Výstup!$E$10)","v":0.67343793103448268}]
[null,null,null,null,null,null,null,null,null,"2021-01-08",18,6,1,null,null,null,186,{"$f":"IF(Výstup!$E$9=\"Pay as produced\",IF(Výstup!$E$3=\"Wind\",INDEX(Data!$C$3:$AC$8762,Výpočet!Q198,Výpočet!$R$4),INDEX(Data!$AH$3:$BH$8762,Výpočet!Q198,Výpočet!$R$4))*Výstup!$E$10,Výstup!$E$10)","v":0.67963103448275863}]
[null,null,null,null,null,null,null,null,null,"2021-01-08",19,6,1,null,null,null,187,{"$f":"IF(Výstup!$E$9=\"Pay as produced\",IF(Výstup!$E$3=\"Wind\",INDEX(Data!$C$3:$AC$8762,Výpočet!Q199,Výpočet!$R$4),INDEX(Data!$AH$3:$BH$8762,Výpočet!Q199,Výpočet!$R$4))*Výstup!$E$10,Výstup!$E$10)","v":0.682558620689655}]
[null,null,null,null,null,null,null,null,null,"2021-01-08",20,6,1,null,null,null,188,{"$f":"IF(Výstup!$E$9=\"Pay as produced\",IF(Výstup!$E$3=\"Wind\",INDEX(Data!$C$3:$AC$8762,Výpočet!Q200,Výpočet!$R$4),INDEX(Data!$AH$3:$BH$8762,Výpočet!Q200,Výpočet!$R$4))*Výstup!$E$10,Výstup!$E$10)","v":0.68250413793103448}]
[null,null,null,null,null,null,null,null,null,"2021-01-08",21,6,1,null,null,null,189,{"$f":"IF(Výstup!$E$9=\"Pay as produced\",IF(Výstup!$E$3=\"Wind\",INDEX(Data!$C$3:$AC$8762,Výpočet!Q201,Výpočet!$R$4),INDEX(Data!$AH$3:$BH$8762,Výpočet!Q201,Výpočet!$R$4))*Výstup!$E$10,Výstup!$E$10)","v":0.68186206896551715}]
[null,null,null,null,null,null,null,null,null,"2021-01-08",22,6,1,null,null,null,190,{"$f":"IF(Výstup!$E$9=\"Pay as produced\",IF(Výstup!$E$3=\"Wind\",INDEX(Data!$C$3:$AC$8762,Výpočet!Q202,Výpočet!$R$4),INDEX(Data!$AH$3:$BH$8762,Výpočet!Q202,Výpočet!$R$4))*Výstup!$E$10,Výstup!$E$10)","v":0.6844427586206896}]
[null,null,null,null,null,null,null,null,null,"2021-01-08",23,6,1,null,null,null,191,{"$f":"IF(Výstup!$E$9=\"Pay as produced\",IF(Výstup!$E$3=\"Wind\",INDEX(Data!$C$3:$AC$8762,Výpočet!Q203,Výpočet!$R$4),INDEX(Data!$AH$3:$BH$8762,Výpočet!Q203,Výpočet!$R$4))*Výstup!$E$10,Výstup!$E$10)","v":0.68883241379310334}]
[null,null,null,null,null,null,null,null,null,"2021-01-08",24,6,1,null,null,null,192,{"$f":"IF(Výstup!$E$9=\"Pay as produced\",IF(Výstup!$E$3=\"Wind\",INDEX(Data!$C$3:$AC$8762,Výpočet!Q204,Výpočet!$R$4),INDEX(Data!$AH$3:$BH$8762,Výpočet!Q204,Výpočet!$R$4))*Výstup!$E$10,Výstup!$E$10)","v":0.69448206896551712}]
[null,null,null,null,null,null,null,null,null,"2021-01-09",1,7,1,null,null,null,193,{"$f":"IF(Výstup!$E$9=\"Pay as produced\",IF(Výstup!$E$3=\"Wind\",INDEX(Data!$C$3:$AC$8762,Výpočet!Q205,Výpočet!$R$4),INDEX(Data!$AH$3:$BH$8762,Výpočet!Q205,Výpočet!$R$4))*Výstup!$E$10,Výstup!$E$10)","v":0.70013241379310354}]
[null,null,null,null,null,null,null,null,null,"2021-01-09",2,{"$f":"WEEKDAY(J206)","v":7},1,null,null,null,194,{"$f":"IF(Výstup!$E$9=\"Pay as produced\",IF(Výstup!$E$3=\"Wind\",INDEX(Data!$C$3:$AC$8762,Výpočet!Q206,Výpočet!$R$4),INDEX(Data!$AH$3:$BH$8762,Výpočet!Q206,Výpočet!$R$4))*Výstup!$E$10,Výstup!$E$10)","v":0.70846137931034514}]
[null,null,null,null,null,null,null,null,null,"2021-01-09",3,7,1,null,null,null,195,{"$f":"IF(Výstup!$E$9=\"Pay as produced\",IF(Výstup!$E$3=\"Wind\",INDEX(Data!$C$3:$AC$8762,Výpočet!Q207,Výpočet!$R$4),INDEX(Data!$AH$3:$BH$8762,Výpočet!Q207,Výpočet!$R$4))*Výstup!$E$10,Výstup!$E$10)","v":0.72195517241379314}]
[null,null,null,null,null,null,null,null,null,"2021-01-09",4,7,1,null,null,null,196,{"$f":"IF(Výstup!$E$9=\"Pay as produced\",IF(Výstup!$E$3=\"Wind\",INDEX(Data!$C$3:$AC$8762,Výpočet!Q208,Výpočet!$R$4),INDEX(Data!$AH$3:$BH$8762,Výpočet!Q208,Výpočet!$R$4))*Výstup!$E$10,Výstup!$E$10)","v":0.73154689655172433}]
[null,null,null,null,null,null,null,null,null,"2021-01-09",5,7,1,null,null,null,197,{"$f":"IF(Výstup!$E$9=\"Pay as produced\",IF(Výstup!$E$3=\"Wind\",INDEX(Data!$C$3:$AC$8762,Výpočet!Q209,Výpočet!$R$4),INDEX(Data!$AH$3:$BH$8762,Výpočet!Q209,Výpočet!$R$4))*Výstup!$E$10,Výstup!$E$10)","v":0.73857103448275874}]
[null,null,null,null,null,null,null,null,null,"2021-01-09",6,7,1,null,null,null,198,{"$f":"IF(Výstup!$E$9=\"Pay as produced\",IF(Výstup!$E$3=\"Wind\",INDEX(Data!$C$3:$AC$8762,Výpočet!Q210,Výpočet!$R$4),INDEX(Data!$AH$3:$BH$8762,Výpočet!Q210,Výpočet!$R$4))*Výstup!$E$10,Výstup!$E$10)","v":0.74546344827586197}]
[null,null,null,null,null,null,null,null,null,"2021-01-09",7,7,1,null,null,null,199,{"$f":"IF(Výstup!$E$9=\"Pay as produced\",IF(Výstup!$E$3=\"Wind\",INDEX(Data!$C$3:$AC$8762,Výpočet!Q211,Výpočet!$R$4),INDEX(Data!$AH$3:$BH$8762,Výpočet!Q211,Výpočet!$R$4))*Výstup!$E$10,Výstup!$E$10)","v":0.75165999999999988}]
[null,null,null,null,null,null,null,null,null,"2021-01-09",8,7,1,null,null,null,200,{"$f":"IF(Výstup!$E$9=\"Pay as produced\",IF(Výstup!$E$3=\"Wind\",INDEX(Data!$C$3:$AC$8762,Výpočet!Q212,Výpočet!$R$4),INDEX(Data!$AH$3:$BH$8762,Výpočet!Q212,Výpočet!$R$4))*Výstup!$E$10,Výstup!$E$10)","v":0.75656758620689646}]
[null,null,null,null,null,null,null,null,null,"2021-01-09",9,7,1,null,null,null,201,{"$f":"IF(Výstup!$E$9=\"Pay as produced\",IF(Výstup!$E$3=\"Wind\",INDEX(Data!$C$3:$AC$8762,Výpočet!Q213,Výpočet!$R$4),INDEX(Data!$AH$3:$BH$8762,Výpočet!Q213,Výpočet!$R$4))*Výstup!$E$10,Výstup!$E$10)","v":0.75282896551724154}]
[null,null,null,null,null,null,null,null,null,"2021-01-09",10,7,1,null,null,null,202,{"$f":"IF(Výstup!$E$9=\"Pay as produced\",IF(Výstup!$E$3=\"Wind\",INDEX(Data!$C$3:$AC$8762,Výpočet!Q214,Výpočet!$R$4),INDEX(Data!$AH$3:$BH$8762,Výpočet!Q214,Výpočet!$R$4))*Výstup!$E$10,Výstup!$E$10)","v":0.74045655172413793}]
[null,null,null,null,null,null,null,null,null,"2021-01-09",11,7,1,null,null,null,203,{"$f":"IF(Výstup!$E$9=\"Pay as produced\",IF(Výstup!$E$3=\"Wind\",INDEX(Data!$C$3:$AC$8762,Výpočet!Q215,Výpočet!$R$4),INDEX(Data!$AH$3:$BH$8762,Výpočet!Q215,Výpočet!$R$4))*Výstup!$E$10,Výstup!$E$10)","v":0.73585931034482754}]
[null,null,null,null,null,null,null,null,null,"2021-01-09",12,7,1,null,null,null,204,{"$f":"IF(Výstup!$E$9=\"Pay as produced\",IF(Výstup!$E$3=\"Wind\",INDEX(Data!$C$3:$AC$8762,Výpočet!Q216,Výpočet!$R$4),INDEX(Data!$AH$3:$BH$8762,Výpočet!Q216,Výpočet!$R$4))*Výstup!$E$10,Výstup!$E$10)","v":0.73627931034482774}]
[null,null,null,null,null,null,null,null,null,"2021-01-09",13,7,1,null,null,null,205,{"$f":"IF(Výstup!$E$9=\"Pay as produced\",IF(Výstup!$E$3=\"Wind\",INDEX(Data!$C$3:$AC$8762,Výpočet!Q217,Výpočet!$R$4),INDEX(Data!$AH$3:$BH$8762,Výpočet!Q217,Výpočet!$R$4))*Výstup!$E$10,Výstup!$E$10)","v":0.73528000000000016}]
[null,null,null,null,null,null,null,null,null,"2021-01-09",14,7,1,null,null,null,206,{"$f":"IF(Výstup!$E$9=\"Pay as produced\",IF(Výstup!$E$3=\"Wind\",INDEX(Data!$C$3:$AC$8762,Výpočet!Q218,Výpočet!$R$4),INDEX(Data!$AH$3:$BH$8762,Výpočet!Q218,Výpočet!$R$4))*Výstup!$E$10,Výstup!$E$10)","v":0.73384965517241385}]
[null,null,null,null,null,null,null,null,null,"2021-01-09",15,7,1,null,null,null,207,{"$f":"IF(Výstup!$E$9=\"Pay as produced\",IF(Výstup!$E$3=\"Wind\",INDEX(Data!$C$3:$AC$8762,Výpočet!Q219,Výpočet!$R$4),INDEX(Data!$AH$3:$BH$8762,Výpočet!Q219,Výpočet!$R$4))*Výstup!$E$10,Výstup!$E$10)","v":0.73841517241379317}]
[null,null,null,null,null,null,null,null,null,"2021-01-09",16,7,1,null,null,null,208,{"$f":"IF(Výstup!$E$9=\"Pay as produced\",IF(Výstup!$E$3=\"Wind\",INDEX(Data!$C$3:$AC$8762,Výpočet!Q220,Výpočet!$R$4),INDEX(Data!$AH$3:$BH$8762,Výpočet!Q220,Výpočet!$R$4))*Výstup!$E$10,Výstup!$E$10)","v":0.75558758620689648}]
[null,null,null,null,null,null,null,null,null,"2021-01-09",17,7,1,null,null,null,209,{"$f":"IF(Výstup!$E$9=\"Pay as produced\",IF(Výstup!$E$3=\"Wind\",INDEX(Data!$C$3:$AC$8762,Výpočet!Q221,Výpočet!$R$4),INDEX(Data!$AH$3:$BH$8762,Výpočet!Q221,Výpočet!$R$4))*Výstup!$E$10,Výstup!$E$10)","v":0.76453793103448253}]
[null,null,null,null,null,null,null,null,null,"2021-01-09",18,7,1,null,null,null,210,{"$f":"IF(Výstup!$E$9=\"Pay as produced\",IF(Výstup!$E$3=\"Wind\",INDEX(Data!$C$3:$AC$8762,Výpočet!Q222,Výpočet!$R$4),INDEX(Data!$AH$3:$BH$8762,Výpočet!Q222,Výpočet!$R$4))*Výstup!$E$10,Výstup!$E$10)","v":0.76638827586206881}]
[null,null,null,null,null,null,null,null,null,"2021-01-09",19,7,1,null,null,null,211,{"$f":"IF(Výstup!$E$9=\"Pay as produced\",IF(Výstup!$E$3=\"Wind\",INDEX(Data!$C$3:$AC$8762,Výpočet!Q223,Výpočet!$R$4),INDEX(Data!$AH$3:$BH$8762,Výpočet!Q223,Výpočet!$R$4))*Výstup!$E$10,Výstup!$E$10)","v":0.76412689655172428}]
[null,null,null,null,null,null,null,null,null,"2021-01-09",20,7,1,null,null,null,212,{"$f":"IF(Výstup!$E$9=\"Pay as produced\",IF(Výstup!$E$3=\"Wind\",INDEX(Data!$C$3:$AC$8762,Výpočet!Q224,Výpočet!$R$4),INDEX(Data!$AH$3:$BH$8762,Výpočet!Q224,Výpočet!$R$4))*Výstup!$E$10,Výstup!$E$10)","v":0.76216482758620685}]
[null,null,null,null,null,null,null,null,null,"2021-01-09",21,7,1,null,null,null,213,{"$f":"IF(Výstup!$E$9=\"Pay as produced\",IF(Výstup!$E$3=\"Wind\",INDEX(Data!$C$3:$AC$8762,Výpočet!Q225,Výpočet!$R$4),INDEX(Data!$AH$3:$BH$8762,Výpočet!Q225,Výpočet!$R$4))*Výstup!$E$10,Výstup!$E$10)","v":0.75992620689655177}]
[null,null,null,null,null,null,null,null,null,"2021-01-09",22,7,1,null,null,null,214,{"$f":"IF(Výstup!$E$9=\"Pay as produced\",IF(Výstup!$E$3=\"Wind\",INDEX(Data!$C$3:$AC$8762,Výpočet!Q226,Výpočet!$R$4),INDEX(Data!$AH$3:$BH$8762,Výpočet!Q226,Výpočet!$R$4))*Výstup!$E$10,Výstup!$E$10)","v":0.76078689655172405}]
[null,null,null,null,null,null,null,null,null,"2021-01-09",23,7,1,null,null,null,215,{"$f":"IF(Výstup!$E$9=\"Pay as produced\",IF(Výstup!$E$3=\"Wind\",INDEX(Data!$C$3:$AC$8762,Výpočet!Q227,Výpočet!$R$4),INDEX(Data!$AH$3:$BH$8762,Výpočet!Q227,Výpočet!$R$4))*Výstup!$E$10,Výstup!$E$10)","v":0.76087241379310344}]
[null,null,null,null,null,null,null,null,null,"2021-01-09",24,7,1,null,null,null,216,{"$f":"IF(Výstup!$E$9=\"Pay as produced\",IF(Výstup!$E$3=\"Wind\",INDEX(Data!$C$3:$AC$8762,Výpočet!Q228,Výpočet!$R$4),INDEX(Data!$AH$3:$BH$8762,Výpočet!Q228,Výpočet!$R$4))*Výstup!$E$10,Výstup!$E$10)","v":0.76139103448275847}]
[null,null,null,null,null,null,null,null,null,"2021-01-10",1,1,1,null,null,null,217,{"$f":"IF(Výstup!$E$9=\"Pay as produced\",IF(Výstup!$E$3=\"Wind\",INDEX(Data!$C$3:$AC$8762,Výpočet!Q229,Výpočet!$R$4),INDEX(Data!$AH$3:$BH$8762,Výpočet!Q229,Výpočet!$R$4))*Výstup!$E$10,Výstup!$E$10)","v":0.75945517241379312}]
[null,null,null,null,null,null,null,null,null,"2021-01-10",2,1,1,null,null,null,218,{"$f":"IF(Výstup!$E$9=\"Pay as produced\",IF(Výstup!$E$3=\"Wind\",INDEX(Data!$C$3:$AC$8762,Výpočet!Q230,Výpočet!$R$4),INDEX(Data!$AH$3:$BH$8762,Výpočet!Q230,Výpočet!$R$4))*Výstup!$E$10,Výstup!$E$10)","v":0.7570662068965518}]
[null,null,null,null,null,null,null,null,null,"2021-01-10",3,1,1,null,null,null,219,{"$f":"IF(Výstup!$E$9=\"Pay as produced\",IF(Výstup!$E$3=\"Wind\",INDEX(Data!$C$3:$AC$8762,Výpočet!Q231,Výpočet!$R$4),INDEX(Data!$AH$3:$BH$8762,Výpočet!Q231,Výpočet!$R$4))*Výstup!$E$10,Výstup!$E$10)","v":0.75568413793103451}]
[null,null,null,null,null,null,null,null,null,"2021-01-10",4,1,1,null,null,null,220,{"$f":"IF(Výstup!$E$9=\"Pay as produced\",IF(Výstup!$E$3=\"Wind\",INDEX(Data!$C$3:$AC$8762,Výpočet!Q232,Výpočet!$R$4),INDEX(Data!$AH$3:$BH$8762,Výpočet!Q232,Výpočet!$R$4))*Výstup!$E$10,Výstup!$E$10)","v":0.75126689655172407}]
[null,null,null,null,null,null,null,null,null,"2021-01-10",5,1,1,null,null,null,221,{"$f":"IF(Výstup!$E$9=\"Pay as produced\",IF(Výstup!$E$3=\"Wind\",INDEX(Data!$C$3:$AC$8762,Výpočet!Q233,Výpočet!$R$4),INDEX(Data!$AH$3:$BH$8762,Výpočet!Q233,Výpočet!$R$4))*Výstup!$E$10,Výstup!$E$10)","v":0.74907793103448272}]
[null,null,null,null,null,null,null,null,null,"2021-01-10",6,1,1,null,null,null,222,{"$f":"IF(Výstup!$E$9=\"Pay as produced\",IF(Výstup!$E$3=\"Wind\",INDEX(Data!$C$3:$AC$8762,Výpočet!Q234,Výpočet!$R$4),INDEX(Data!$AH$3:$BH$8762,Výpočet!Q234,Výpočet!$R$4))*Výstup!$E$10,Výstup!$E$10)","v":0.75314965517241372}]
[null,null,null,null,null,null,null,null,null,"2021-01-10",7,1,1,null,null,null,223,{"$f":"IF(Výstup!$E$9=\"Pay as produced\",IF(Výstup!$E$3=\"Wind\",INDEX(Data!$C$3:$AC$8762,Výpočet!Q235,Výpočet!$R$4),INDEX(Data!$AH$3:$BH$8762,Výpočet!Q235,Výpočet!$R$4))*Výstup!$E$10,Výstup!$E$10)","v":0.76194551724137916}]
[null,null,null,null,null,null,null,null,null,"2021-01-10",8,1,1,null,null,null,224,{"$f":"IF(Výstup!$E$9=\"Pay as produced\",IF(Výstup!$E$3=\"Wind\",INDEX(Data!$C$3:$AC$8762,Výpočet!Q236,Výpočet!$R$4),INDEX(Data!$AH$3:$BH$8762,Výpočet!Q236,Výpočet!$R$4))*Výstup!$E$10,Výstup!$E$10)","v":0.76878965517241382}]
[null,null,null,null,null,null,null,null,null,"2021-01-10",9,1,1,null,null,null,225,{"$f":"IF(Výstup!$E$9=\"Pay as produced\",IF(Výstup!$E$3=\"Wind\",INDEX(Data!$C$3:$AC$8762,Výpočet!Q237,Výpočet!$R$4),INDEX(Data!$AH$3:$BH$8762,Výpočet!Q237,Výpočet!$R$4))*Výstup!$E$10,Výstup!$E$10)","v":0.76629793103448263}]
[null,null,null,null,null,null,null,null,null,"2021-01-10",10,1,1,null,null,null,226,{"$f":"IF(Výstup!$E$9=\"Pay as produced\",IF(Výstup!$E$3=\"Wind\",INDEX(Data!$C$3:$AC$8762,Výpočet!Q238,Výpočet!$R$4),INDEX(Data!$AH$3:$BH$8762,Výpočet!Q238,Výpočet!$R$4))*Výstup!$E$10,Výstup!$E$10)","v":0.75478000000000012}]
[null,null,null,null,null,null,null,null,null,"2021-01-10",11,1,1,null,null,null,227,{"$f":"IF(Výstup!$E$9=\"Pay as produced\",IF(Výstup!$E$3=\"Wind\",INDEX(Data!$C$3:$AC$8762,Výpočet!Q239,Výpočet!$R$4),INDEX(Data!$AH$3:$BH$8762,Výpočet!Q239,Výpočet!$R$4))*Výstup!$E$10,Výstup!$E$10)","v":0.75226551724137924}]
[null,null,null,null,null,null,null,null,null,"2021-01-10",12,1,1,null,null,null,228,{"$f":"IF(Výstup!$E$9=\"Pay as produced\",IF(Výstup!$E$3=\"Wind\",INDEX(Data!$C$3:$AC$8762,Výpočet!Q240,Výpočet!$R$4),INDEX(Data!$AH$3:$BH$8762,Výpočet!Q240,Výpočet!$R$4))*Výstup!$E$10,Výstup!$E$10)","v":0.74977931034482748}]
[null,null,null,null,null,null,null,null,null,"2021-01-10",13,1,1,null,null,null,229,{"$f":"IF(Výstup!$E$9=\"Pay as produced\",IF(Výstup!$E$3=\"Wind\",INDEX(Data!$C$3:$AC$8762,Výpočet!Q241,Výpočet!$R$4),INDEX(Data!$AH$3:$BH$8762,Výpočet!Q241,Výpočet!$R$4))*Výstup!$E$10,Výstup!$E$10)","v":0.7457848275862069}]
[null,null,null,null,null,null,null,null,null,"2021-01-10",14,1,1,null,null,null,230,{"$f":"IF(Výstup!$E$9=\"Pay as produced\",IF(Výstup!$E$3=\"Wind\",INDEX(Data!$C$3:$AC$8762,Výpočet!Q242,Výpočet!$R$4),INDEX(Data!$AH$3:$BH$8762,Výpočet!Q242,Výpočet!$R$4))*Výstup!$E$10,Výstup!$E$10)","v":0.73729379310344834}]
[null,null,null,null,null,null,null,null,null,"2021-01-10",15,1,1,null,null,null,231,{"$f":"IF(Výstup!$E$9=\"Pay as produced\",IF(Výstup!$E$3=\"Wind\",INDEX(Data!$C$3:$AC$8762,Výpočet!Q243,Výpočet!$R$4),INDEX(Data!$AH$3:$BH$8762,Výpočet!Q243,Výpočet!$R$4))*Výstup!$E$10,Výstup!$E$10)","v":0.73825931034482761}]
[null,null,null,null,null,null,null,null,null,"2021-01-10",16,1,1,null,null,null,232,{"$f":"IF(Výstup!$E$9=\"Pay as produced\",IF(Výstup!$E$3=\"Wind\",INDEX(Data!$C$3:$AC$8762,Výpočet!Q244,Výpočet!$R$4),INDEX(Data!$AH$3:$BH$8762,Výpočet!Q244,Výpočet!$R$4))*Výstup!$E$10,Výstup!$E$10)","v":0.73840206896551741}]
[null,null,null,null,null,null,null,null,null,"2021-01-10",17,1,1,null,null,null,233,{"$f":"IF(Výstup!$E$9=\"Pay as produced\",IF(Výstup!$E$3=\"Wind\",INDEX(Data!$C$3:$AC$8762,Výpočet!Q245,Výpočet!$R$4),INDEX(Data!$AH$3:$BH$8762,Výpočet!Q245,Výpočet!$R$4))*Výstup!$E$10,Výstup!$E$10)","v":0.74088620689655149}]
[null,null,null,null,null,null,null,null,null,"2021-01-10",18,1,1,null,null,null,234,{"$f":"IF(Výstup!$E$9=\"Pay as produced\",IF(Výstup!$E$3=\"Wind\",INDEX(Data!$C$3:$AC$8762,Výpočet!Q246,Výpočet!$R$4),INDEX(Data!$AH$3:$BH$8762,Výpočet!Q246,Výpočet!$R$4))*Výstup!$E$10,Výstup!$E$10)","v":0.73477862068965505}]
[null,null,null,null,null,null,null,null,null,"2021-01-10",19,1,1,null,null,null,235,{"$f":"IF(Výstup!$E$9=\"Pay as produced\",IF(Výstup!$E$3=\"Wind\",INDEX(Data!$C$3:$AC$8762,Výpočet!Q247,Výpočet!$R$4),INDEX(Data!$AH$3:$BH$8762,Výpočet!Q247,Výpočet!$R$4))*Výstup!$E$10,Výstup!$E$10)","v":0.72685103448275867}]
[null,null,null,null,null,null,null,null,null,"2021-01-10",20,1,1,null,null,null,236,{"$f":"IF(Výstup!$E$9=\"Pay as produced\",IF(Výstup!$E$3=\"Wind\",INDEX(Data!$C$3:$AC$8762,Výpočet!Q248,Výpočet!$R$4),INDEX(Data!$AH$3:$BH$8762,Výpočet!Q248,Výpočet!$R$4))*Výstup!$E$10,Výstup!$E$10)","v":0.71407034482758613}]
[null,null,null,null,null,null,null,null,null,"2021-01-10",21,1,1,null,null,null,237,{"$f":"IF(Výstup!$E$9=\"Pay as produced\",IF(Výstup!$E$3=\"Wind\",INDEX(Data!$C$3:$AC$8762,Výpočet!Q249,Výpočet!$R$4),INDEX(Data!$AH$3:$BH$8762,Výpočet!Q249,Výpočet!$R$4))*Výstup!$E$10,Výstup!$E$10)","v":0.70347862068965505}]
[null,null,null,null,null,null,null,null,null,"2021-01-10",22,1,1,null,null,null,238,{"$f":"IF(Výstup!$E$9=\"Pay as produced\",IF(Výstup!$E$3=\"Wind\",INDEX(Data!$C$3:$AC$8762,Výpočet!Q250,Výpočet!$R$4),INDEX(Data!$AH$3:$BH$8762,Výpočet!Q250,Výpočet!$R$4))*Výstup!$E$10,Výstup!$E$10)","v":0.69854413793103443}]
[null,null,null,null,null,null,null,null,null,"2021-01-10",23,1,1,null,null,null,239,{"$f":"IF(Výstup!$E$9=\"Pay as produced\",IF(Výstup!$E$3=\"Wind\",INDEX(Data!$C$3:$AC$8762,Výpočet!Q251,Výpočet!$R$4),INDEX(Data!$AH$3:$BH$8762,Výpočet!Q251,Výpočet!$R$4))*Výstup!$E$10,Výstup!$E$10)","v":0.6958924137931034}]
[null,null,null,null,null,null,null,null,null,"2021-01-10",24,1,1,null,null,null,240,{"$f":"IF(Výstup!$E$9=\"Pay as produced\",IF(Výstup!$E$3=\"Wind\",INDEX(Data!$C$3:$AC$8762,Výpočet!Q252,Výpočet!$R$4),INDEX(Data!$AH$3:$BH$8762,Výpočet!Q252,Výpočet!$R$4))*Výstup!$E$10,Výstup!$E$10)","v":0.69002206896551732}]
[null,null,null,null,null,null,null,null,null,"2021-01-11",1,2,1,null,null,null,241,{"$f":"IF(Výstup!$E$9=\"Pay as produced\",IF(Výstup!$E$3=\"Wind\",INDEX(Data!$C$3:$AC$8762,Výpočet!Q253,Výpočet!$R$4),INDEX(Data!$AH$3:$BH$8762,Výpočet!Q253,Výpočet!$R$4))*Výstup!$E$10,Výstup!$E$10)","v":0.68846137931034479}]
[null,null,null,null,null,null,null,null,null,"2021-01-11",2,2,1,null,null,null,242,{"$f":"IF(Výstup!$E$9=\"Pay as produced\",IF(Výstup!$E$3=\"Wind\",INDEX(Data!$C$3:$AC$8762,Výpočet!Q254,Výpočet!$R$4),INDEX(Data!$AH$3:$BH$8762,Výpočet!Q254,Výpočet!$R$4))*Výstup!$E$10,Výstup!$E$10)","v":0.6861124137931035}]
[null,null,null,null,null,null,null,null,null,"2021-01-11",3,2,1,null,null,null,243,{"$f":"IF(Výstup!$E$9=\"Pay as produced\",IF(Výstup!$E$3=\"Wind\",INDEX(Data!$C$3:$AC$8762,Výpočet!Q255,Výpočet!$R$4),INDEX(Data!$AH$3:$BH$8762,Výpočet!Q255,Výpočet!$R$4))*Výstup!$E$10,Výstup!$E$10)","v":0.68555034482758626}]
[null,null,null,null,null,null,null,null,null,"2021-01-11",4,2,1,null,null,null,244,{"$f":"IF(Výstup!$E$9=\"Pay as produced\",IF(Výstup!$E$3=\"Wind\",INDEX(Data!$C$3:$AC$8762,Výpočet!Q256,Výpočet!$R$4),INDEX(Data!$AH$3:$BH$8762,Výpočet!Q256,Výpočet!$R$4))*Výstup!$E$10,Výstup!$E$10)","v":0.68159379310344836}]
[null,null,null,null,null,null,null,null,null,"2021-01-11",5,2,1,null,null,null,245,{"$f":"IF(Výstup!$E$9=\"Pay as produced\",IF(Výstup!$E$3=\"Wind\",INDEX(Data!$C$3:$AC$8762,Výpočet!Q257,Výpočet!$R$4),INDEX(Data!$AH$3:$BH$8762,Výpočet!Q257,Výpočet!$R$4))*Výstup!$E$10,Výstup!$E$10)","v":0.68231034482758635}]
[null,null,null,null,null,null,null,null,null,"2021-01-11",6,2,1,null,null,null,246,{"$f":"IF(Výstup!$E$9=\"Pay as produced\",IF(Výstup!$E$3=\"Wind\",INDEX(Data!$C$3:$AC$8762,Výpočet!Q258,Výpočet!$R$4),INDEX(Data!$AH$3:$BH$8762,Výpočet!Q258,Výpočet!$R$4))*Výstup!$E$10,Výstup!$E$10)","v":0.68515448275862056}]
[null,null,null,null,null,null,null,null,null,"2021-01-11",7,2,1,null,null,null,247,{"$f":"IF(Výstup!$E$9=\"Pay as produced\",IF(Výstup!$E$3=\"Wind\",INDEX(Data!$C$3:$AC$8762,Výpočet!Q259,Výpočet!$R$4),INDEX(Data!$AH$3:$BH$8762,Výpočet!Q259,Výpočet!$R$4))*Výstup!$E$10,Výstup!$E$10)","v":0.69158827586206906}]
[null,null,null,null,null,null,null,null,null,"2021-01-11",8,2,1,null,null,null,248,{"$f":"IF(Výstup!$E$9=\"Pay as produced\",IF(Výstup!$E$3=\"Wind\",INDEX(Data!$C$3:$AC$8762,Výpočet!Q260,Výpočet!$R$4),INDEX(Data!$AH$3:$BH$8762,Výpočet!Q260,Výpočet!$R$4))*Výstup!$E$10,Výstup!$E$10)","v":0.69953103448275877}]
[null,null,null,null,null,null,null,null,null,"2021-01-11",9,2,1,null,null,null,249,{"$f":"IF(Výstup!$E$9=\"Pay as produced\",IF(Výstup!$E$3=\"Wind\",INDEX(Data!$C$3:$AC$8762,Výpočet!Q261,Výpočet!$R$4),INDEX(Data!$AH$3:$BH$8762,Výpočet!Q261,Výpočet!$R$4))*Výstup!$E$10,Výstup!$E$10)","v":0.69678689655172432}]
[null,null,null,null,null,null,null,null,null,"2021-01-11",10,2,1,null,null,null,250,{"$f":"IF(Výstup!$E$9=\"Pay as produced\",IF(Výstup!$E$3=\"Wind\",INDEX(Data!$C$3:$AC$8762,Výpočet!Q262,Výpočet!$R$4),INDEX(Data!$AH$3:$BH$8762,Výpočet!Q262,Výpočet!$R$4))*Výstup!$E$10,Výstup!$E$10)","v":0.67999172413793108}]
[null,null,null,null,null,null,null,null,null,"2021-01-11",11,2,1,null,null,null,251,{"$f":"IF(Výstup!$E$9=\"Pay as produced\",IF(Výstup!$E$3=\"Wind\",INDEX(Data!$C$3:$AC$8762,Výpočet!Q263,Výpočet!$R$4),INDEX(Data!$AH$3:$BH$8762,Výpočet!Q263,Výpočet!$R$4))*Výstup!$E$10,Výstup!$E$10)","v":0.67137862068965515}]
[null,null,null,null,null,null,null,null,null,"2021-01-11",12,2,1,null,null,null,252,{"$f":"IF(Výstup!$E$9=\"Pay as produced\",IF(Výstup!$E$3=\"Wind\",INDEX(Data!$C$3:$AC$8762,Výpočet!Q264,Výpočet!$R$4),INDEX(Data!$AH$3:$BH$8762,Výpočet!Q264,Výpočet!$R$4))*Výstup!$E$10,Výstup!$E$10)","v":0.6740220689655172}]
[null,null,null,null,null,null,null,null,null,"2021-01-11",13,2,1,null,null,null,253,{"$f":"IF(Výstup!$E$9=\"Pay as produced\",IF(Výstup!$E$3=\"Wind\",INDEX(Data!$C$3:$AC$8762,Výpočet!Q265,Výpočet!$R$4),INDEX(Data!$AH$3:$BH$8762,Výpočet!Q265,Výpočet!$R$4))*Výstup!$E$10,Výstup!$E$10)","v":0.6797448275862068}]
[null,null,null,null,null,null,null,null,null,"2021-01-11",14,2,1,null,null,null,254,{"$f":"IF(Výstup!$E$9=\"Pay as produced\",IF(Výstup!$E$3=\"Wind\",INDEX(Data!$C$3:$AC$8762,Výpočet!Q266,Výpočet!$R$4),INDEX(Data!$AH$3:$BH$8762,Výpočet!Q266,Výpočet!$R$4))*Výstup!$E$10,Výstup!$E$10)","v":0.68942551724137935}]
[null,null,null,null,null,null,null,null,null,"2021-01-11",15,2,1,null,null,null,255,{"$f":"IF(Výstup!$E$9=\"Pay as produced\",IF(Výstup!$E$3=\"Wind\",INDEX(Data!$C$3:$AC$8762,Výpočet!Q267,Výpočet!$R$4),INDEX(Data!$AH$3:$BH$8762,Výpočet!Q267,Výpočet!$R$4))*Výstup!$E$10,Výstup!$E$10)","v":0.70836551724137931}]
[null,null,null,null,null,null,null,null,null,"2021-01-11",16,2,1,null,null,null,256,{"$f":"IF(Výstup!$E$9=\"Pay as produced\",IF(Výstup!$E$3=\"Wind\",INDEX(Data!$C$3:$AC$8762,Výpočet!Q268,Výpočet!$R$4),INDEX(Data!$AH$3:$BH$8762,Výpočet!Q268,Výpočet!$R$4))*Výstup!$E$10,Výstup!$E$10)","v":0.73044827586206884}]
[null,null,null,null,null,null,null,null,null,"2021-01-11",17,2,1,null,null,null,257,{"$f":"IF(Výstup!$E$9=\"Pay as produced\",IF(Výstup!$E$3=\"Wind\",INDEX(Data!$C$3:$AC$8762,Výpočet!Q269,Výpočet!$R$4),INDEX(Data!$AH$3:$BH$8762,Výpočet!Q269,Výpočet!$R$4))*Výstup!$E$10,Výstup!$E$10)","v":0.74275517241379307}]
[null,null,null,null,null,null,null,null,null,"2021-01-11",18,{"$f":"WEEKDAY(J270)","v":2},1,null,null,null,258,{"$f":"IF(Výstup!$E$9=\"Pay as produced\",IF(Výstup!$E$3=\"Wind\",INDEX(Data!$C$3:$AC$8762,Výpočet!Q270,Výpočet!$R$4),INDEX(Data!$AH$3:$BH$8762,Výpočet!Q270,Výpočet!$R$4))*Výstup!$E$10,Výstup!$E$10)","v":0.74270965517241383}]
[null,null,null,null,null,null,null,null,null,"2021-01-11",19,2,1,null,null,null,259,{"$f":"IF(Výstup!$E$9=\"Pay as produced\",IF(Výstup!$E$3=\"Wind\",INDEX(Data!$C$3:$AC$8762,Výpočet!Q271,Výpočet!$R$4),INDEX(Data!$AH$3:$BH$8762,Výpočet!Q271,Výpočet!$R$4))*Výstup!$E$10,Výstup!$E$10)","v":0.73703655172413796}]
[null,null,null,null,null,null,null,null,null,"2021-01-11",20,2,1,null,null,null,260,{"$f":"IF(Výstup!$E$9=\"Pay as produced\",IF(Výstup!$E$3=\"Wind\",INDEX(Data!$C$3:$AC$8762,Výpočet!Q272,Výpočet!$R$4),INDEX(Data!$AH$3:$BH$8762,Výpočet!Q272,Výpočet!$R$4))*Výstup!$E$10,Výstup!$E$10)","v":0.72638344827586221}]
[null,null,null,null,null,null,null,null,null,"2021-01-11",21,2,1,null,null,null,261,{"$f":"IF(Výstup!$E$9=\"Pay as produced\",IF(Výstup!$E$3=\"Wind\",INDEX(Data!$C$3:$AC$8762,Výpočet!Q273,Výpočet!$R$4),INDEX(Data!$AH$3:$BH$8762,Výpočet!Q273,Výpočet!$R$4))*Výstup!$E$10,Výstup!$E$10)","v":0.71438137931034484}]
[null,null,null,null,null,null,null,null,null,"2021-01-11",22,2,1,null,null,null,262,{"$f":"IF(Výstup!$E$9=\"Pay as produced\",IF(Výstup!$E$3=\"Wind\",INDEX(Data!$C$3:$AC$8762,Výpočet!Q274,Výpočet!$R$4),INDEX(Data!$AH$3:$BH$8762,Výpočet!Q274,Výpočet!$R$4))*Výstup!$E$10,Výstup!$E$10)","v":0.70477586206896548}]
[null,null,null,null,null,null,null,null,null,"2021-01-11",23,2,1,null,null,null,263,{"$f":"IF(Výstup!$E$9=\"Pay as produced\",IF(Výstup!$E$3=\"Wind\",INDEX(Data!$C$3:$AC$8762,Výpočet!Q275,Výpočet!$R$4),INDEX(Data!$AH$3:$BH$8762,Výpočet!Q275,Výpočet!$R$4))*Výstup!$E$10,Výstup!$E$10)","v":0.69328000000000001}]
[null,null,null,null,null,null,null,null,null,"2021-01-11",24,2,1,null,null,null,264,{"$f":"IF(Výstup!$E$9=\"Pay as produced\",IF(Výstup!$E$3=\"Wind\",INDEX(Data!$C$3:$AC$8762,Výpočet!Q276,Výpočet!$R$4),INDEX(Data!$AH$3:$BH$8762,Výpočet!Q276,Výpočet!$R$4))*Výstup!$E$10,Výstup!$E$10)","v":0.67543379310344842}]
[null,null,null,null,null,null,null,null,null,"2021-01-12",1,3,1,null,null,null,265,{"$f":"IF(Výstup!$E$9=\"Pay as produced\",IF(Výstup!$E$3=\"Wind\",INDEX(Data!$C$3:$AC$8762,Výpočet!Q277,Výpočet!$R$4),INDEX(Data!$AH$3:$BH$8762,Výpočet!Q277,Výpočet!$R$4))*Výstup!$E$10,Výstup!$E$10)","v":0.65824551724137947}]
[null,null,null,null,null,null,null,null,null,"2021-01-12",2,3,1,null,null,null,266,{"$f":"IF(Výstup!$E$9=\"Pay as produced\",IF(Výstup!$E$3=\"Wind\",INDEX(Data!$C$3:$AC$8762,Výpočet!Q278,Výpočet!$R$4),INDEX(Data!$AH$3:$BH$8762,Výpočet!Q278,Výpočet!$R$4))*Výstup!$E$10,Výstup!$E$10)","v":0.64486620689655183}]
[null,null,null,null,null,null,null,null,null,"2021-01-12",3,3,1,null,null,null,267,{"$f":"IF(Výstup!$E$9=\"Pay as produced\",IF(Výstup!$E$3=\"Wind\",INDEX(Data!$C$3:$AC$8762,Výpočet!Q279,Výpočet!$R$4),INDEX(Data!$AH$3:$BH$8762,Výpočet!Q279,Výpočet!$R$4))*Výstup!$E$10,Výstup!$E$10)","v":0.6416737931034483}]
[null,null,null,null,null,null,null,null,null,"2021-01-12",4,3,1,null,null,null,268,{"$f":"IF(Výstup!$E$9=\"Pay as produced\",IF(Výstup!$E$3=\"Wind\",INDEX(Data!$C$3:$AC$8762,Výpočet!Q280,Výpočet!$R$4),INDEX(Data!$AH$3:$BH$8762,Výpočet!Q280,Výpočet!$R$4))*Výstup!$E$10,Výstup!$E$10)","v":0.63210206896551713}]
[null,null,null,null,null,null,null,null,null,"2021-01-12",5,3,1,null,null,null,269,{"$f":"IF(Výstup!$E$9=\"Pay as produced\",IF(Výstup!$E$3=\"Wind\",INDEX(Data!$C$3:$AC$8762,Výpočet!Q281,Výpočet!$R$4),INDEX(Data!$AH$3:$BH$8762,Výpočet!Q281,Výpočet!$R$4))*Výstup!$E$10,Výstup!$E$10)","v":0.62685310344827583}]
[null,null,null,null,null,null,null,null,null,"2021-01-12",6,3,1,null,null,null,270,{"$f":"IF(Výstup!$E$9=\"Pay as produced\",IF(Výstup!$E$3=\"Wind\",INDEX(Data!$C$3:$AC$8762,Výpočet!Q282,Výpočet!$R$4),INDEX(Data!$AH$3:$BH$8762,Výpočet!Q282,Výpočet!$R$4))*Výstup!$E$10,Výstup!$E$10)","v":0.62302758620689658}]
[null,null,null,null,null,null,null,null,null,"2021-01-12",7,3,1,null,null,null,271,{"$f":"IF(Výstup!$E$9=\"Pay as produced\",IF(Výstup!$E$3=\"Wind\",INDEX(Data!$C$3:$AC$8762,Výpočet!Q283,Výpočet!$R$4),INDEX(Data!$AH$3:$BH$8762,Výpočet!Q283,Výpočet!$R$4))*Výstup!$E$10,Výstup!$E$10)","v":0.62109448275862078}]
[null,null,null,null,null,null,null,null,null,"2021-01-12",8,3,1,null,null,null,272,{"$f":"IF(Výstup!$E$9=\"Pay as produced\",IF(Výstup!$E$3=\"Wind\",INDEX(Data!$C$3:$AC$8762,Výpočet!Q284,Výpočet!$R$4),INDEX(Data!$AH$3:$BH$8762,Výpočet!Q284,Výpočet!$R$4))*Výstup!$E$10,Výstup!$E$10)","v":0.6139379310344828}]
[null,null,null,null,null,null,null,null,null,"2021-01-12",9,3,1,null,null,null,273,{"$f":"IF(Výstup!$E$9=\"Pay as produced\",IF(Výstup!$E$3=\"Wind\",INDEX(Data!$C$3:$AC$8762,Výpočet!Q285,Výpočet!$R$4),INDEX(Data!$AH$3:$BH$8762,Výpočet!Q285,Výpočet!$R$4))*Výstup!$E$10,Výstup!$E$10)","v":0.60312965517241368}]
[null,null,null,null,null,null,null,null,null,"2021-01-12",10,3,1,null,null,null,274,{"$f":"IF(Výstup!$E$9=\"Pay as produced\",IF(Výstup!$E$3=\"Wind\",INDEX(Data!$C$3:$AC$8762,Výpočet!Q286,Výpočet!$R$4),INDEX(Data!$AH$3:$BH$8762,Výpočet!Q286,Výpočet!$R$4))*Výstup!$E$10,Výstup!$E$10)","v":0.58742620689655178}]
[null,null,null,null,null,null,null,null,null,"2021-01-12",11,3,1,null,null,null,275,{"$f":"IF(Výstup!$E$9=\"Pay as produced\",IF(Výstup!$E$3=\"Wind\",INDEX(Data!$C$3:$AC$8762,Výpočet!Q287,Výpočet!$R$4),INDEX(Data!$AH$3:$BH$8762,Výpočet!Q287,Výpočet!$R$4))*Výstup!$E$10,Výstup!$E$10)","v":0.58199724137931019}]
[null,null,null,null,null,null,null,null,null,"2021-01-12",12,3,1,null,null,null,276,{"$f":"IF(Výstup!$E$9=\"Pay as produced\",IF(Výstup!$E$3=\"Wind\",INDEX(Data!$C$3:$AC$8762,Výpočet!Q288,Výpočet!$R$4),INDEX(Data!$AH$3:$BH$8762,Výpočet!Q288,Výpočet!$R$4))*Výstup!$E$10,Výstup!$E$10)","v":0.58252689655172407}]
[null,null,null,null,null,null,null,null,null,"2021-01-12",13,3,1,null,null,null,277,{"$f":"IF(Výstup!$E$9=\"Pay as produced\",IF(Výstup!$E$3=\"Wind\",INDEX(Data!$C$3:$AC$8762,Výpočet!Q289,Výpočet!$R$4),INDEX(Data!$AH$3:$BH$8762,Výpočet!Q289,Výpočet!$R$4))*Výstup!$E$10,Výstup!$E$10)","v":0.58262000000000014}]
[null,null,null,null,null,null,null,null,null,"2021-01-12",14,3,1,null,null,null,278,{"$f":"IF(Výstup!$E$9=\"Pay as produced\",IF(Výstup!$E$3=\"Wind\",INDEX(Data!$C$3:$AC$8762,Výpočet!Q290,Výpočet!$R$4),INDEX(Data!$AH$3:$BH$8762,Výpočet!Q290,Výpočet!$R$4))*Výstup!$E$10,Výstup!$E$10)","v":0.58167379310344836}]
[null,null,null,null,null,null,null,null,null,"2021-01-12",15,3,1,null,null,null,279,{"$f":"IF(Výstup!$E$9=\"Pay as produced\",IF(Výstup!$E$3=\"Wind\",INDEX(Data!$C$3:$AC$8762,Výpočet!Q291,Výpočet!$R$4),INDEX(Data!$AH$3:$BH$8762,Výpočet!Q291,Výpočet!$R$4))*Výstup!$E$10,Výstup!$E$10)","v":0.58770551724137943}]
[null,null,null,null,null,null,null,null,null,"2021-01-12",16,3,1,null,null,null,280,{"$f":"IF(Výstup!$E$9=\"Pay as produced\",IF(Výstup!$E$3=\"Wind\",INDEX(Data!$C$3:$AC$8762,Výpočet!Q292,Výpočet!$R$4),INDEX(Data!$AH$3:$BH$8762,Výpočet!Q292,Výpočet!$R$4))*Výstup!$E$10,Výstup!$E$10)","v":0.60208827586206914}]
[null,null,null,null,null,null,null,null,null,"2021-01-12",17,3,1,null,null,null,281,{"$f":"IF(Výstup!$E$9=\"Pay as produced\",IF(Výstup!$E$3=\"Wind\",INDEX(Data!$C$3:$AC$8762,Výpočet!Q293,Výpočet!$R$4),INDEX(Data!$AH$3:$BH$8762,Výpočet!Q293,Výpočet!$R$4))*Výstup!$E$10,Výstup!$E$10)","v":0.61719379310344835}]
[null,null,null,null,null,null,null,null,null,"2021-01-12",18,3,1,null,null,null,282,{"$f":"IF(Výstup!$E$9=\"Pay as produced\",IF(Výstup!$E$3=\"Wind\",INDEX(Data!$C$3:$AC$8762,Výpočet!Q294,Výpočet!$R$4),INDEX(Data!$AH$3:$BH$8762,Výpočet!Q294,Výpočet!$R$4))*Výstup!$E$10,Výstup!$E$10)","v":0.62828827586206903}]
[null,null,null,null,null,null,null,null,null,"2021-01-12",19,3,1,null,null,null,283,{"$f":"IF(Výstup!$E$9=\"Pay as produced\",IF(Výstup!$E$3=\"Wind\",INDEX(Data!$C$3:$AC$8762,Výpočet!Q295,Výpočet!$R$4),INDEX(Data!$AH$3:$BH$8762,Výpočet!Q295,Výpočet!$R$4))*Výstup!$E$10,Výstup!$E$10)","v":0.63562068965517238}]
[null,null,null,null,null,null,null,null,null,"2021-01-12",20,3,1,null,null,null,284,{"$f":"IF(Výstup!$E$9=\"Pay as produced\",IF(Výstup!$E$3=\"Wind\",INDEX(Data!$C$3:$AC$8762,Výpočet!Q296,Výpočet!$R$4),INDEX(Data!$AH$3:$BH$8762,Výpočet!Q296,Výpočet!$R$4))*Výstup!$E$10,Výstup!$E$10)","v":0.63825586206896545}]
[null,null,null,null,null,null,null,null,null,"2021-01-12",21,3,1,null,null,null,285,{"$f":"IF(Výstup!$E$9=\"Pay as produced\",IF(Výstup!$E$3=\"Wind\",INDEX(Data!$C$3:$AC$8762,Výpočet!Q297,Výpočet!$R$4),INDEX(Data!$AH$3:$BH$8762,Výpočet!Q297,Výpočet!$R$4))*Výstup!$E$10,Výstup!$E$10)","v":0.63805310344827604}]
[null,null,null,null,null,null,null,null,null,"2021-01-12",22,3,1,null,null,null,286,{"$f":"IF(Výstup!$E$9=\"Pay as produced\",IF(Výstup!$E$3=\"Wind\",INDEX(Data!$C$3:$AC$8762,Výpočet!Q298,Výpočet!$R$4),INDEX(Data!$AH$3:$BH$8762,Výpočet!Q298,Výpočet!$R$4))*Výstup!$E$10,Výstup!$E$10)","v":0.6358172413793105}]
[null,null,null,null,null,null,null,null,null,"2021-01-12",23,3,1,null,null,null,287,{"$f":"IF(Výstup!$E$9=\"Pay as produced\",IF(Výstup!$E$3=\"Wind\",INDEX(Data!$C$3:$AC$8762,Výpočet!Q299,Výpočet!$R$4),INDEX(Data!$AH$3:$BH$8762,Výpočet!Q299,Výpočet!$R$4))*Výstup!$E$10,Výstup!$E$10)","v":0.63344827586206898}]
[null,null,null,null,null,null,null,null,null,"2021-01-12",24,3,1,null,null,null,288,{"$f":"IF(Výstup!$E$9=\"Pay as produced\",IF(Výstup!$E$3=\"Wind\",INDEX(Data!$C$3:$AC$8762,Výpočet!Q300,Výpočet!$R$4),INDEX(Data!$AH$3:$BH$8762,Výpočet!Q300,Výpočet!$R$4))*Výstup!$E$10,Výstup!$E$10)","v":0.62987586206896551}]
[null,null,null,null,null,null,null,null,null,"2021-01-13",1,4,1,null,null,null,289,{"$f":"IF(Výstup!$E$9=\"Pay as produced\",IF(Výstup!$E$3=\"Wind\",INDEX(Data!$C$3:$AC$8762,Výpočet!Q301,Výpočet!$R$4),INDEX(Data!$AH$3:$BH$8762,Výpočet!Q301,Výpočet!$R$4))*Výstup!$E$10,Výstup!$E$10)","v":0.62588758620689655}]
[null,null,null,null,null,null,null,null,null,"2021-01-13",2,4,1,null,null,null,290,{"$f":"IF(Výstup!$E$9=\"Pay as produced\",IF(Výstup!$E$3=\"Wind\",INDEX(Data!$C$3:$AC$8762,Výpočet!Q302,Výpočet!$R$4),INDEX(Data!$AH$3:$BH$8762,Výpočet!Q302,Výpočet!$R$4))*Výstup!$E$10,Výstup!$E$10)","v":0.62378896551724139}]
[null,null,null,null,null,null,null,null,null,"2021-01-13",3,4,1,null,null,null,291,{"$f":"IF(Výstup!$E$9=\"Pay as produced\",IF(Výstup!$E$3=\"Wind\",INDEX(Data!$C$3:$AC$8762,Výpočet!Q303,Výpočet!$R$4),INDEX(Data!$AH$3:$BH$8762,Výpočet!Q303,Výpočet!$R$4))*Výstup!$E$10,Výstup!$E$10)","v":0.62281862068965521}]
[null,null,null,null,null,null,null,null,null,"2021-01-13",4,4,1,null,null,null,292,{"$f":"IF(Výstup!$E$9=\"Pay as produced\",IF(Výstup!$E$3=\"Wind\",INDEX(Data!$C$3:$AC$8762,Výpočet!Q304,Výpočet!$R$4),INDEX(Data!$AH$3:$BH$8762,Výpočet!Q304,Výpočet!$R$4))*Výstup!$E$10,Výstup!$E$10)","v":0.62220344827586205}]
[null,null,null,null,null,null,null,null,null,"2021-01-13",5,4,1,null,null,null,293,{"$f":"IF(Výstup!$E$9=\"Pay as produced\",IF(Výstup!$E$3=\"Wind\",INDEX(Data!$C$3:$AC$8762,Výpočet!Q305,Výpočet!$R$4),INDEX(Data!$AH$3:$BH$8762,Výpočet!Q305,Výpočet!$R$4))*Výstup!$E$10,Výstup!$E$10)","v":0.62340482758620686}]
[null,null,null,null,null,null,null,null,null,"2021-01-13",6,4,1,null,null,null,294,{"$f":"IF(Výstup!$E$9=\"Pay as produced\",IF(Výstup!$E$3=\"Wind\",INDEX(Data!$C$3:$AC$8762,Výpočet!Q306,Výpočet!$R$4),INDEX(Data!$AH$3:$BH$8762,Výpočet!Q306,Výpočet!$R$4))*Výstup!$E$10,Výstup!$E$10)","v":0.62593724137931028}]
[null,null,null,null,null,null,null,null,null,"2021-01-13",7,4,1,null,null,null,295,{"$f":"IF(Výstup!$E$9=\"Pay as produced\",IF(Výstup!$E$3=\"Wind\",INDEX(Data!$C$3:$AC$8762,Výpočet!Q307,Výpočet!$R$4),INDEX(Data!$AH$3:$BH$8762,Výpočet!Q307,Výpočet!$R$4))*Výstup!$E$10,Výstup!$E$10)","v":0.62653172413793101}]
[null,null,null,null,null,null,null,null,null,"2021-01-13",8,4,1,null,null,null,296,{"$f":"IF(Výstup!$E$9=\"Pay as produced\",IF(Výstup!$E$3=\"Wind\",INDEX(Data!$C$3:$AC$8762,Výpočet!Q308,Výpočet!$R$4),INDEX(Data!$AH$3:$BH$8762,Výpočet!Q308,Výpočet!$R$4))*Výstup!$E$10,Výstup!$E$10)","v":0.62984482758620686}]
[null,null,null,null,null,null,null,null,null,"2021-01-13",9,4,1,null,null,null,297,{"$f":"IF(Výstup!$E$9=\"Pay as produced\",IF(Výstup!$E$3=\"Wind\",INDEX(Data!$C$3:$AC$8762,Výpočet!Q309,Výpočet!$R$4),INDEX(Data!$AH$3:$BH$8762,Výpočet!Q309,Výpočet!$R$4))*Výstup!$E$10,Výstup!$E$10)","v":0.62483241379310339}]
[null,null,null,null,null,null,null,null,null,"2021-01-13",10,4,1,null,null,null,298,{"$f":"IF(Výstup!$E$9=\"Pay as produced\",IF(Výstup!$E$3=\"Wind\",INDEX(Data!$C$3:$AC$8762,Výpočet!Q310,Výpočet!$R$4),INDEX(Data!$AH$3:$BH$8762,Výpočet!Q310,Výpočet!$R$4))*Výstup!$E$10,Výstup!$E$10)","v":0.61072068965517246}]
[null,null,null,null,null,null,null,null,null,"2021-01-13",11,4,1,null,null,null,299,{"$f":"IF(Výstup!$E$9=\"Pay as produced\",IF(Výstup!$E$3=\"Wind\",INDEX(Data!$C$3:$AC$8762,Výpočet!Q311,Výpočet!$R$4),INDEX(Data!$AH$3:$BH$8762,Výpočet!Q311,Výpočet!$R$4))*Výstup!$E$10,Výstup!$E$10)","v":0.60079517241379299}]
[null,null,null,null,null,null,null,null,null,"2021-01-13",12,4,1,null,null,null,300,{"$f":"IF(Výstup!$E$9=\"Pay as produced\",IF(Výstup!$E$3=\"Wind\",INDEX(Data!$C$3:$AC$8762,Výpočet!Q312,Výpočet!$R$4),INDEX(Data!$AH$3:$BH$8762,Výpočet!Q312,Výpočet!$R$4))*Výstup!$E$10,Výstup!$E$10)","v":0.5962068965517241}]
[null,null,null,null,null,null,null,null,null,"2021-01-13",13,4,1,null,null,null,301,{"$f":"IF(Výstup!$E$9=\"Pay as produced\",IF(Výstup!$E$3=\"Wind\",INDEX(Data!$C$3:$AC$8762,Výpočet!Q313,Výpočet!$R$4),INDEX(Data!$AH$3:$BH$8762,Výpočet!Q313,Výpočet!$R$4))*Výstup!$E$10,Výstup!$E$10)","v":0.59135448275862046}]
[null,null,null,null,null,null,null,null,null,"2021-01-13",14,4,1,null,null,null,302,{"$f":"IF(Výstup!$E$9=\"Pay as produced\",IF(Výstup!$E$3=\"Wind\",INDEX(Data!$C$3:$AC$8762,Výpočet!Q314,Výpočet!$R$4),INDEX(Data!$AH$3:$BH$8762,Výpočet!Q314,Výpočet!$R$4))*Výstup!$E$10,Výstup!$E$10)","v":0.58564137931034488}]
[null,null,null,null,null,null,null,null,null,"2021-01-13",15,4,1,null,null,null,303,{"$f":"IF(Výstup!$E$9=\"Pay as produced\",IF(Výstup!$E$3=\"Wind\",INDEX(Data!$C$3:$AC$8762,Výpočet!Q315,Výpočet!$R$4),INDEX(Data!$AH$3:$BH$8762,Výpočet!Q315,Výpočet!$R$4))*Výstup!$E$10,Výstup!$E$10)","v":0.58910620689655158}]
[null,null,null,null,null,null,null,null,null,"2021-01-13",16,4,1,null,null,null,304,{"$f":"IF(Výstup!$E$9=\"Pay as produced\",IF(Výstup!$E$3=\"Wind\",INDEX(Data!$C$3:$AC$8762,Výpočet!Q316,Výpočet!$R$4),INDEX(Data!$AH$3:$BH$8762,Výpočet!Q316,Výpočet!$R$4))*Výstup!$E$10,Výstup!$E$10)","v":0.59678758620689654}]
[null,null,null,null,null,null,null,null,null,"2021-01-13",17,4,1,null,null,null,305,{"$f":"IF(Výstup!$E$9=\"Pay as produced\",IF(Výstup!$E$3=\"Wind\",INDEX(Data!$C$3:$AC$8762,Výpočet!Q317,Výpočet!$R$4),INDEX(Data!$AH$3:$BH$8762,Výpočet!Q317,Výpočet!$R$4))*Výstup!$E$10,Výstup!$E$10)","v":0.59633034482758618}]
[null,null,null,null,null,null,null,null,null,"2021-01-13",18,4,1,null,null,null,306,{"$f":"IF(Výstup!$E$9=\"Pay as produced\",IF(Výstup!$E$3=\"Wind\",INDEX(Data!$C$3:$AC$8762,Výpočet!Q318,Výpočet!$R$4),INDEX(Data!$AH$3:$BH$8762,Výpočet!Q318,Výpočet!$R$4))*Výstup!$E$10,Výstup!$E$10)","v":0.58742689655172409}]
[null,null,null,null,null,null,null,null,null,"2021-01-13",19,4,1,null,null,null,307,{"$f":"IF(Výstup!$E$9=\"Pay as produced\",IF(Výstup!$E$3=\"Wind\",INDEX(Data!$C$3:$AC$8762,Výpočet!Q319,Výpočet!$R$4),INDEX(Data!$AH$3:$BH$8762,Výpočet!Q319,Výpočet!$R$4))*Výstup!$E$10,Výstup!$E$10)","v":0.57883655172413784}]
[null,null,null,null,null,null,null,null,null,"2021-01-13",20,4,1,null,null,null,308,{"$f":"IF(Výstup!$E$9=\"Pay as produced\",IF(Výstup!$E$3=\"Wind\",INDEX(Data!$C$3:$AC$8762,Výpočet!Q320,Výpočet!$R$4),INDEX(Data!$AH$3:$BH$8762,Výpočet!Q320,Výpočet!$R$4))*Výstup!$E$10,Výstup!$E$10)","v":0.57170551724137919}]
[null,null,null,null,null,null,null,null,null,"2021-01-13",21,4,1,null,null,null,309,{"$f":"IF(Výstup!$E$9=\"Pay as produced\",IF(Výstup!$E$3=\"Wind\",INDEX(Data!$C$3:$AC$8762,Výpočet!Q321,Výpočet!$R$4),INDEX(Data!$AH$3:$BH$8762,Výpočet!Q321,Výpočet!$R$4))*Výstup!$E$10,Výstup!$E$10)","v":0.56604827586206907}]
[null,null,null,null,null,null,null,null,null,"2021-01-13",22,4,1,null,null,null,310,{"$f":"IF(Výstup!$E$9=\"Pay as produced\",IF(Výstup!$E$3=\"Wind\",INDEX(Data!$C$3:$AC$8762,Výpočet!Q322,Výpočet!$R$4),INDEX(Data!$AH$3:$BH$8762,Výpočet!Q322,Výpočet!$R$4))*Výstup!$E$10,Výstup!$E$10)","v":0.56702413793103446}]
[null,null,null,null,null,null,null,null,null,"2021-01-13",23,4,1,null,null,null,311,{"$f":"IF(Výstup!$E$9=\"Pay as produced\",IF(Výstup!$E$3=\"Wind\",INDEX(Data!$C$3:$AC$8762,Výpočet!Q323,Výpočet!$R$4),INDEX(Data!$AH$3:$BH$8762,Výpočet!Q323,Výpočet!$R$4))*Výstup!$E$10,Výstup!$E$10)","v":0.56702137931034491}]
[null,null,null,null,null,null,null,null,null,"2021-01-13",24,4,1,null,null,null,312,{"$f":"IF(Výstup!$E$9=\"Pay as produced\",IF(Výstup!$E$3=\"Wind\",INDEX(Data!$C$3:$AC$8762,Výpočet!Q324,Výpočet!$R$4),INDEX(Data!$AH$3:$BH$8762,Výpočet!Q324,Výpočet!$R$4))*Výstup!$E$10,Výstup!$E$10)","v":0.56592344827586205}]
[null,null,null,null,null,null,null,null,null,"2021-01-14",1,5,1,null,null,null,313,{"$f":"IF(Výstup!$E$9=\"Pay as produced\",IF(Výstup!$E$3=\"Wind\",INDEX(Data!$C$3:$AC$8762,Výpočet!Q325,Výpočet!$R$4),INDEX(Data!$AH$3:$BH$8762,Výpočet!Q325,Výpočet!$R$4))*Výstup!$E$10,Výstup!$E$10)","v":0.56083517241379321}]
[null,null,null,null,null,null,null,null,null,"2021-01-14",2,5,1,null,null,null,314,{"$f":"IF(Výstup!$E$9=\"Pay as produced\",IF(Výstup!$E$3=\"Wind\",INDEX(Data!$C$3:$AC$8762,Výpočet!Q326,Výpočet!$R$4),INDEX(Data!$AH$3:$BH$8762,Výpočet!Q326,Výpočet!$R$4))*Výstup!$E$10,Výstup!$E$10)","v":0.55311517241379327}]
[null,null,null,null,null,null,null,null,null,"2021-01-14",3,5,1,null,null,null,315,{"$f":"IF(Výstup!$E$9=\"Pay as produced\",IF(Výstup!$E$3=\"Wind\",INDEX(Data!$C$3:$AC$8762,Výpočet!Q327,Výpočet!$R$4),INDEX(Data!$AH$3:$BH$8762,Výpočet!Q327,Výpočet!$R$4))*Výstup!$E$10,Výstup!$E$10)","v":0.54686000000000012}]
[null,null,null,null,null,null,null,null,null,"2021-01-14",4,5,1,null,null,null,316,{"$f":"IF(Výstup!$E$9=\"Pay as produced\",IF(Výstup!$E$3=\"Wind\",INDEX(Data!$C$3:$AC$8762,Výpočet!Q328,Výpočet!$R$4),INDEX(Data!$AH$3:$BH$8762,Výpočet!Q328,Výpočet!$R$4))*Výstup!$E$10,Výstup!$E$10)","v":0.53866482758620693}]
[null,null,null,null,null,null,null,null,null,"2021-01-14",5,5,1,null,null,null,317,{"$f":"IF(Výstup!$E$9=\"Pay as produced\",IF(Výstup!$E$3=\"Wind\",INDEX(Data!$C$3:$AC$8762,Výpočet!Q329,Výpočet!$R$4),INDEX(Data!$AH$3:$BH$8762,Výpočet!Q329,Výpočet!$R$4))*Výstup!$E$10,Výstup!$E$10)","v":0.53319379310344828}]
[null,null,null,null,null,null,null,null,null,"2021-01-14",6,5,1,null,null,null,318,{"$f":"IF(Výstup!$E$9=\"Pay as produced\",IF(Výstup!$E$3=\"Wind\",INDEX(Data!$C$3:$AC$8762,Výpočet!Q330,Výpočet!$R$4),INDEX(Data!$AH$3:$BH$8762,Výpočet!Q330,Výpočet!$R$4))*Výstup!$E$10,Výstup!$E$10)","v":0.53121517241379312}]
[null,null,null,null,null,null,null,null,null,"2021-01-14",7,5,1,null,null,null,319,{"$f":"IF(Výstup!$E$9=\"Pay as produced\",IF(Výstup!$E$3=\"Wind\",INDEX(Data!$C$3:$AC$8762,Výpočet!Q331,Výpočet!$R$4),INDEX(Data!$AH$3:$BH$8762,Výpočet!Q331,Výpočet!$R$4))*Výstup!$E$10,Výstup!$E$10)","v":0.53642137931034484}]
[null,null,null,null,null,null,null,null,null,"2021-01-14",8,5,1,null,null,null,320,{"$f":"IF(Výstup!$E$9=\"Pay as produced\",IF(Výstup!$E$3=\"Wind\",INDEX(Data!$C$3:$AC$8762,Výpočet!Q332,Výpočet!$R$4),INDEX(Data!$AH$3:$BH$8762,Výpočet!Q332,Výpočet!$R$4))*Výstup!$E$10,Výstup!$E$10)","v":0.54574413793103438}]
[null,null,null,null,null,null,null,null,null,"2021-01-14",9,5,1,null,null,null,321,{"$f":"IF(Výstup!$E$9=\"Pay as produced\",IF(Výstup!$E$3=\"Wind\",INDEX(Data!$C$3:$AC$8762,Výpočet!Q333,Výpočet!$R$4),INDEX(Data!$AH$3:$BH$8762,Výpočet!Q333,Výpočet!$R$4))*Výstup!$E$10,Výstup!$E$10)","v":0.54543655172413796}]
[null,null,null,null,null,null,null,null,null,"2021-01-14",10,{"$f":"WEEKDAY(J334)","v":5},1,null,null,null,322,{"$f":"IF(Výstup!$E$9=\"Pay as produced\",IF(Výstup!$E$3=\"Wind\",INDEX(Data!$C$3:$AC$8762,Výpočet!Q334,Výpočet!$R$4),INDEX(Data!$AH$3:$BH$8762,Výpočet!Q334,Výpočet!$R$4))*Výstup!$E$10,Výstup!$E$10)","v":0.53386137931034494}]
[null,null,null,null,null,null,null,null,null,"2021-01-14",11,5,1,null,null,null,323,{"$f":"IF(Výstup!$E$9=\"Pay as produced\",IF(Výstup!$E$3=\"Wind\",INDEX(Data!$C$3:$AC$8762,Výpočet!Q335,Výpočet!$R$4),INDEX(Data!$AH$3:$BH$8762,Výpočet!Q335,Výpočet!$R$4))*Výstup!$E$10,Výstup!$E$10)","v":0.53619241379310345}]
[null,null,null,null,null,null,null,null,null,"2021-01-14",12,5,1,null,null,null,324,{"$f":"IF(Výstup!$E$9=\"Pay as produced\",IF(Výstup!$E$3=\"Wind\",INDEX(Data!$C$3:$AC$8762,Výpočet!Q336,Výpočet!$R$4),INDEX(Data!$AH$3:$BH$8762,Výpočet!Q336,Výpočet!$R$4))*Výstup!$E$10,Výstup!$E$10)","v":0.54935448275862064}]
[null,null,null,null,null,null,null,null,null,"2021-01-14",13,5,1,null,null,null,325,{"$f":"IF(Výstup!$E$9=\"Pay as produced\",IF(Výstup!$E$3=\"Wind\",INDEX(Data!$C$3:$AC$8762,Výpočet!Q337,Výpočet!$R$4),INDEX(Data!$AH$3:$BH$8762,Výpočet!Q337,Výpočet!$R$4))*Výstup!$E$10,Výstup!$E$10)","v":0.56284137931034484}]
[null,null,null,null,null,null,null,null,null,"2021-01-14",14,5,1,null,null,null,326,{"$f":"IF(Výstup!$E$9=\"Pay as produced\",IF(Výstup!$E$3=\"Wind\",INDEX(Data!$C$3:$AC$8762,Výpočet!Q338,Výpočet!$R$4),INDEX(Data!$AH$3:$BH$8762,Výpočet!Q338,Výpočet!$R$4))*Výstup!$E$10,Výstup!$E$10)","v":0.5796668965517241}]
[null,null,null,null,null,null,null,null,null,"2021-01-14",15,5,1,null,null,null,327,{"$f":"IF(Výstup!$E$9=\"Pay as produced\",IF(Výstup!$E$3=\"Wind\",INDEX(Data!$C$3:$AC$8762,Výpočet!Q339,Výpočet!$R$4),INDEX(Data!$AH$3:$BH$8762,Výpočet!Q339,Výpočet!$R$4))*Výstup!$E$10,Výstup!$E$10)","v":0.60373241379310338}]
[null,null,null,null,null,null,null,null,null,"2021-01-14",16,5,1,null,null,null,328,{"$f":"IF(Výstup!$E$9=\"Pay as produced\",IF(Výstup!$E$3=\"Wind\",INDEX(Data!$C$3:$AC$8762,Výpočet!Q340,Výpočet!$R$4),INDEX(Data!$AH$3:$BH$8762,Výpočet!Q340,Výpočet!$R$4))*Výstup!$E$10,Výstup!$E$10)","v":0.63031999999999999}]
[null,null,null,null,null,null,null,null,null,"2021-01-14",17,5,1,null,null,null,329,{"$f":"IF(Výstup!$E$9=\"Pay as produced\",IF(Výstup!$E$3=\"Wind\",INDEX(Data!$C$3:$AC$8762,Výpočet!Q341,Výpočet!$R$4),INDEX(Data!$AH$3:$BH$8762,Výpočet!Q341,Výpočet!$R$4))*Výstup!$E$10,Výstup!$E$10)","v":0.64938758620689652}]
[null,null,null,null,null,null,null,null,null,"2021-01-14",18,5,1,null,null,null,330,{"$f":"IF(Výstup!$E$9=\"Pay as produced\",IF(Výstup!$E$3=\"Wind\",INDEX(Data!$C$3:$AC$8762,Výpočet!Q342,Výpočet!$R$4),INDEX(Data!$AH$3:$BH$8762,Výpočet!Q342,Výpočet!$R$4))*Výstup!$E$10,Výstup!$E$10)","v":0.65808206896551724}]
[null,null,null,null,null,null,null,null,null,"2021-01-14",19,5,1,null,null,null,331,{"$f":"IF(Výstup!$E$9=\"Pay as produced\",IF(Výstup!$E$3=\"Wind\",INDEX(Data!$C$3:$AC$8762,Výpočet!Q343,Výpočet!$R$4),INDEX(Data!$AH$3:$BH$8762,Výpočet!Q343,Výpočet!$R$4))*Výstup!$E$10,Výstup!$E$10)","v":0.66030965517241369}]
[null,null,null,null,null,null,null,null,null,"2021-01-14",20,5,1,null,null,null,332,{"$f":"IF(Výstup!$E$9=\"Pay as produced\",IF(Výstup!$E$3=\"Wind\",INDEX(Data!$C$3:$AC$8762,Výpočet!Q344,Výpočet!$R$4),INDEX(Data!$AH$3:$BH$8762,Výpočet!Q344,Výpočet!$R$4))*Výstup!$E$10,Výstup!$E$10)","v":0.65962896551724148}]
[null,null,null,null,null,null,null,null,null,"2021-01-14",21,5,1,null,null,null,333,{"$f":"IF(Výstup!$E$9=\"Pay as produced\",IF(Výstup!$E$3=\"Wind\",INDEX(Data!$C$3:$AC$8762,Výpočet!Q345,Výpočet!$R$4),INDEX(Data!$AH$3:$BH$8762,Výpočet!Q345,Výpočet!$R$4))*Výstup!$E$10,Výstup!$E$10)","v":0.65791448275862052}]
[null,null,null,null,null,null,null,null,null,"2021-01-14",22,5,1,null,null,null,334,{"$f":"IF(Výstup!$E$9=\"Pay as produced\",IF(Výstup!$E$3=\"Wind\",INDEX(Data!$C$3:$AC$8762,Výpočet!Q346,Výpočet!$R$4),INDEX(Data!$AH$3:$BH$8762,Výpočet!Q346,Výpočet!$R$4))*Výstup!$E$10,Výstup!$E$10)","v":0.6602337931034481}]
[null,null,null,null,null,null,null,null,null,"2021-01-14",23,5,1,null,null,null,335,{"$f":"IF(Výstup!$E$9=\"Pay as produced\",IF(Výstup!$E$3=\"Wind\",INDEX(Data!$C$3:$AC$8762,Výpočet!Q347,Výpočet!$R$4),INDEX(Data!$AH$3:$BH$8762,Výpočet!Q347,Výpočet!$R$4))*Výstup!$E$10,Výstup!$E$10)","v":0.6610034482758621}]
[null,null,null,null,null,null,null,null,null,"2021-01-14",24,5,1,null,null,null,336,{"$f":"IF(Výstup!$E$9=\"Pay as produced\",IF(Výstup!$E$3=\"Wind\",INDEX(Data!$C$3:$AC$8762,Výpočet!Q348,Výpočet!$R$4),INDEX(Data!$AH$3:$BH$8762,Výpočet!Q348,Výpočet!$R$4))*Výstup!$E$10,Výstup!$E$10)","v":0.65949517241379307}]
[null,null,null,null,null,null,null,null,null,"2021-01-15",1,6,1,null,null,null,337,{"$f":"IF(Výstup!$E$9=\"Pay as produced\",IF(Výstup!$E$3=\"Wind\",INDEX(Data!$C$3:$AC$8762,Výpočet!Q349,Výpočet!$R$4),INDEX(Data!$AH$3:$BH$8762,Výpočet!Q349,Výpočet!$R$4))*Výstup!$E$10,Výstup!$E$10)","v":0.65986275862068977}]
[null,null,null,null,null,null,null,null,null,"2021-01-15",2,6,1,null,null,null,338,{"$f":"IF(Výstup!$E$9=\"Pay as produced\",IF(Výstup!$E$3=\"Wind\",INDEX(Data!$C$3:$AC$8762,Výpočet!Q350,Výpočet!$R$4),INDEX(Data!$AH$3:$BH$8762,Výpočet!Q350,Výpočet!$R$4))*Výstup!$E$10,Výstup!$E$10)","v":0.6608503448275862}]
[null,null,null,null,null,null,null,null,null,"2021-01-15",3,6,1,null,null,null,339,{"$f":"IF(Výstup!$E$9=\"Pay as produced\",IF(Výstup!$E$3=\"Wind\",INDEX(Data!$C$3:$AC$8762,Výpočet!Q351,Výpočet!$R$4),INDEX(Data!$AH$3:$BH$8762,Výpočet!Q351,Výpočet!$R$4))*Výstup!$E$10,Výstup!$E$10)","v":0.66503103448275858}]
[null,null,null,null,null,null,null,null,null,"2021-01-15",4,6,1,null,null,null,340,{"$f":"IF(Výstup!$E$9=\"Pay as produced\",IF(Výstup!$E$3=\"Wind\",INDEX(Data!$C$3:$AC$8762,Výpočet!Q352,Výpočet!$R$4),INDEX(Data!$AH$3:$BH$8762,Výpočet!Q352,Výpočet!$R$4))*Výstup!$E$10,Výstup!$E$10)","v":0.66238068965517249}]
[null,null,null,null,null,null,null,null,null,"2021-01-15",5,6,1,null,null,null,341,{"$f":"IF(Výstup!$E$9=\"Pay as produced\",IF(Výstup!$E$3=\"Wind\",INDEX(Data!$C$3:$AC$8762,Výpočet!Q353,Výpočet!$R$4),INDEX(Data!$AH$3:$BH$8762,Výpočet!Q353,Výpočet!$R$4))*Výstup!$E$10,Výstup!$E$10)","v":0.66677241379310348}]
[null,null,null,null,null,null,null,null,null,"2021-01-15",6,6,1,null,null,null,342,{"$f":"IF(Výstup!$E$9=\"Pay as produced\",IF(Výstup!$E$3=\"Wind\",INDEX(Data!$C$3:$AC$8762,Výpočet!Q354,Výpočet!$R$4),INDEX(Data!$AH$3:$BH$8762,Výpočet!Q354,Výpočet!$R$4))*Výstup!$E$10,Výstup!$E$10)","v":0.67907172413793093}]
[null,null,null,null,null,null,null,null,null,"2021-01-15",7,6,1,null,null,null,343,{"$f":"IF(Výstup!$E$9=\"Pay as produced\",IF(Výstup!$E$3=\"Wind\",INDEX(Data!$C$3:$AC$8762,Výpočet!Q355,Výpočet!$R$4),INDEX(Data!$AH$3:$BH$8762,Výpočet!Q355,Výpočet!$R$4))*Výstup!$E$10,Výstup!$E$10)","v":0.69550827586206909}]
[null,null,null,null,null,null,null,null,null,"2021-01-15",8,6,1,null,null,null,344,{"$f":"IF(Výstup!$E$9=\"Pay as produced\",IF(Výstup!$E$3=\"Wind\",INDEX(Data!$C$3:$AC$8762,Výpočet!Q356,Výpočet!$R$4),INDEX(Data!$AH$3:$BH$8762,Výpočet!Q356,Výpočet!$R$4))*Výstup!$E$10,Výstup!$E$10)","v":0.71090896551724148}]
[null,null,null,null,null,null,null,null,null,"2021-01-15",9,6,1,null,null,null,345,{"$f":"IF(Výstup!$E$9=\"Pay as produced\",IF(Výstup!$E$3=\"Wind\",INDEX(Data!$C$3:$AC$8762,Výpočet!Q357,Výpočet!$R$4),INDEX(Data!$AH$3:$BH$8762,Výpočet!Q357,Výpočet!$R$4))*Výstup!$E$10,Výstup!$E$10)","v":0.71706413793103474}]
[null,null,null,null,null,null,null,null,null,"2021-01-15",10,6,1,null,null,null,346,{"$f":"IF(Výstup!$E$9=\"Pay as produced\",IF(Výstup!$E$3=\"Wind\",INDEX(Data!$C$3:$AC$8762,Výpočet!Q358,Výpočet!$R$4),INDEX(Data!$AH$3:$BH$8762,Výpočet!Q358,Výpočet!$R$4))*Výstup!$E$10,Výstup!$E$10)","v":0.72179310344827607}]
[null,null,null,null,null,null,null,null,null,"2021-01-15",11,6,1,null,null,null,347,{"$f":"IF(Výstup!$E$9=\"Pay as produced\",IF(Výstup!$E$3=\"Wind\",INDEX(Data!$C$3:$AC$8762,Výpočet!Q359,Výpočet!$R$4),INDEX(Data!$AH$3:$BH$8762,Výpočet!Q359,Výpočet!$R$4))*Výstup!$E$10,Výstup!$E$10)","v":0.73996275862068939}]
[null,null,null,null,null,null,null,null,null,"2021-01-15",12,6,1,null,null,null,348,{"$f":"IF(Výstup!$E$9=\"Pay as produced\",IF(Výstup!$E$3=\"Wind\",INDEX(Data!$C$3:$AC$8762,Výpočet!Q360,Výpočet!$R$4),INDEX(Data!$AH$3:$BH$8762,Výpočet!Q360,Výpočet!$R$4))*Výstup!$E$10,Výstup!$E$10)","v":0.76140275862068985}]
[null,null,null,null,null,null,null,null,null,"2021-01-15",13,6,1,null,null,null,349,{"$f":"IF(Výstup!$E$9=\"Pay as produced\",IF(Výstup!$E$3=\"Wind\",INDEX(Data!$C$3:$AC$8762,Výpočet!Q361,Výpočet!$R$4),INDEX(Data!$AH$3:$BH$8762,Výpočet!Q361,Výpočet!$R$4))*Výstup!$E$10,Výstup!$E$10)","v":0.77485586206896562}]
[null,null,null,null,null,null,null,null,null,"2021-01-15",14,6,1,null,null,null,350,{"$f":"IF(Výstup!$E$9=\"Pay as produced\",IF(Výstup!$E$3=\"Wind\",INDEX(Data!$C$3:$AC$8762,Výpočet!Q362,Výpočet!$R$4),INDEX(Data!$AH$3:$BH$8762,Výpočet!Q362,Výpočet!$R$4))*Výstup!$E$10,Výstup!$E$10)","v":0.78439241379310332}]
[null,null,null,null,null,null,null,null,null,"2021-01-15",15,6,1,null,null,null,351,{"$f":"IF(Výstup!$E$9=\"Pay as produced\",IF(Výstup!$E$3=\"Wind\",INDEX(Data!$C$3:$AC$8762,Výpočet!Q363,Výpočet!$R$4),INDEX(Data!$AH$3:$BH$8762,Výpočet!Q363,Výpočet!$R$4))*Výstup!$E$10,Výstup!$E$10)","v":0.80084965517241391}]
[null,null,null,null,null,null,null,null,null,"2021-01-15",16,6,1,null,null,null,352,{"$f":"IF(Výstup!$E$9=\"Pay as produced\",IF(Výstup!$E$3=\"Wind\",INDEX(Data!$C$3:$AC$8762,Výpočet!Q364,Výpočet!$R$4),INDEX(Data!$AH$3:$BH$8762,Výpočet!Q364,Výpočet!$R$4))*Výstup!$E$10,Výstup!$E$10)","v":0.81757448275862066}]
[null,null,null,null,null,null,null,null,null,"2021-01-15",17,6,1,null,null,null,353,{"$f":"IF(Výstup!$E$9=\"Pay as produced\",IF(Výstup!$E$3=\"Wind\",INDEX(Data!$C$3:$AC$8762,Výpočet!Q365,Výpočet!$R$4),INDEX(Data!$AH$3:$BH$8762,Výpočet!Q365,Výpočet!$R$4))*Výstup!$E$10,Výstup!$E$10)","v":0.82783655172413817}]
[null,null,null,null,null,null,null,null,null,"2021-01-15",18,6,1,null,null,null,354,{"$f":"IF(Výstup!$E$9=\"Pay as produced\",IF(Výstup!$E$3=\"Wind\",INDEX(Data!$C$3:$AC$8762,Výpočet!Q366,Výpočet!$R$4),INDEX(Data!$AH$3:$BH$8762,Výpočet!Q366,Výpočet!$R$4))*Výstup!$E$10,Výstup!$E$10)","v":0.82668482758620698}]
[null,null,null,null,null,null,null,null,null,"2021-01-15",19,6,1,null,null,null,355,{"$f":"IF(Výstup!$E$9=\"Pay as produced\",IF(Výstup!$E$3=\"Wind\",INDEX(Data!$C$3:$AC$8762,Výpočet!Q367,Výpočet!$R$4),INDEX(Data!$AH$3:$BH$8762,Výpočet!Q367,Výpočet!$R$4))*Výstup!$E$10,Výstup!$E$10)","v":0.81964551724137924}]
[null,null,null,null,null,null,null,null,null,"2021-01-15",20,6,1,null,null,null,356,{"$f":"IF(Výstup!$E$9=\"Pay as produced\",IF(Výstup!$E$3=\"Wind\",INDEX(Data!$C$3:$AC$8762,Výpočet!Q368,Výpočet!$R$4),INDEX(Data!$AH$3:$BH$8762,Výpočet!Q368,Výpočet!$R$4))*Výstup!$E$10,Výstup!$E$10)","v":0.80865034482758613}]
[null,null,null,null,null,null,null,null,null,"2021-01-15",21,6,1,null,null,null,357,{"$f":"IF(Výstup!$E$9=\"Pay as produced\",IF(Výstup!$E$3=\"Wind\",INDEX(Data!$C$3:$AC$8762,Výpočet!Q369,Výpočet!$R$4),INDEX(Data!$AH$3:$BH$8762,Výpočet!Q369,Výpočet!$R$4))*Výstup!$E$10,Výstup!$E$10)","v":0.79817862068965484}]
[null,null,null,null,null,null,null,null,null,"2021-01-15",22,6,1,null,null,null,358,{"$f":"IF(Výstup!$E$9=\"Pay as produced\",IF(Výstup!$E$3=\"Wind\",INDEX(Data!$C$3:$AC$8762,Výpočet!Q370,Výpočet!$R$4),INDEX(Data!$AH$3:$BH$8762,Výpočet!Q370,Výpočet!$R$4))*Výstup!$E$10,Výstup!$E$10)","v":0.79135310344827581}]
[null,null,null,null,null,null,null,null,null,"2021-01-15",23,6,1,null,null,null,359,{"$f":"IF(Výstup!$E$9=\"Pay as produced\",IF(Výstup!$E$3=\"Wind\",INDEX(Data!$C$3:$AC$8762,Výpočet!Q371,Výpočet!$R$4),INDEX(Data!$AH$3:$BH$8762,Výpočet!Q371,Výpočet!$R$4))*Výstup!$E$10,Výstup!$E$10)","v":0.78584275862068975}]
[null,null,null,null,null,null,null,null,null,"2021-01-15",24,6,1,null,null,null,360,{"$f":"IF(Výstup!$E$9=\"Pay as produced\",IF(Výstup!$E$3=\"Wind\",INDEX(Data!$C$3:$AC$8762,Výpočet!Q372,Výpočet!$R$4),INDEX(Data!$AH$3:$BH$8762,Výpočet!Q372,Výpočet!$R$4))*Výstup!$E$10,Výstup!$E$10)","v":0.77877793103448267}]
[null,null,null,null,null,null,null,null,null,"2021-01-16",1,7,1,null,null,null,361,{"$f":"IF(Výstup!$E$9=\"Pay as produced\",IF(Výstup!$E$3=\"Wind\",INDEX(Data!$C$3:$AC$8762,Výpočet!Q373,Výpočet!$R$4),INDEX(Data!$AH$3:$BH$8762,Výpočet!Q373,Výpočet!$R$4))*Výstup!$E$10,Výstup!$E$10)","v":0.77032275862068966}]
[null,null,null,null,null,null,null,null,null,"2021-01-16",2,7,1,null,null,null,362,{"$f":"IF(Výstup!$E$9=\"Pay as produced\",IF(Výstup!$E$3=\"Wind\",INDEX(Data!$C$3:$AC$8762,Výpočet!Q374,Výpočet!$R$4),INDEX(Data!$AH$3:$BH$8762,Výpočet!Q374,Výpočet!$R$4))*Výstup!$E$10,Výstup!$E$10)","v":0.76086344827586194}]
[null,null,null,null,null,null,null,null,null,"2021-01-16",3,7,1,null,null,null,363,{"$f":"IF(Výstup!$E$9=\"Pay as produced\",IF(Výstup!$E$3=\"Wind\",INDEX(Data!$C$3:$AC$8762,Výpočet!Q375,Výpočet!$R$4),INDEX(Data!$AH$3:$BH$8762,Výpočet!Q375,Výpočet!$R$4))*Výstup!$E$10,Výstup!$E$10)","v":0.75362482758620686}]
[null,null,null,null,null,null,null,null,null,"2021-01-16",4,7,1,null,null,null,364,{"$f":"IF(Výstup!$E$9=\"Pay as produced\",IF(Výstup!$E$3=\"Wind\",INDEX(Data!$C$3:$AC$8762,Výpočet!Q376,Výpočet!$R$4),INDEX(Data!$AH$3:$BH$8762,Výpočet!Q376,Výpočet!$R$4))*Výstup!$E$10,Výstup!$E$10)","v":0.73843310344827584}]
[null,null,null,null,null,null,null,null,null,"2021-01-16",5,7,1,null,null,null,365,{"$f":"IF(Výstup!$E$9=\"Pay as produced\",IF(Výstup!$E$3=\"Wind\",INDEX(Data!$C$3:$AC$8762,Výpočet!Q377,Výpočet!$R$4),INDEX(Data!$AH$3:$BH$8762,Výpočet!Q377,Výpočet!$R$4))*Výstup!$E$10,Výstup!$E$10)","v":0.72559793103448245}]
[null,null,null,null,null,null,null,null,null,"2021-01-16",6,7,1,null,null,null,366,{"$f":"IF(Výstup!$E$9=\"Pay as produced\",IF(Výstup!$E$3=\"Wind\",INDEX(Data!$C$3:$AC$8762,Výpočet!Q378,Výpočet!$R$4),INDEX(Data!$AH$3:$BH$8762,Výpočet!Q378,Výpočet!$R$4))*Výstup!$E$10,Výstup!$E$10)","v":0.72073931034482763}]
[null,null,null,null,null,null,null,null,null,"2021-01-16",7,7,1,null,null,null,367,{"$f":"IF(Výstup!$E$9=\"Pay as produced\",IF(Výstup!$E$3=\"Wind\",INDEX(Data!$C$3:$AC$8762,Výpočet!Q379,Výpočet!$R$4),INDEX(Data!$AH$3:$BH$8762,Výpočet!Q379,Výpočet!$R$4))*Výstup!$E$10,Výstup!$E$10)","v":0.72295655172413797}]
[null,null,null,null,null,null,null,null,null,"2021-01-16",8,7,1,null,null,null,368,{"$f":"IF(Výstup!$E$9=\"Pay as produced\",IF(Výstup!$E$3=\"Wind\",INDEX(Data!$C$3:$AC$8762,Výpočet!Q380,Výpočet!$R$4),INDEX(Data!$AH$3:$BH$8762,Výpočet!Q380,Výpočet!$R$4))*Výstup!$E$10,Výstup!$E$10)","v":0.72803517241379301}]
[null,null,null,null,null,null,null,null,null,"2021-01-16",9,7,1,null,null,null,369,{"$f":"IF(Výstup!$E$9=\"Pay as produced\",IF(Výstup!$E$3=\"Wind\",INDEX(Data!$C$3:$AC$8762,Výpočet!Q381,Výpočet!$R$4),INDEX(Data!$AH$3:$BH$8762,Výpočet!Q381,Výpočet!$R$4))*Výstup!$E$10,Výstup!$E$10)","v":0.72292206896551714}]
[null,null,null,null,null,null,null,null,null,"2021-01-16",10,7,1,null,null,null,370,{"$f":"IF(Výstup!$E$9=\"Pay as produced\",IF(Výstup!$E$3=\"Wind\",INDEX(Data!$C$3:$AC$8762,Výpočet!Q382,Výpočet!$R$4),INDEX(Data!$AH$3:$BH$8762,Výpočet!Q382,Výpočet!$R$4))*Výstup!$E$10,Výstup!$E$10)","v":0.71882551724137922}]
[null,null,null,null,null,null,null,null,null,"2021-01-16",11,7,1,null,null,null,371,{"$f":"IF(Výstup!$E$9=\"Pay as produced\",IF(Výstup!$E$3=\"Wind\",INDEX(Data!$C$3:$AC$8762,Výpočet!Q383,Výpočet!$R$4),INDEX(Data!$AH$3:$BH$8762,Výpočet!Q383,Výpočet!$R$4))*Výstup!$E$10,Výstup!$E$10)","v":0.72849586206896544}]
[null,null,null,null,null,null,null,null,null,"2021-01-16",12,7,1,null,null,null,372,{"$f":"IF(Výstup!$E$9=\"Pay as produced\",IF(Výstup!$E$3=\"Wind\",INDEX(Data!$C$3:$AC$8762,Výpočet!Q384,Výpočet!$R$4),INDEX(Data!$AH$3:$BH$8762,Výpočet!Q384,Výpočet!$R$4))*Výstup!$E$10,Výstup!$E$10)","v":0.74380551724137922}]
[null,null,null,null,null,null,null,null,null,"2021-01-16",13,7,1,null,null,null,373,{"$f":"IF(Výstup!$E$9=\"Pay as produced\",IF(Výstup!$E$3=\"Wind\",INDEX(Data!$C$3:$AC$8762,Výpočet!Q385,Výpočet!$R$4),INDEX(Data!$AH$3:$BH$8762,Výpočet!Q385,Výpočet!$R$4))*Výstup!$E$10,Výstup!$E$10)","v":0.75049586206896557}]
[null,null,null,null,null,null,null,null,null,"2021-01-16",14,7,1,null,null,null,374,{"$f":"IF(Výstup!$E$9=\"Pay as produced\",IF(Výstup!$E$3=\"Wind\",INDEX(Data!$C$3:$AC$8762,Výpočet!Q386,Výpočet!$R$4),INDEX(Data!$AH$3:$BH$8762,Výpočet!Q386,Výpočet!$R$4))*Výstup!$E$10,Výstup!$E$10)","v":0.75334482758620713}]
[null,null,null,null,null,null,null,null,null,"2021-01-16",15,7,1,null,null,null,375,{"$f":"IF(Výstup!$E$9=\"Pay as produced\",IF(Výstup!$E$3=\"Wind\",INDEX(Data!$C$3:$AC$8762,Výpočet!Q387,Výpočet!$R$4),INDEX(Data!$AH$3:$BH$8762,Výpočet!Q387,Výpočet!$R$4))*Výstup!$E$10,Výstup!$E$10)","v":0.76254206896551713}]
[null,null,null,null,null,null,null,null,null,"2021-01-16",16,7,1,null,null,null,376,{"$f":"IF(Výstup!$E$9=\"Pay as produced\",IF(Výstup!$E$3=\"Wind\",INDEX(Data!$C$3:$AC$8762,Výpočet!Q388,Výpočet!$R$4),INDEX(Data!$AH$3:$BH$8762,Výpočet!Q388,Výpočet!$R$4))*Výstup!$E$10,Výstup!$E$10)","v":0.77561448275862055}]
[null,null,null,null,null,null,null,null,null,"2021-01-16",17,7,1,null,null,null,377,{"$f":"IF(Výstup!$E$9=\"Pay as produced\",IF(Výstup!$E$3=\"Wind\",INDEX(Data!$C$3:$AC$8762,Výpočet!Q389,Výpočet!$R$4),INDEX(Data!$AH$3:$BH$8762,Výpočet!Q389,Výpočet!$R$4))*Výstup!$E$10,Výstup!$E$10)","v":0.78373517241379309}]
[null,null,null,null,null,null,null,null,null,"2021-01-16",18,7,1,null,null,null,378,{"$f":"IF(Výstup!$E$9=\"Pay as produced\",IF(Výstup!$E$3=\"Wind\",INDEX(Data!$C$3:$AC$8762,Výpočet!Q390,Výpočet!$R$4),INDEX(Data!$AH$3:$BH$8762,Výpočet!Q390,Výpočet!$R$4))*Výstup!$E$10,Výstup!$E$10)","v":0.78316827586206894}]
[null,null,null,null,null,null,null,null,null,"2021-01-16",19,7,1,null,null,null,379,{"$f":"IF(Výstup!$E$9=\"Pay as produced\",IF(Výstup!$E$3=\"Wind\",INDEX(Data!$C$3:$AC$8762,Výpočet!Q391,Výpočet!$R$4),INDEX(Data!$AH$3:$BH$8762,Výpočet!Q391,Výpočet!$R$4))*Výstup!$E$10,Výstup!$E$10)","v":0.77806551724137918}]
[null,null,null,null,null,null,null,null,null,"2021-01-16",20,7,1,null,null,null,380,{"$f":"IF(Výstup!$E$9=\"Pay as produced\",IF(Výstup!$E$3=\"Wind\",INDEX(Data!$C$3:$AC$8762,Výpočet!Q392,Výpočet!$R$4),INDEX(Data!$AH$3:$BH$8762,Výpočet!Q392,Výpočet!$R$4))*Výstup!$E$10,Výstup!$E$10)","v":0.76991586206896545}]
[null,null,null,null,null,null,null,null,null,"2021-01-16",21,7,1,null,null,null,381,{"$f":"IF(Výstup!$E$9=\"Pay as produced\",IF(Výstup!$E$3=\"Wind\",INDEX(Data!$C$3:$AC$8762,Výpočet!Q393,Výpočet!$R$4),INDEX(Data!$AH$3:$BH$8762,Výpočet!Q393,Výpočet!$R$4))*Výstup!$E$10,Výstup!$E$10)","v":0.76134413793103439}]
[null,null,null,null,null,null,null,null,null,"2021-01-16",22,7,1,null,null,null,382,{"$f":"IF(Výstup!$E$9=\"Pay as produced\",IF(Výstup!$E$3=\"Wind\",INDEX(Data!$C$3:$AC$8762,Výpočet!Q394,Výpočet!$R$4),INDEX(Data!$AH$3:$BH$8762,Výpočet!Q394,Výpočet!$R$4))*Výstup!$E$10,Výstup!$E$10)","v":0.75924551724137923}]
[null,null,null,null,null,null,null,null,null,"2021-01-16",23,7,1,null,null,null,383,{"$f":"IF(Výstup!$E$9=\"Pay as produced\",IF(Výstup!$E$3=\"Wind\",INDEX(Data!$C$3:$AC$8762,Výpočet!Q395,Výpočet!$R$4),INDEX(Data!$AH$3:$BH$8762,Výpočet!Q395,Výpočet!$R$4))*Výstup!$E$10,Výstup!$E$10)","v":0.75633034482758621}]
[null,null,null,null,null,null,null,null,null,"2021-01-16",24,7,1,null,null,null,384,{"$f":"IF(Výstup!$E$9=\"Pay as produced\",IF(Výstup!$E$3=\"Wind\",INDEX(Data!$C$3:$AC$8762,Výpočet!Q396,Výpočet!$R$4),INDEX(Data!$AH$3:$BH$8762,Výpočet!Q396,Výpočet!$R$4))*Výstup!$E$10,Výstup!$E$10)","v":0.75036620689655176}]
[null,null,null,null,null,null,null,null,null,"2021-01-17",1,1,1,null,null,null,385,{"$f":"IF(Výstup!$E$9=\"Pay as produced\",IF(Výstup!$E$3=\"Wind\",INDEX(Data!$C$3:$AC$8762,Výpočet!Q397,Výpočet!$R$4),INDEX(Data!$AH$3:$BH$8762,Výpočet!Q397,Výpočet!$R$4))*Výstup!$E$10,Výstup!$E$10)","v":0.74139241379310361}]
[null,null,null,null,null,null,null,null,null,"2021-01-17",2,{"$f":"WEEKDAY(J398)","v":1},1,null,null,null,386,{"$f":"IF(Výstup!$E$9=\"Pay as produced\",IF(Výstup!$E$3=\"Wind\",INDEX(Data!$C$3:$AC$8762,Výpočet!Q398,Výpočet!$R$4),INDEX(Data!$AH$3:$BH$8762,Výpočet!Q398,Výpočet!$R$4))*Výstup!$E$10,Výstup!$E$10)","v":0.73237241379310336}]
[null,null,null,null,null,null,null,null,null,"2021-01-17",3,1,1,null,null,null,387,{"$f":"IF(Výstup!$E$9=\"Pay as produced\",IF(Výstup!$E$3=\"Wind\",INDEX(Data!$C$3:$AC$8762,Výpočet!Q399,Výpočet!$R$4),INDEX(Data!$AH$3:$BH$8762,Výpočet!Q399,Výpočet!$R$4))*Výstup!$E$10,Výstup!$E$10)","v":0.72914620689655163}]
[null,null,null,null,null,null,null,null,null,"2021-01-17",4,1,1,null,null,null,388,{"$f":"IF(Výstup!$E$9=\"Pay as produced\",IF(Výstup!$E$3=\"Wind\",INDEX(Data!$C$3:$AC$8762,Výpočet!Q400,Výpočet!$R$4),INDEX(Data!$AH$3:$BH$8762,Výpočet!Q400,Výpočet!$R$4))*Výstup!$E$10,Výstup!$E$10)","v":0.72144482758620709}]
[null,null,null,null,null,null,null,null,null,"2021-01-17",5,1,1,null,null,null,389,{"$f":"IF(Výstup!$E$9=\"Pay as produced\",IF(Výstup!$E$3=\"Wind\",INDEX(Data!$C$3:$AC$8762,Výpočet!Q401,Výpočet!$R$4),INDEX(Data!$AH$3:$BH$8762,Výpočet!Q401,Výpočet!$R$4))*Výstup!$E$10,Výstup!$E$10)","v":0.72114689655172426}]
[null,null,null,null,null,null,null,null,null,"2021-01-17",6,1,1,null,null,null,390,{"$f":"IF(Výstup!$E$9=\"Pay as produced\",IF(Výstup!$E$3=\"Wind\",INDEX(Data!$C$3:$AC$8762,Výpočet!Q402,Výpočet!$R$4),INDEX(Data!$AH$3:$BH$8762,Výpočet!Q402,Výpočet!$R$4))*Výstup!$E$10,Výstup!$E$10)","v":0.72748827586206877}]
[null,null,null,null,null,null,null,null,null,"2021-01-17",7,1,1,null,null,null,391,{"$f":"IF(Výstup!$E$9=\"Pay as produced\",IF(Výstup!$E$3=\"Wind\",INDEX(Data!$C$3:$AC$8762,Výpočet!Q403,Výpočet!$R$4),INDEX(Data!$AH$3:$BH$8762,Výpočet!Q403,Výpočet!$R$4))*Výstup!$E$10,Výstup!$E$10)","v":0.73689034482758609}]
[null,null,null,null,null,null,null,null,null,"2021-01-17",8,1,1,null,null,null,392,{"$f":"IF(Výstup!$E$9=\"Pay as produced\",IF(Výstup!$E$3=\"Wind\",INDEX(Data!$C$3:$AC$8762,Výpočet!Q404,Výpočet!$R$4),INDEX(Data!$AH$3:$BH$8762,Výpočet!Q404,Výpočet!$R$4))*Výstup!$E$10,Výstup!$E$10)","v":0.74091724137931048}]
[null,null,null,null,null,null,null,null,null,"2021-01-17",9,1,1,null,null,null,393,{"$f":"IF(Výstup!$E$9=\"Pay as produced\",IF(Výstup!$E$3=\"Wind\",INDEX(Data!$C$3:$AC$8762,Výpočet!Q405,Výpočet!$R$4),INDEX(Data!$AH$3:$BH$8762,Výpočet!Q405,Výpočet!$R$4))*Výstup!$E$10,Výstup!$E$10)","v":0.72851724137931018}]
[null,null,null,null,null,null,null,null,null,"2021-01-17",10,1,1,null,null,null,394,{"$f":"IF(Výstup!$E$9=\"Pay as produced\",IF(Výstup!$E$3=\"Wind\",INDEX(Data!$C$3:$AC$8762,Výpočet!Q406,Výpočet!$R$4),INDEX(Data!$AH$3:$BH$8762,Výpočet!Q406,Výpočet!$R$4))*Výstup!$E$10,Výstup!$E$10)","v":0.71141103448275866}]
[null,null,null,null,null,null,null,null,null,"2021-01-17",11,1,1,null,null,null,395,{"$f":"IF(Výstup!$E$9=\"Pay as produced\",IF(Výstup!$E$3=\"Wind\",INDEX(Data!$C$3:$AC$8762,Výpočet!Q407,Výpočet!$R$4),INDEX(Data!$AH$3:$BH$8762,Výpočet!Q407,Výpočet!$R$4))*Výstup!$E$10,Výstup!$E$10)","v":0.71746827586206907}]
[null,null,null,null,null,null,null,null,null,"2021-01-17",12,1,1,null,null,null,396,{"$f":"IF(Výstup!$E$9=\"Pay as produced\",IF(Výstup!$E$3=\"Wind\",INDEX(Data!$C$3:$AC$8762,Výpočet!Q408,Výpočet!$R$4),INDEX(Data!$AH$3:$BH$8762,Výpočet!Q408,Výpočet!$R$4))*Výstup!$E$10,Výstup!$E$10)","v":0.73034689655172402}]
[null,null,null,null,null,null,null,null,null,"2021-01-17",13,1,1,null,null,null,397,{"$f":"IF(Výstup!$E$9=\"Pay as produced\",IF(Výstup!$E$3=\"Wind\",INDEX(Data!$C$3:$AC$8762,Výpočet!Q409,Výpočet!$R$4),INDEX(Data!$AH$3:$BH$8762,Výpočet!Q409,Výpočet!$R$4))*Výstup!$E$10,Výstup!$E$10)","v":0.7360475862068967}]
[null,null,null,null,null,null,null,null,null,"2021-01-17",14,1,1,null,null,null,398,{"$f":"IF(Výstup!$E$9=\"Pay as produced\",IF(Výstup!$E$3=\"Wind\",INDEX(Data!$C$3:$AC$8762,Výpočet!Q410,Výpočet!$R$4),INDEX(Data!$AH$3:$BH$8762,Výpočet!Q410,Výpočet!$R$4))*Výstup!$E$10,Výstup!$E$10)","v":0.73302551724137932}]
[null,null,null,null,null,null,null,null,null,"2021-01-17",15,1,1,null,null,null,399,{"$f":"IF(Výstup!$E$9=\"Pay as produced\",IF(Výstup!$E$3=\"Wind\",INDEX(Data!$C$3:$AC$8762,Výpočet!Q411,Výpočet!$R$4),INDEX(Data!$AH$3:$BH$8762,Výpočet!Q411,Výpočet!$R$4))*Výstup!$E$10,Výstup!$E$10)","v":0.73864413793103456}]
[null,null,null,null,null,null,null,null,null,"2021-01-17",16,1,1,null,null,null,400,{"$f":"IF(Výstup!$E$9=\"Pay as produced\",IF(Výstup!$E$3=\"Wind\",INDEX(Data!$C$3:$AC$8762,Výpočet!Q412,Výpočet!$R$4),INDEX(Data!$AH$3:$BH$8762,Výpočet!Q412,Výpočet!$R$4))*Výstup!$E$10,Výstup!$E$10)","v":0.74900068965517241}]
[null,null,null,null,null,null,null,null,null,"2021-01-17",17,1,1,null,null,null,401,{"$f":"IF(Výstup!$E$9=\"Pay as produced\",IF(Výstup!$E$3=\"Wind\",INDEX(Data!$C$3:$AC$8762,Výpočet!Q413,Výpočet!$R$4),INDEX(Data!$AH$3:$BH$8762,Výpočet!Q413,Výpočet!$R$4))*Výstup!$E$10,Výstup!$E$10)","v":0.75600689655172415}]
[null,null,null,null,null,null,null,null,null,"2021-01-17",18,1,1,null,null,null,402,{"$f":"IF(Výstup!$E$9=\"Pay as produced\",IF(Výstup!$E$3=\"Wind\",INDEX(Data!$C$3:$AC$8762,Výpočet!Q414,Výpočet!$R$4),INDEX(Data!$AH$3:$BH$8762,Výpočet!Q414,Výpočet!$R$4))*Výstup!$E$10,Výstup!$E$10)","v":0.75624482758620681}]
[null,null,null,null,null,null,null,null,null,"2021-01-17",19,1,1,null,null,null,403,{"$f":"IF(Výstup!$E$9=\"Pay as produced\",IF(Výstup!$E$3=\"Wind\",INDEX(Data!$C$3:$AC$8762,Výpočet!Q415,Výpočet!$R$4),INDEX(Data!$AH$3:$BH$8762,Výpočet!Q415,Výpočet!$R$4))*Výstup!$E$10,Výstup!$E$10)","v":0.75813724137931027}]
[null,null,null,null,null,null,null,null,null,"2021-01-17",20,1,1,null,null,null,404,{"$f":"IF(Výstup!$E$9=\"Pay as produced\",IF(Výstup!$E$3=\"Wind\",INDEX(Data!$C$3:$AC$8762,Výpočet!Q416,Výpočet!$R$4),INDEX(Data!$AH$3:$BH$8762,Výpočet!Q416,Výpočet!$R$4))*Výstup!$E$10,Výstup!$E$10)","v":0.75974068965517239}]
[null,null,null,null,null,null,null,null,null,"2021-01-17",21,1,1,null,null,null,405,{"$f":"IF(Výstup!$E$9=\"Pay as produced\",IF(Výstup!$E$3=\"Wind\",INDEX(Data!$C$3:$AC$8762,Výpočet!Q417,Výpočet!$R$4),INDEX(Data!$AH$3:$BH$8762,Výpočet!Q417,Výpočet!$R$4))*Výstup!$E$10,Výstup!$E$10)","v":0.7631048275862069}]
[null,null,null,null,null,null,null,null,null,"2021-01-17",22,1,1,null,null,null,406,{"$f":"IF(Výstup!$E$9=\"Pay as produced\",IF(Výstup!$E$3=\"Wind\",INDEX(Data!$C$3:$AC$8762,Výpočet!Q418,Výpočet!$R$4),INDEX(Data!$AH$3:$BH$8762,Výpočet!Q418,Výpočet!$R$4))*Výstup!$E$10,Výstup!$E$10)","v":0.77123586206896555}]
[null,null,null,null,null,null,null,null,null,"2021-01-17",23,1,1,null,null,null,407,{"$f":"IF(Výstup!$E$9=\"Pay as produced\",IF(Výstup!$E$3=\"Wind\",INDEX(Data!$C$3:$AC$8762,Výpočet!Q419,Výpočet!$R$4),INDEX(Data!$AH$3:$BH$8762,Výpočet!Q419,Výpočet!$R$4))*Výstup!$E$10,Výstup!$E$10)","v":0.78004068965517237}]
[null,null,null,null,null,null,null,null,null,"2021-01-17",24,1,1,null,null,null,408,{"$f":"IF(Výstup!$E$9=\"Pay as produced\",IF(Výstup!$E$3=\"Wind\",INDEX(Data!$C$3:$AC$8762,Výpočet!Q420,Výpočet!$R$4),INDEX(Data!$AH$3:$BH$8762,Výpočet!Q420,Výpočet!$R$4))*Výstup!$E$10,Výstup!$E$10)","v":0.7860848275862069}]
[null,null,null,null,null,null,null,null,null,"2021-01-18",1,2,1,null,null,null,409,{"$f":"IF(Výstup!$E$9=\"Pay as produced\",IF(Výstup!$E$3=\"Wind\",INDEX(Data!$C$3:$AC$8762,Výpočet!Q421,Výpočet!$R$4),INDEX(Data!$AH$3:$BH$8762,Výpočet!Q421,Výpočet!$R$4))*Výstup!$E$10,Výstup!$E$10)","v":0.7876255172413793}]
[null,null,null,null,null,null,null,null,null,"2021-01-18",2,2,1,null,null,null,410,{"$f":"IF(Výstup!$E$9=\"Pay as produced\",IF(Výstup!$E$3=\"Wind\",INDEX(Data!$C$3:$AC$8762,Výpočet!Q422,Výpočet!$R$4),INDEX(Data!$AH$3:$BH$8762,Výpočet!Q422,Výpočet!$R$4))*Výstup!$E$10,Výstup!$E$10)","v":0.78849103448275881}]
[null,null,null,null,null,null,null,null,null,"2021-01-18",3,2,1,null,null,null,411,{"$f":"IF(Výstup!$E$9=\"Pay as produced\",IF(Výstup!$E$3=\"Wind\",INDEX(Data!$C$3:$AC$8762,Výpočet!Q423,Výpočet!$R$4),INDEX(Data!$AH$3:$BH$8762,Výpočet!Q423,Výpočet!$R$4))*Výstup!$E$10,Výstup!$E$10)","v":0.79003379310344835}]
[null,null,null,null,null,null,null,null,null,"2021-01-18",4,2,1,null,null,null,412,{"$f":"IF(Výstup!$E$9=\"Pay as produced\",IF(Výstup!$E$3=\"Wind\",INDEX(Data!$C$3:$AC$8762,Výpočet!Q424,Výpočet!$R$4),INDEX(Data!$AH$3:$BH$8762,Výpočet!Q424,Výpočet!$R$4))*Výstup!$E$10,Výstup!$E$10)","v":0.77994344827586193}]
[null,null,null,null,null,null,null,null,null,"2021-01-18",5,2,1,null,null,null,413,{"$f":"IF(Výstup!$E$9=\"Pay as produced\",IF(Výstup!$E$3=\"Wind\",INDEX(Data!$C$3:$AC$8762,Výpočet!Q425,Výpočet!$R$4),INDEX(Data!$AH$3:$BH$8762,Výpočet!Q425,Výpočet!$R$4))*Výstup!$E$10,Výstup!$E$10)","v":0.76926965517241375}]
[null,null,null,null,null,null,null,null,null,"2021-01-18",6,2,1,null,null,null,414,{"$f":"IF(Výstup!$E$9=\"Pay as produced\",IF(Výstup!$E$3=\"Wind\",INDEX(Data!$C$3:$AC$8762,Výpočet!Q426,Výpočet!$R$4),INDEX(Data!$AH$3:$BH$8762,Výpočet!Q426,Výpočet!$R$4))*Výstup!$E$10,Výstup!$E$10)","v":0.76284206896551732}]
[null,null,null,null,null,null,null,null,null,"2021-01-18",7,2,1,null,null,null,415,{"$f":"IF(Výstup!$E$9=\"Pay as produced\",IF(Výstup!$E$3=\"Wind\",INDEX(Data!$C$3:$AC$8762,Výpočet!Q427,Výpočet!$R$4),INDEX(Data!$AH$3:$BH$8762,Výpočet!Q427,Výpočet!$R$4))*Výstup!$E$10,Výstup!$E$10)","v":0.76048206896551729}]
[null,null,null,null,null,null,null,null,null,"2021-01-18",8,2,1,null,null,null,416,{"$f":"IF(Výstup!$E$9=\"Pay as produced\",IF(Výstup!$E$3=\"Wind\",INDEX(Data!$C$3:$AC$8762,Výpočet!Q428,Výpočet!$R$4),INDEX(Data!$AH$3:$BH$8762,Výpočet!Q428,Výpočet!$R$4))*Výstup!$E$10,Výstup!$E$10)","v":0.75948965517241407}]
[null,null,null,null,null,null,null,null,null,"2021-01-18",9,2,1,null,null,null,417,{"$f":"IF(Výstup!$E$9=\"Pay as produced\",IF(Výstup!$E$3=\"Wind\",INDEX(Data!$C$3:$AC$8762,Výpočet!Q429,Výpočet!$R$4),INDEX(Data!$AH$3:$BH$8762,Výpočet!Q429,Výpočet!$R$4))*Výstup!$E$10,Výstup!$E$10)","v":0.74549448275862085}]
[null,null,null,null,null,null,null,null,null,"2021-01-18",10,2,1,null,null,null,418,{"$f":"IF(Výstup!$E$9=\"Pay as produced\",IF(Výstup!$E$3=\"Wind\",INDEX(Data!$C$3:$AC$8762,Výpočet!Q430,Výpočet!$R$4),INDEX(Data!$AH$3:$BH$8762,Výpočet!Q430,Výpočet!$R$4))*Výstup!$E$10,Výstup!$E$10)","v":0.72784137931034487}]
[null,null,null,null,null,null,null,null,null,"2021-01-18",11,2,1,null,null,null,419,{"$f":"IF(Výstup!$E$9=\"Pay as produced\",IF(Výstup!$E$3=\"Wind\",INDEX(Data!$C$3:$AC$8762,Výpočet!Q431,Výpočet!$R$4),INDEX(Data!$AH$3:$BH$8762,Výpočet!Q431,Výpočet!$R$4))*Výstup!$E$10,Výstup!$E$10)","v":0.72898413793103434}]
[null,null,null,null,null,null,null,null,null,"2021-01-18",12,2,1,null,null,null,420,{"$f":"IF(Výstup!$E$9=\"Pay as produced\",IF(Výstup!$E$3=\"Wind\",INDEX(Data!$C$3:$AC$8762,Výpočet!Q432,Výpočet!$R$4),INDEX(Data!$AH$3:$BH$8762,Výpočet!Q432,Výpočet!$R$4))*Výstup!$E$10,Výstup!$E$10)","v":0.74141862068965514}]
[null,null,null,null,null,null,null,null,null,"2021-01-18",13,2,1,null,null,null,421,{"$f":"IF(Výstup!$E$9=\"Pay as produced\",IF(Výstup!$E$3=\"Wind\",INDEX(Data!$C$3:$AC$8762,Výpočet!Q433,Výpočet!$R$4),INDEX(Data!$AH$3:$BH$8762,Výpočet!Q433,Výpočet!$R$4))*Výstup!$E$10,Výstup!$E$10)","v":0.74615310344827601}]
[null,null,null,null,null,null,null,null,null,"2021-01-18",14,2,1,null,null,null,422,{"$f":"IF(Výstup!$E$9=\"Pay as produced\",IF(Výstup!$E$3=\"Wind\",INDEX(Data!$C$3:$AC$8762,Výpočet!Q434,Výpočet!$R$4),INDEX(Data!$AH$3:$BH$8762,Výpočet!Q434,Výpočet!$R$4))*Výstup!$E$10,Výstup!$E$10)","v":0.74782551724137936}]
[null,null,null,null,null,null,null,null,null,"2021-01-18",15,2,1,null,null,null,423,{"$f":"IF(Výstup!$E$9=\"Pay as produced\",IF(Výstup!$E$3=\"Wind\",INDEX(Data!$C$3:$AC$8762,Výpočet!Q435,Výpočet!$R$4),INDEX(Data!$AH$3:$BH$8762,Výpočet!Q435,Výpočet!$R$4))*Výstup!$E$10,Výstup!$E$10)","v":0.75866827586206886}]
[null,null,null,null,null,null,null,null,null,"2021-01-18",16,2,1,null,null,null,424,{"$f":"IF(Výstup!$E$9=\"Pay as produced\",IF(Výstup!$E$3=\"Wind\",INDEX(Data!$C$3:$AC$8762,Výpočet!Q436,Výpočet!$R$4),INDEX(Data!$AH$3:$BH$8762,Výpočet!Q436,Výpočet!$R$4))*Výstup!$E$10,Výstup!$E$10)","v":0.77586620689655172}]
[null,null,null,null,null,null,null,null,null,"2021-01-18",17,2,1,null,null,null,425,{"$f":"IF(Výstup!$E$9=\"Pay as produced\",IF(Výstup!$E$3=\"Wind\",INDEX(Data!$C$3:$AC$8762,Výpočet!Q437,Výpočet!$R$4),INDEX(Data!$AH$3:$BH$8762,Výpočet!Q437,Výpočet!$R$4))*Výstup!$E$10,Výstup!$E$10)","v":0.7852668965517241}]
[null,null,null,null,null,null,null,null,null,"2021-01-18",18,2,1,null,null,null,426,{"$f":"IF(Výstup!$E$9=\"Pay as produced\",IF(Výstup!$E$3=\"Wind\",INDEX(Data!$C$3:$AC$8762,Výpočet!Q438,Výpočet!$R$4),INDEX(Data!$AH$3:$BH$8762,Výpočet!Q438,Výpočet!$R$4))*Výstup!$E$10,Výstup!$E$10)","v":0.78257172413793119}]
[null,null,null,null,null,null,null,null,null,"2021-01-18",19,2,1,null,null,null,427,{"$f":"IF(Výstup!$E$9=\"Pay as produced\",IF(Výstup!$E$3=\"Wind\",INDEX(Data!$C$3:$AC$8762,Výpočet!Q439,Výpočet!$R$4),INDEX(Data!$AH$3:$BH$8762,Výpočet!Q439,Výpočet!$R$4))*Výstup!$E$10,Výstup!$E$10)","v":0.77439517241379296}]
[null,null,null,null,null,null,null,null,null,"2021-01-18",20,2,1,null,null,null,428,{"$f":"IF(Výstup!$E$9=\"Pay as produced\",IF(Výstup!$E$3=\"Wind\",INDEX(Data!$C$3:$AC$8762,Výpočet!Q440,Výpočet!$R$4),INDEX(Data!$AH$3:$BH$8762,Výpočet!Q440,Výpočet!$R$4))*Výstup!$E$10,Výstup!$E$10)","v":0.76388206896551714}]
[null,null,null,null,null,null,null,null,null,"2021-01-18",21,2,1,null,null,null,429,{"$f":"IF(Výstup!$E$9=\"Pay as produced\",IF(Výstup!$E$3=\"Wind\",INDEX(Data!$C$3:$AC$8762,Výpočet!Q441,Výpočet!$R$4),INDEX(Data!$AH$3:$BH$8762,Výpočet!Q441,Výpočet!$R$4))*Výstup!$E$10,Výstup!$E$10)","v":0.75443379310344838}]
[null,null,null,null,null,null,null,null,null,"2021-01-18",22,2,1,null,null,null,430,{"$f":"IF(Výstup!$E$9=\"Pay as produced\",IF(Výstup!$E$3=\"Wind\",INDEX(Data!$C$3:$AC$8762,Výpočet!Q442,Výpočet!$R$4),INDEX(Data!$AH$3:$BH$8762,Výpočet!Q442,Výpočet!$R$4))*Výstup!$E$10,Výstup!$E$10)","v":0.75777655172413794}]
[null,null,null,null,null,null,null,null,null,"2021-01-18",23,2,1,null,null,null,431,{"$f":"IF(Výstup!$E$9=\"Pay as produced\",IF(Výstup!$E$3=\"Wind\",INDEX(Data!$C$3:$AC$8762,Výpočet!Q443,Výpočet!$R$4),INDEX(Data!$AH$3:$BH$8762,Výpočet!Q443,Výpočet!$R$4))*Výstup!$E$10,Výstup!$E$10)","v":0.76281103448275855}]
[null,null,null,null,null,null,null,null,null,"2021-01-18",24,2,1,null,null,null,432,{"$f":"IF(Výstup!$E$9=\"Pay as produced\",IF(Výstup!$E$3=\"Wind\",INDEX(Data!$C$3:$AC$8762,Výpočet!Q444,Výpočet!$R$4),INDEX(Data!$AH$3:$BH$8762,Výpočet!Q444,Výpočet!$R$4))*Výstup!$E$10,Výstup!$E$10)","v":0.75819034482758607}]
[null,null,null,null,null,null,null,null,null,"2021-01-19",1,3,1,null,null,null,433,{"$f":"IF(Výstup!$E$9=\"Pay as produced\",IF(Výstup!$E$3=\"Wind\",INDEX(Data!$C$3:$AC$8762,Výpočet!Q445,Výpočet!$R$4),INDEX(Data!$AH$3:$BH$8762,Výpočet!Q445,Výpočet!$R$4))*Výstup!$E$10,Výstup!$E$10)","v":0.74959241379310348}]
[null,null,null,null,null,null,null,null,null,"2021-01-19",2,3,1,null,null,null,434,{"$f":"IF(Výstup!$E$9=\"Pay as produced\",IF(Výstup!$E$3=\"Wind\",INDEX(Data!$C$3:$AC$8762,Výpočet!Q446,Výpočet!$R$4),INDEX(Data!$AH$3:$BH$8762,Výpočet!Q446,Výpočet!$R$4))*Výstup!$E$10,Výstup!$E$10)","v":0.73927862068965533}]
[null,null,null,null,null,null,null,null,null,"2021-01-19",3,3,1,null,null,null,435,{"$f":"IF(Výstup!$E$9=\"Pay as produced\",IF(Výstup!$E$3=\"Wind\",INDEX(Data!$C$3:$AC$8762,Výpočet!Q447,Výpočet!$R$4),INDEX(Data!$AH$3:$BH$8762,Výpočet!Q447,Výpočet!$R$4))*Výstup!$E$10,Výstup!$E$10)","v":0.73256965517241368}]
[null,null,null,null,null,null,null,null,null,"2021-01-19",4,3,1,null,null,null,436,{"$f":"IF(Výstup!$E$9=\"Pay as produced\",IF(Výstup!$E$3=\"Wind\",INDEX(Data!$C$3:$AC$8762,Výpočet!Q448,Výpočet!$R$4),INDEX(Data!$AH$3:$BH$8762,Výpočet!Q448,Výpočet!$R$4))*Výstup!$E$10,Výstup!$E$10)","v":0.71544206896551732}]
[null,null,null,null,null,null,null,null,null,"2021-01-19",5,3,1,null,null,null,437,{"$f":"IF(Výstup!$E$9=\"Pay as produced\",IF(Výstup!$E$3=\"Wind\",INDEX(Data!$C$3:$AC$8762,Výpočet!Q449,Výpočet!$R$4),INDEX(Data!$AH$3:$BH$8762,Výpočet!Q449,Výpočet!$R$4))*Výstup!$E$10,Výstup!$E$10)","v":0.69845862068965525}]
[null,null,null,null,null,null,null,null,null,"2021-01-19",6,3,1,null,null,null,438,{"$f":"IF(Výstup!$E$9=\"Pay as produced\",IF(Výstup!$E$3=\"Wind\",INDEX(Data!$C$3:$AC$8762,Výpočet!Q450,Výpočet!$R$4),INDEX(Data!$AH$3:$BH$8762,Výpočet!Q450,Výpočet!$R$4))*Výstup!$E$10,Výstup!$E$10)","v":0.68472758620689655}]
[null,null,null,null,null,null,null,null,null,"2021-01-19",7,3,1,null,null,null,439,{"$f":"IF(Výstup!$E$9=\"Pay as produced\",IF(Výstup!$E$3=\"Wind\",INDEX(Data!$C$3:$AC$8762,Výpočet!Q451,Výpočet!$R$4),INDEX(Data!$AH$3:$BH$8762,Výpočet!Q451,Výpočet!$R$4))*Výstup!$E$10,Výstup!$E$10)","v":0.67687999999999993}]
[null,null,null,null,null,null,null,null,null,"2021-01-19",8,3,1,null,null,null,440,{"$f":"IF(Výstup!$E$9=\"Pay as produced\",IF(Výstup!$E$3=\"Wind\",INDEX(Data!$C$3:$AC$8762,Výpočet!Q452,Výpočet!$R$4),INDEX(Data!$AH$3:$BH$8762,Výpočet!Q452,Výpočet!$R$4))*Výstup!$E$10,Výstup!$E$10)","v":0.66922206896551706}]
[null,null,null,null,null,null,null,null,null,"2021-01-19",9,3,1,null,null,null,441,{"$f":"IF(Výstup!$E$9=\"Pay as produced\",IF(Výstup!$E$3=\"Wind\",INDEX(Data!$C$3:$AC$8762,Výpočet!Q453,Výpočet!$R$4),INDEX(Data!$AH$3:$BH$8762,Výpočet!Q453,Výpočet!$R$4))*Výstup!$E$10,Výstup!$E$10)","v":0.65226827586206904}]
[null,null,null,null,null,null,null,null,null,"2021-01-19",10,3,1,null,null,null,442,{"$f":"IF(Výstup!$E$9=\"Pay as produced\",IF(Výstup!$E$3=\"Wind\",INDEX(Data!$C$3:$AC$8762,Výpočet!Q454,Výpočet!$R$4),INDEX(Data!$AH$3:$BH$8762,Výpočet!Q454,Výpočet!$R$4))*Výstup!$E$10,Výstup!$E$10)","v":0.63042551724137941}]
[null,null,null,null,null,null,null,null,null,"2021-01-19",11,3,1,null,null,null,443,{"$f":"IF(Výstup!$E$9=\"Pay as produced\",IF(Výstup!$E$3=\"Wind\",INDEX(Data!$C$3:$AC$8762,Výpočet!Q455,Výpočet!$R$4),INDEX(Data!$AH$3:$BH$8762,Výpočet!Q455,Výpočet!$R$4))*Výstup!$E$10,Výstup!$E$10)","v":0.63023517241379312}]
[null,null,null,null,null,null,null,null,null,"2021-01-19",12,3,1,null,null,null,444,{"$f":"IF(Výstup!$E$9=\"Pay as produced\",IF(Výstup!$E$3=\"Wind\",INDEX(Data!$C$3:$AC$8762,Výpočet!Q456,Výpočet!$R$4),INDEX(Data!$AH$3:$BH$8762,Výpočet!Q456,Výpočet!$R$4))*Výstup!$E$10,Výstup!$E$10)","v":0.64092758620689672}]
[null,null,null,null,null,null,null,null,null,"2021-01-19",13,3,1,null,null,null,445,{"$f":"IF(Výstup!$E$9=\"Pay as produced\",IF(Výstup!$E$3=\"Wind\",INDEX(Data!$C$3:$AC$8762,Výpočet!Q457,Výpočet!$R$4),INDEX(Data!$AH$3:$BH$8762,Výpočet!Q457,Výpočet!$R$4))*Výstup!$E$10,Výstup!$E$10)","v":0.65120827586206886}]
[null,null,null,null,null,null,null,null,null,"2021-01-19",14,3,1,null,null,null,446,{"$f":"IF(Výstup!$E$9=\"Pay as produced\",IF(Výstup!$E$3=\"Wind\",INDEX(Data!$C$3:$AC$8762,Výpočet!Q458,Výpočet!$R$4),INDEX(Data!$AH$3:$BH$8762,Výpočet!Q458,Výpočet!$R$4))*Výstup!$E$10,Výstup!$E$10)","v":0.65783517241379297}]
[null,null,null,null,null,null,null,null,null,"2021-01-19",15,3,1,null,null,null,447,{"$f":"IF(Výstup!$E$9=\"Pay as produced\",IF(Výstup!$E$3=\"Wind\",INDEX(Data!$C$3:$AC$8762,Výpočet!Q459,Výpočet!$R$4),INDEX(Data!$AH$3:$BH$8762,Výpočet!Q459,Výpočet!$R$4))*Výstup!$E$10,Výstup!$E$10)","v":0.67168896551724133}]
[null,null,null,null,null,null,null,null,null,"2021-01-19",16,3,1,null,null,null,448,{"$f":"IF(Výstup!$E$9=\"Pay as produced\",IF(Výstup!$E$3=\"Wind\",INDEX(Data!$C$3:$AC$8762,Výpočet!Q460,Výpočet!$R$4),INDEX(Data!$AH$3:$BH$8762,Výpočet!Q460,Výpočet!$R$4))*Výstup!$E$10,Výstup!$E$10)","v":0.69129586206896532}]
[null,null,null,null,null,null,null,null,null,"2021-01-19",17,3,1,null,null,null,449,{"$f":"IF(Výstup!$E$9=\"Pay as produced\",IF(Výstup!$E$3=\"Wind\",INDEX(Data!$C$3:$AC$8762,Výpočet!Q461,Výpočet!$R$4),INDEX(Data!$AH$3:$BH$8762,Výpočet!Q461,Výpočet!$R$4))*Výstup!$E$10,Výstup!$E$10)","v":0.70209724137931007}]
[null,null,null,null,null,null,null,null,null,"2021-01-19",18,{"$f":"WEEKDAY(J462)","v":3},1,null,null,null,450,{"$f":"IF(Výstup!$E$9=\"Pay as produced\",IF(Výstup!$E$3=\"Wind\",INDEX(Data!$C$3:$AC$8762,Výpočet!Q462,Výpočet!$R$4),INDEX(Data!$AH$3:$BH$8762,Výpočet!Q462,Výpočet!$R$4))*Výstup!$E$10,Výstup!$E$10)","v":0.69934344827586192}]
[null,null,null,null,null,null,null,null,null,"2021-01-19",19,3,1,null,null,null,451,{"$f":"IF(Výstup!$E$9=\"Pay as produced\",IF(Výstup!$E$3=\"Wind\",INDEX(Data!$C$3:$AC$8762,Výpočet!Q463,Výpočet!$R$4),INDEX(Data!$AH$3:$BH$8762,Výpočet!Q463,Výpočet!$R$4))*Výstup!$E$10,Výstup!$E$10)","v":0.69151241379310335}]
[null,null,null,null,null,null,null,null,null,"2021-01-19",20,3,1,null,null,null,452,{"$f":"IF(Výstup!$E$9=\"Pay as produced\",IF(Výstup!$E$3=\"Wind\",INDEX(Data!$C$3:$AC$8762,Výpočet!Q464,Výpočet!$R$4),INDEX(Data!$AH$3:$BH$8762,Výpočet!Q464,Výpočet!$R$4))*Výstup!$E$10,Výstup!$E$10)","v":0.67884275862068977}]
[null,null,null,null,null,null,null,null,null,"2021-01-19",21,3,1,null,null,null,453,{"$f":"IF(Výstup!$E$9=\"Pay as produced\",IF(Výstup!$E$3=\"Wind\",INDEX(Data!$C$3:$AC$8762,Výpočet!Q465,Výpočet!$R$4),INDEX(Data!$AH$3:$BH$8762,Výpočet!Q465,Výpočet!$R$4))*Výstup!$E$10,Výstup!$E$10)","v":0.66537310344827605}]
[null,null,null,null,null,null,null,null,null,"2021-01-19",22,3,1,null,null,null,454,{"$f":"IF(Výstup!$E$9=\"Pay as produced\",IF(Výstup!$E$3=\"Wind\",INDEX(Data!$C$3:$AC$8762,Výpočet!Q466,Výpočet!$R$4),INDEX(Data!$AH$3:$BH$8762,Výpočet!Q466,Výpočet!$R$4))*Výstup!$E$10,Výstup!$E$10)","v":0.65937379310344824}]
[null,null,null,null,null,null,null,null,null,"2021-01-19",23,3,1,null,null,null,455,{"$f":"IF(Výstup!$E$9=\"Pay as produced\",IF(Výstup!$E$3=\"Wind\",INDEX(Data!$C$3:$AC$8762,Výpočet!Q467,Výpočet!$R$4),INDEX(Data!$AH$3:$BH$8762,Výpočet!Q467,Výpočet!$R$4))*Výstup!$E$10,Výstup!$E$10)","v":0.65604965517241376}]
[null,null,null,null,null,null,null,null,null,"2021-01-19",24,3,1,null,null,null,456,{"$f":"IF(Výstup!$E$9=\"Pay as produced\",IF(Výstup!$E$3=\"Wind\",INDEX(Data!$C$3:$AC$8762,Výpočet!Q468,Výpočet!$R$4),INDEX(Data!$AH$3:$BH$8762,Výpočet!Q468,Výpočet!$R$4))*Výstup!$E$10,Výstup!$E$10)","v":0.65204275862068983}]
[null,null,null,null,null,null,null,null,null,"2021-01-20",1,4,1,null,null,null,457,{"$f":"IF(Výstup!$E$9=\"Pay as produced\",IF(Výstup!$E$3=\"Wind\",INDEX(Data!$C$3:$AC$8762,Výpočet!Q469,Výpočet!$R$4),INDEX(Data!$AH$3:$BH$8762,Výpočet!Q469,Výpočet!$R$4))*Výstup!$E$10,Výstup!$E$10)","v":0.65040689655172401}]
[null,null,null,null,null,null,null,null,null,"2021-01-20",2,4,1,null,null,null,458,{"$f":"IF(Výstup!$E$9=\"Pay as produced\",IF(Výstup!$E$3=\"Wind\",INDEX(Data!$C$3:$AC$8762,Výpočet!Q470,Výpočet!$R$4),INDEX(Data!$AH$3:$BH$8762,Výpočet!Q470,Výpočet!$R$4))*Výstup!$E$10,Výstup!$E$10)","v":0.65172000000000008}]
[null,null,null,null,null,null,null,null,null,"2021-01-20",3,4,1,null,null,null,459,{"$f":"IF(Výstup!$E$9=\"Pay as produced\",IF(Výstup!$E$3=\"Wind\",INDEX(Data!$C$3:$AC$8762,Výpočet!Q471,Výpočet!$R$4),INDEX(Data!$AH$3:$BH$8762,Výpočet!Q471,Výpočet!$R$4))*Výstup!$E$10,Výstup!$E$10)","v":0.65827241379310342}]
[null,null,null,null,null,null,null,null,null,"2021-01-20",4,4,1,null,null,null,460,{"$f":"IF(Výstup!$E$9=\"Pay as produced\",IF(Výstup!$E$3=\"Wind\",INDEX(Data!$C$3:$AC$8762,Výpočet!Q472,Výpočet!$R$4),INDEX(Data!$AH$3:$BH$8762,Výpočet!Q472,Výpočet!$R$4))*Výstup!$E$10,Výstup!$E$10)","v":0.65631931034482771}]
[null,null,null,null,null,null,null,null,null,"2021-01-20",5,4,1,null,null,null,461,{"$f":"IF(Výstup!$E$9=\"Pay as produced\",IF(Výstup!$E$3=\"Wind\",INDEX(Data!$C$3:$AC$8762,Výpočet!Q473,Výpočet!$R$4),INDEX(Data!$AH$3:$BH$8762,Výpočet!Q473,Výpočet!$R$4))*Výstup!$E$10,Výstup!$E$10)","v":0.65657517241379315}]
[null,null,null,null,null,null,null,null,null,"2021-01-20",6,4,1,null,null,null,462,{"$f":"IF(Výstup!$E$9=\"Pay as produced\",IF(Výstup!$E$3=\"Wind\",INDEX(Data!$C$3:$AC$8762,Výpočet!Q474,Výpočet!$R$4),INDEX(Data!$AH$3:$BH$8762,Výpočet!Q474,Výpočet!$R$4))*Výstup!$E$10,Výstup!$E$10)","v":0.66138689655172422}]
[null,null,null,null,null,null,null,null,null,"2021-01-20",7,4,1,null,null,null,463,{"$f":"IF(Výstup!$E$9=\"Pay as produced\",IF(Výstup!$E$3=\"Wind\",INDEX(Data!$C$3:$AC$8762,Výpočet!Q475,Výpočet!$R$4),INDEX(Data!$AH$3:$BH$8762,Výpočet!Q475,Výpočet!$R$4))*Výstup!$E$10,Výstup!$E$10)","v":0.66873172413793092}]
[null,null,null,null,null,null,null,null,null,"2021-01-20",8,4,1,null,null,null,464,{"$f":"IF(Výstup!$E$9=\"Pay as produced\",IF(Výstup!$E$3=\"Wind\",INDEX(Data!$C$3:$AC$8762,Výpočet!Q476,Výpočet!$R$4),INDEX(Data!$AH$3:$BH$8762,Výpočet!Q476,Výpočet!$R$4))*Výstup!$E$10,Výstup!$E$10)","v":0.67107931034482748}]
[null,null,null,null,null,null,null,null,null,"2021-01-20",9,4,1,null,null,null,465,{"$f":"IF(Výstup!$E$9=\"Pay as produced\",IF(Výstup!$E$3=\"Wind\",INDEX(Data!$C$3:$AC$8762,Výpočet!Q477,Výpočet!$R$4),INDEX(Data!$AH$3:$BH$8762,Výpočet!Q477,Výpočet!$R$4))*Výstup!$E$10,Výstup!$E$10)","v":0.65673379310344837}]
[null,null,null,null,null,null,null,null,null,"2021-01-20",10,4,1,null,null,null,466,{"$f":"IF(Výstup!$E$9=\"Pay as produced\",IF(Výstup!$E$3=\"Wind\",INDEX(Data!$C$3:$AC$8762,Výpočet!Q478,Výpočet!$R$4),INDEX(Data!$AH$3:$BH$8762,Výpočet!Q478,Výpočet!$R$4))*Výstup!$E$10,Výstup!$E$10)","v":0.63767655172413784}]
[null,null,null,null,null,null,null,null,null,"2021-01-20",11,4,1,null,null,null,467,{"$f":"IF(Výstup!$E$9=\"Pay as produced\",IF(Výstup!$E$3=\"Wind\",INDEX(Data!$C$3:$AC$8762,Výpočet!Q479,Výpočet!$R$4),INDEX(Data!$AH$3:$BH$8762,Výpočet!Q479,Výpočet!$R$4))*Výstup!$E$10,Výstup!$E$10)","v":0.64031517241379321}]
[null,null,null,null,null,null,null,null,null,"2021-01-20",12,4,1,null,null,null,468,{"$f":"IF(Výstup!$E$9=\"Pay as produced\",IF(Výstup!$E$3=\"Wind\",INDEX(Data!$C$3:$AC$8762,Výpočet!Q480,Výpočet!$R$4),INDEX(Data!$AH$3:$BH$8762,Výpočet!Q480,Výpočet!$R$4))*Výstup!$E$10,Výstup!$E$10)","v":0.65069448275862074}]
[null,null,null,null,null,null,null,null,null,"2021-01-20",13,4,1,null,null,null,469,{"$f":"IF(Výstup!$E$9=\"Pay as produced\",IF(Výstup!$E$3=\"Wind\",INDEX(Data!$C$3:$AC$8762,Výpočet!Q481,Výpočet!$R$4),INDEX(Data!$AH$3:$BH$8762,Výpočet!Q481,Výpočet!$R$4))*Výstup!$E$10,Výstup!$E$10)","v":0.65363448275862079}]
[null,null,null,null,null,null,null,null,null,"2021-01-20",14,4,1,null,null,null,470,{"$f":"IF(Výstup!$E$9=\"Pay as produced\",IF(Výstup!$E$3=\"Wind\",INDEX(Data!$C$3:$AC$8762,Výpočet!Q482,Výpočet!$R$4),INDEX(Data!$AH$3:$BH$8762,Výpočet!Q482,Výpočet!$R$4))*Výstup!$E$10,Výstup!$E$10)","v":0.64984965517241378}]
[null,null,null,null,null,null,null,null,null,"2021-01-20",15,4,1,null,null,null,471,{"$f":"IF(Výstup!$E$9=\"Pay as produced\",IF(Výstup!$E$3=\"Wind\",INDEX(Data!$C$3:$AC$8762,Výpočet!Q483,Výpočet!$R$4),INDEX(Data!$AH$3:$BH$8762,Výpočet!Q483,Výpočet!$R$4))*Výstup!$E$10,Výstup!$E$10)","v":0.65145517241379303}]
[null,null,null,null,null,null,null,null,null,"2021-01-20",16,4,1,null,null,null,472,{"$f":"IF(Výstup!$E$9=\"Pay as produced\",IF(Výstup!$E$3=\"Wind\",INDEX(Data!$C$3:$AC$8762,Výpočet!Q484,Výpočet!$R$4),INDEX(Data!$AH$3:$BH$8762,Výpočet!Q484,Výpočet!$R$4))*Výstup!$E$10,Výstup!$E$10)","v":0.65726068965517237}]
[null,null,null,null,null,null,null,null,null,"2021-01-20",17,4,1,null,null,null,473,{"$f":"IF(Výstup!$E$9=\"Pay as produced\",IF(Výstup!$E$3=\"Wind\",INDEX(Data!$C$3:$AC$8762,Výpočet!Q485,Výpočet!$R$4),INDEX(Data!$AH$3:$BH$8762,Výpočet!Q485,Výpočet!$R$4))*Výstup!$E$10,Výstup!$E$10)","v":0.66448551724137928}]
[null,null,null,null,null,null,null,null,null,"2021-01-20",18,4,1,null,null,null,474,{"$f":"IF(Výstup!$E$9=\"Pay as produced\",IF(Výstup!$E$3=\"Wind\",INDEX(Data!$C$3:$AC$8762,Výpočet!Q486,Výpočet!$R$4),INDEX(Data!$AH$3:$BH$8762,Výpočet!Q486,Výpočet!$R$4))*Výstup!$E$10,Výstup!$E$10)","v":0.66214965517241386}]
[null,null,null,null,null,null,null,null,null,"2021-01-20",19,4,1,null,null,null,475,{"$f":"IF(Výstup!$E$9=\"Pay as produced\",IF(Výstup!$E$3=\"Wind\",INDEX(Data!$C$3:$AC$8762,Výpočet!Q487,Výpočet!$R$4),INDEX(Data!$AH$3:$BH$8762,Výpočet!Q487,Výpočet!$R$4))*Výstup!$E$10,Výstup!$E$10)","v":0.65563448275862068}]
[null,null,null,null,null,null,null,null,null,"2021-01-20",20,4,1,null,null,null,476,{"$f":"IF(Výstup!$E$9=\"Pay as produced\",IF(Výstup!$E$3=\"Wind\",INDEX(Data!$C$3:$AC$8762,Výpočet!Q488,Výpočet!$R$4),INDEX(Data!$AH$3:$BH$8762,Výpočet!Q488,Výpočet!$R$4))*Výstup!$E$10,Výstup!$E$10)","v":0.64591103448275877}]
[null,null,null,null,null,null,null,null,null,"2021-01-20",21,4,1,null,null,null,477,{"$f":"IF(Výstup!$E$9=\"Pay as produced\",IF(Výstup!$E$3=\"Wind\",INDEX(Data!$C$3:$AC$8762,Výpočet!Q489,Výpočet!$R$4),INDEX(Data!$AH$3:$BH$8762,Výpočet!Q489,Výpočet!$R$4))*Výstup!$E$10,Výstup!$E$10)","v":0.63643310344827597}]
[null,null,null,null,null,null,null,null,null,"2021-01-20",22,4,1,null,null,null,478,{"$f":"IF(Výstup!$E$9=\"Pay as produced\",IF(Výstup!$E$3=\"Wind\",INDEX(Data!$C$3:$AC$8762,Výpočet!Q490,Výpočet!$R$4),INDEX(Data!$AH$3:$BH$8762,Výpočet!Q490,Výpočet!$R$4))*Výstup!$E$10,Výstup!$E$10)","v":0.63609310344827585}]
[null,null,null,null,null,null,null,null,null,"2021-01-20",23,4,1,null,null,null,479,{"$f":"IF(Výstup!$E$9=\"Pay as produced\",IF(Výstup!$E$3=\"Wind\",INDEX(Data!$C$3:$AC$8762,Výpočet!Q491,Výpočet!$R$4),INDEX(Data!$AH$3:$BH$8762,Výpočet!Q491,Výpočet!$R$4))*Výstup!$E$10,Výstup!$E$10)","v":0.6330668965517241}]
[null,null,null,null,null,null,null,null,null,"2021-01-20",24,4,1,null,null,null,480,{"$f":"IF(Výstup!$E$9=\"Pay as produced\",IF(Výstup!$E$3=\"Wind\",INDEX(Data!$C$3:$AC$8762,Výpočet!Q492,Výpočet!$R$4),INDEX(Data!$AH$3:$BH$8762,Výpočet!Q492,Výpočet!$R$4))*Výstup!$E$10,Výstup!$E$10)","v":0.62454275862068953}]
[null,null,null,null,null,null,null,null,null,"2021-01-21",1,5,1,null,null,null,481,{"$f":"IF(Výstup!$E$9=\"Pay as produced\",IF(Výstup!$E$3=\"Wind\",INDEX(Data!$C$3:$AC$8762,Výpočet!Q493,Výpočet!$R$4),INDEX(Data!$AH$3:$BH$8762,Výpočet!Q493,Výpočet!$R$4))*Výstup!$E$10,Výstup!$E$10)","v":0.6118055172413791}]
[null,null,null,null,null,null,null,null,null,"2021-01-21",2,5,1,null,null,null,482,{"$f":"IF(Výstup!$E$9=\"Pay as produced\",IF(Výstup!$E$3=\"Wind\",INDEX(Data!$C$3:$AC$8762,Výpočet!Q494,Výpočet!$R$4),INDEX(Data!$AH$3:$BH$8762,Výpočet!Q494,Výpočet!$R$4))*Výstup!$E$10,Výstup!$E$10)","v":0.60054137931034457}]
[null,null,null,null,null,null,null,null,null,"2021-01-21",3,5,1,null,null,null,483,{"$f":"IF(Výstup!$E$9=\"Pay as produced\",IF(Výstup!$E$3=\"Wind\",INDEX(Data!$C$3:$AC$8762,Výpočet!Q495,Výpočet!$R$4),INDEX(Data!$AH$3:$BH$8762,Výpočet!Q495,Výpočet!$R$4))*Výstup!$E$10,Výstup!$E$10)","v":0.59195172413793096}]
[null,null,null,null,null,null,null,null,null,"2021-01-21",4,5,1,null,null,null,484,{"$f":"IF(Výstup!$E$9=\"Pay as produced\",IF(Výstup!$E$3=\"Wind\",INDEX(Data!$C$3:$AC$8762,Výpočet!Q496,Výpočet!$R$4),INDEX(Data!$AH$3:$BH$8762,Výpočet!Q496,Výpočet!$R$4))*Výstup!$E$10,Výstup!$E$10)","v":0.57587931034482764}]
[null,null,null,null,null,null,null,null,null,"2021-01-21",5,5,1,null,null,null,485,{"$f":"IF(Výstup!$E$9=\"Pay as produced\",IF(Výstup!$E$3=\"Wind\",INDEX(Data!$C$3:$AC$8762,Výpočet!Q497,Výpočet!$R$4),INDEX(Data!$AH$3:$BH$8762,Výpočet!Q497,Výpočet!$R$4))*Výstup!$E$10,Výstup!$E$10)","v":0.56290896551724134}]
[null,null,null,null,null,null,null,null,null,"2021-01-21",6,5,1,null,null,null,486,{"$f":"IF(Výstup!$E$9=\"Pay as produced\",IF(Výstup!$E$3=\"Wind\",INDEX(Data!$C$3:$AC$8762,Výpočet!Q498,Výpočet!$R$4),INDEX(Data!$AH$3:$BH$8762,Výpočet!Q498,Výpočet!$R$4))*Výstup!$E$10,Výstup!$E$10)","v":0.55536206896551721}]
[null,null,null,null,null,null,null,null,null,"2021-01-21",7,5,1,null,null,null,487,{"$f":"IF(Výstup!$E$9=\"Pay as produced\",IF(Výstup!$E$3=\"Wind\",INDEX(Data!$C$3:$AC$8762,Výpočet!Q499,Výpočet!$R$4),INDEX(Data!$AH$3:$BH$8762,Výpočet!Q499,Výpočet!$R$4))*Výstup!$E$10,Výstup!$E$10)","v":0.55019103448275863}]
[null,null,null,null,null,null,null,null,null,"2021-01-21",8,5,1,null,null,null,488,{"$f":"IF(Výstup!$E$9=\"Pay as produced\",IF(Výstup!$E$3=\"Wind\",INDEX(Data!$C$3:$AC$8762,Výpočet!Q500,Výpočet!$R$4),INDEX(Data!$AH$3:$BH$8762,Výpočet!Q500,Výpočet!$R$4))*Výstup!$E$10,Výstup!$E$10)","v":0.54439379310344815}]
[null,null,null,null,null,null,null,null,null,"2021-01-21",9,5,1,null,null,null,489,{"$f":"IF(Výstup!$E$9=\"Pay as produced\",IF(Výstup!$E$3=\"Wind\",INDEX(Data!$C$3:$AC$8762,Výpočet!Q501,Výpočet!$R$4),INDEX(Data!$AH$3:$BH$8762,Výpočet!Q501,Výpočet!$R$4))*Výstup!$E$10,Výstup!$E$10)","v":0.52854275862068956}]
[null,null,null,null,null,null,null,null,null,"2021-01-21",10,5,1,null,null,null,490,{"$f":"IF(Výstup!$E$9=\"Pay as produced\",IF(Výstup!$E$3=\"Wind\",INDEX(Data!$C$3:$AC$8762,Výpočet!Q502,Výpočet!$R$4),INDEX(Data!$AH$3:$BH$8762,Výpočet!Q502,Výpočet!$R$4))*Výstup!$E$10,Výstup!$E$10)","v":0.51449586206896547}]
[null,null,null,null,null,null,null,null,null,"2021-01-21",11,5,1,null,null,null,491,{"$f":"IF(Výstup!$E$9=\"Pay as produced\",IF(Výstup!$E$3=\"Wind\",INDEX(Data!$C$3:$AC$8762,Výpočet!Q503,Výpočet!$R$4),INDEX(Data!$AH$3:$BH$8762,Výpočet!Q503,Výpočet!$R$4))*Výstup!$E$10,Výstup!$E$10)","v":0.5158131034482758}]
[null,null,null,null,null,null,null,null,null,"2021-01-21",12,5,1,null,null,null,492,{"$f":"IF(Výstup!$E$9=\"Pay as produced\",IF(Výstup!$E$3=\"Wind\",INDEX(Data!$C$3:$AC$8762,Výpočet!Q504,Výpočet!$R$4),INDEX(Data!$AH$3:$BH$8762,Výpočet!Q504,Výpočet!$R$4))*Výstup!$E$10,Výstup!$E$10)","v":0.52114137931034499}]
[null,null,null,null,null,null,null,null,null,"2021-01-21",13,5,1,null,null,null,493,{"$f":"IF(Výstup!$E$9=\"Pay as produced\",IF(Výstup!$E$3=\"Wind\",INDEX(Data!$C$3:$AC$8762,Výpočet!Q505,Výpočet!$R$4),INDEX(Data!$AH$3:$BH$8762,Výpočet!Q505,Výpočet!$R$4))*Výstup!$E$10,Výstup!$E$10)","v":0.51743034482758621}]
[null,null,null,null,null,null,null,null,null,"2021-01-21",14,5,1,null,null,null,494,{"$f":"IF(Výstup!$E$9=\"Pay as produced\",IF(Výstup!$E$3=\"Wind\",INDEX(Data!$C$3:$AC$8762,Výpočet!Q506,Výpočet!$R$4),INDEX(Data!$AH$3:$BH$8762,Výpočet!Q506,Výpočet!$R$4))*Výstup!$E$10,Výstup!$E$10)","v":0.51237862068965501}]
[null,null,null,null,null,null,null,null,null,"2021-01-21",15,5,1,null,null,null,495,{"$f":"IF(Výstup!$E$9=\"Pay as produced\",IF(Výstup!$E$3=\"Wind\",INDEX(Data!$C$3:$AC$8762,Výpočet!Q507,Výpočet!$R$4),INDEX(Data!$AH$3:$BH$8762,Výpočet!Q507,Výpočet!$R$4))*Výstup!$E$10,Výstup!$E$10)","v":0.51794068965517237}]
[null,null,null,null,null,null,null,null,null,"2021-01-21",16,5,1,null,null,null,496,{"$f":"IF(Výstup!$E$9=\"Pay as produced\",IF(Výstup!$E$3=\"Wind\",INDEX(Data!$C$3:$AC$8762,Výpočet!Q508,Výpočet!$R$4),INDEX(Data!$AH$3:$BH$8762,Výpočet!Q508,Výpočet!$R$4))*Výstup!$E$10,Výstup!$E$10)","v":0.53477103448275864}]
[null,null,null,null,null,null,null,null,null,"2021-01-21",17,5,1,null,null,null,497,{"$f":"IF(Výstup!$E$9=\"Pay as produced\",IF(Výstup!$E$3=\"Wind\",INDEX(Data!$C$3:$AC$8762,Výpočet!Q509,Výpočet!$R$4),INDEX(Data!$AH$3:$BH$8762,Výpočet!Q509,Výpočet!$R$4))*Výstup!$E$10,Výstup!$E$10)","v":0.54875931034482761}]
[null,null,null,null,null,null,null,null,null,"2021-01-21",18,5,1,null,null,null,498,{"$f":"IF(Výstup!$E$9=\"Pay as produced\",IF(Výstup!$E$3=\"Wind\",INDEX(Data!$C$3:$AC$8762,Výpočet!Q510,Výpočet!$R$4),INDEX(Data!$AH$3:$BH$8762,Výpočet!Q510,Výpočet!$R$4))*Výstup!$E$10,Výstup!$E$10)","v":0.55187241379310348}]
[null,null,null,null,null,null,null,null,null,"2021-01-21",19,5,1,null,null,null,499,{"$f":"IF(Výstup!$E$9=\"Pay as produced\",IF(Výstup!$E$3=\"Wind\",INDEX(Data!$C$3:$AC$8762,Výpočet!Q511,Výpočet!$R$4),INDEX(Data!$AH$3:$BH$8762,Výpočet!Q511,Výpočet!$R$4))*Výstup!$E$10,Výstup!$E$10)","v":0.55239379310344816}]
[null,null,null,null,null,null,null,null,null,"2021-01-21",20,5,1,null,null,null,500,{"$f":"IF(Výstup!$E$9=\"Pay as produced\",IF(Výstup!$E$3=\"Wind\",INDEX(Data!$C$3:$AC$8762,Výpočet!Q512,Výpočet!$R$4),INDEX(Data!$AH$3:$BH$8762,Výpočet!Q512,Výpočet!$R$4))*Výstup!$E$10,Výstup!$E$10)","v":0.5513041379310345}]
[null,null,null,null,null,null,null,null,null,"2021-01-21",21,5,1,null,null,null,501,{"$f":"IF(Výstup!$E$9=\"Pay as produced\",IF(Výstup!$E$3=\"Wind\",INDEX(Data!$C$3:$AC$8762,Výpočet!Q513,Výpočet!$R$4),INDEX(Data!$AH$3:$BH$8762,Výpočet!Q513,Výpočet!$R$4))*Výstup!$E$10,Výstup!$E$10)","v":0.54847310344827582}]
[null,null,null,null,null,null,null,null,null,"2021-01-21",22,5,1,null,null,null,502,{"$f":"IF(Výstup!$E$9=\"Pay as produced\",IF(Výstup!$E$3=\"Wind\",INDEX(Data!$C$3:$AC$8762,Výpočet!Q514,Výpočet!$R$4),INDEX(Data!$AH$3:$BH$8762,Výpočet!Q514,Výpočet!$R$4))*Výstup!$E$10,Výstup!$E$10)","v":0.55393172413793113}]
[null,null,null,null,null,null,null,null,null,"2021-01-21",23,5,1,null,null,null,503,{"$f":"IF(Výstup!$E$9=\"Pay as produced\",IF(Výstup!$E$3=\"Wind\",INDEX(Data!$C$3:$AC$8762,Výpočet!Q515,Výpočet!$R$4),INDEX(Data!$AH$3:$BH$8762,Výpočet!Q515,Výpočet!$R$4))*Výstup!$E$10,Výstup!$E$10)","v":0.56147448275862077}]
[null,null,null,null,null,null,null,null,null,"2021-01-21",24,5,1,null,null,null,504,{"$f":"IF(Výstup!$E$9=\"Pay as produced\",IF(Výstup!$E$3=\"Wind\",INDEX(Data!$C$3:$AC$8762,Výpočet!Q516,Výpočet!$R$4),INDEX(Data!$AH$3:$BH$8762,Výpočet!Q516,Výpočet!$R$4))*Výstup!$E$10,Výstup!$E$10)","v":0.56850965517241392}]
[null,null,null,null,null,null,null,null,null,"2021-01-22",1,6,1,null,null,null,505,{"$f":"IF(Výstup!$E$9=\"Pay as produced\",IF(Výstup!$E$3=\"Wind\",INDEX(Data!$C$3:$AC$8762,Výpočet!Q517,Výpočet!$R$4),INDEX(Data!$AH$3:$BH$8762,Výpočet!Q517,Výpočet!$R$4))*Výstup!$E$10,Výstup!$E$10)","v":0.57354413793103454}]
[null,null,null,null,null,null,null,null,null,"2021-01-22",2,6,1,null,null,null,506,{"$f":"IF(Výstup!$E$9=\"Pay as produced\",IF(Výstup!$E$3=\"Wind\",INDEX(Data!$C$3:$AC$8762,Výpočet!Q518,Výpočet!$R$4),INDEX(Data!$AH$3:$BH$8762,Výpočet!Q518,Výpočet!$R$4))*Výstup!$E$10,Výstup!$E$10)","v":0.57951448275862072}]
[null,null,null,null,null,null,null,null,null,"2021-01-22",3,6,1,null,null,null,507,{"$f":"IF(Výstup!$E$9=\"Pay as produced\",IF(Výstup!$E$3=\"Wind\",INDEX(Data!$C$3:$AC$8762,Výpočet!Q519,Výpočet!$R$4),INDEX(Data!$AH$3:$BH$8762,Výpočet!Q519,Výpočet!$R$4))*Výstup!$E$10,Výstup!$E$10)","v":0.58647931034482759}]
[null,null,null,null,null,null,null,null,null,"2021-01-22",4,6,1,null,null,null,508,{"$f":"IF(Výstup!$E$9=\"Pay as produced\",IF(Výstup!$E$3=\"Wind\",INDEX(Data!$C$3:$AC$8762,Výpočet!Q520,Výpočet!$R$4),INDEX(Data!$AH$3:$BH$8762,Výpočet!Q520,Výpočet!$R$4))*Výstup!$E$10,Výstup!$E$10)","v":0.586288275862069}]
[null,null,null,null,null,null,null,null,null,"2021-01-22",5,6,1,null,null,null,509,{"$f":"IF(Výstup!$E$9=\"Pay as produced\",IF(Výstup!$E$3=\"Wind\",INDEX(Data!$C$3:$AC$8762,Výpočet!Q521,Výpočet!$R$4),INDEX(Data!$AH$3:$BH$8762,Výpočet!Q521,Výpočet!$R$4))*Výstup!$E$10,Výstup!$E$10)","v":0.58859586206896564}]
[null,null,null,null,null,null,null,null,null,"2021-01-22",6,6,1,null,null,null,510,{"$f":"IF(Výstup!$E$9=\"Pay as produced\",IF(Výstup!$E$3=\"Wind\",INDEX(Data!$C$3:$AC$8762,Výpočet!Q522,Výpočet!$R$4),INDEX(Data!$AH$3:$BH$8762,Výpočet!Q522,Výpočet!$R$4))*Výstup!$E$10,Výstup!$E$10)","v":0.59758620689655151}]
[null,null,null,null,null,null,null,null,null,"2021-01-22",7,6,1,null,null,null,511,{"$f":"IF(Výstup!$E$9=\"Pay as produced\",IF(Výstup!$E$3=\"Wind\",INDEX(Data!$C$3:$AC$8762,Výpočet!Q523,Výpočet!$R$4),INDEX(Data!$AH$3:$BH$8762,Výpočet!Q523,Výpočet!$R$4))*Výstup!$E$10,Výstup!$E$10)","v":0.61021862068965527}]
[null,null,null,null,null,null,null,null,null,"2021-01-22",8,6,1,null,null,null,512,{"$f":"IF(Výstup!$E$9=\"Pay as produced\",IF(Výstup!$E$3=\"Wind\",INDEX(Data!$C$3:$AC$8762,Výpočet!Q524,Výpočet!$R$4),INDEX(Data!$AH$3:$BH$8762,Výpočet!Q524,Výpočet!$R$4))*Výstup!$E$10,Výstup!$E$10)","v":0.62062965517241386}]
[null,null,null,null,null,null,null,null,null,"2021-01-22",9,6,1,null,null,null,513,{"$f":"IF(Výstup!$E$9=\"Pay as produced\",IF(Výstup!$E$3=\"Wind\",INDEX(Data!$C$3:$AC$8762,Výpočet!Q525,Výpočet!$R$4),INDEX(Data!$AH$3:$BH$8762,Výpočet!Q525,Výpočet!$R$4))*Výstup!$E$10,Výstup!$E$10)","v":0.61396000000000006}]
[null,null,null,null,null,null,null,null,null,"2021-01-22",10,{"$f":"WEEKDAY(J526)","v":6},1,null,null,null,514,{"$f":"IF(Výstup!$E$9=\"Pay as produced\",IF(Výstup!$E$3=\"Wind\",INDEX(Data!$C$3:$AC$8762,Výpočet!Q526,Výpočet!$R$4),INDEX(Data!$AH$3:$BH$8762,Výpočet!Q526,Výpočet!$R$4))*Výstup!$E$10,Výstup!$E$10)","v":0.607196551724138}]
[null,null,null,null,null,null,null,null,null,"2021-01-22",11,6,1,null,null,null,515,{"$f":"IF(Výstup!$E$9=\"Pay as produced\",IF(Výstup!$E$3=\"Wind\",INDEX(Data!$C$3:$AC$8762,Výpočet!Q527,Výpočet!$R$4),INDEX(Data!$AH$3:$BH$8762,Výpočet!Q527,Výpočet!$R$4))*Výstup!$E$10,Výstup!$E$10)","v":0.61821655172413792}]
[null,null,null,null,null,null,null,null,null,"2021-01-22",12,6,1,null,null,null,516,{"$f":"IF(Výstup!$E$9=\"Pay as produced\",IF(Výstup!$E$3=\"Wind\",INDEX(Data!$C$3:$AC$8762,Výpočet!Q528,Výpočet!$R$4),INDEX(Data!$AH$3:$BH$8762,Výpočet!Q528,Výpočet!$R$4))*Výstup!$E$10,Výstup!$E$10)","v":0.63607379310344825}]
[null,null,null,null,null,null,null,null,null,"2021-01-22",13,6,1,null,null,null,517,{"$f":"IF(Výstup!$E$9=\"Pay as produced\",IF(Výstup!$E$3=\"Wind\",INDEX(Data!$C$3:$AC$8762,Výpočet!Q529,Výpočet!$R$4),INDEX(Data!$AH$3:$BH$8762,Výpočet!Q529,Výpočet!$R$4))*Výstup!$E$10,Výstup!$E$10)","v":0.6495496551724137}]
[null,null,null,null,null,null,null,null,null,"2021-01-22",14,6,1,null,null,null,518,{"$f":"IF(Výstup!$E$9=\"Pay as produced\",IF(Výstup!$E$3=\"Wind\",INDEX(Data!$C$3:$AC$8762,Výpočet!Q530,Výpočet!$R$4),INDEX(Data!$AH$3:$BH$8762,Výpočet!Q530,Výpočet!$R$4))*Výstup!$E$10,Výstup!$E$10)","v":0.66140758620689677}]
[null,null,null,null,null,null,null,null,null,"2021-01-22",15,6,1,null,null,null,519,{"$f":"IF(Výstup!$E$9=\"Pay as produced\",IF(Výstup!$E$3=\"Wind\",INDEX(Data!$C$3:$AC$8762,Výpočet!Q531,Výpočet!$R$4),INDEX(Data!$AH$3:$BH$8762,Výpočet!Q531,Výpočet!$R$4))*Výstup!$E$10,Výstup!$E$10)","v":0.67854758620689648}]
[null,null,null,null,null,null,null,null,null,"2021-01-22",16,6,1,null,null,null,520,{"$f":"IF(Výstup!$E$9=\"Pay as produced\",IF(Výstup!$E$3=\"Wind\",INDEX(Data!$C$3:$AC$8762,Výpočet!Q532,Výpočet!$R$4),INDEX(Data!$AH$3:$BH$8762,Výpočet!Q532,Výpočet!$R$4))*Výstup!$E$10,Výstup!$E$10)","v":0.70230965517241362}]
[null,null,null,null,null,null,null,null,null,"2021-01-22",17,6,1,null,null,null,521,{"$f":"IF(Výstup!$E$9=\"Pay as produced\",IF(Výstup!$E$3=\"Wind\",INDEX(Data!$C$3:$AC$8762,Výpočet!Q533,Výpočet!$R$4),INDEX(Data!$AH$3:$BH$8762,Výpočet!Q533,Výpočet!$R$4))*Výstup!$E$10,Výstup!$E$10)","v":0.71971103448275875}]
[null,null,null,null,null,null,null,null,null,"2021-01-22",18,6,1,null,null,null,522,{"$f":"IF(Výstup!$E$9=\"Pay as produced\",IF(Výstup!$E$3=\"Wind\",INDEX(Data!$C$3:$AC$8762,Výpočet!Q534,Výpočet!$R$4),INDEX(Data!$AH$3:$BH$8762,Výpočet!Q534,Výpočet!$R$4))*Výstup!$E$10,Výstup!$E$10)","v":0.72387034482758617}]
[null,null,null,null,null,null,null,null,null,"2021-01-22",19,6,1,null,null,null,523,{"$f":"IF(Výstup!$E$9=\"Pay as produced\",IF(Výstup!$E$3=\"Wind\",INDEX(Data!$C$3:$AC$8762,Výpočet!Q535,Výpočet!$R$4),INDEX(Data!$AH$3:$BH$8762,Výpočet!Q535,Výpočet!$R$4))*Výstup!$E$10,Výstup!$E$10)","v":0.72403724137931025}]
[null,null,null,null,null,null,null,null,null,"2021-01-22",20,6,1,null,null,null,524,{"$f":"IF(Výstup!$E$9=\"Pay as produced\",IF(Výstup!$E$3=\"Wind\",INDEX(Data!$C$3:$AC$8762,Výpočet!Q536,Výpočet!$R$4),INDEX(Data!$AH$3:$BH$8762,Výpočet!Q536,Výpočet!$R$4))*Výstup!$E$10,Výstup!$E$10)","v":0.71875379310344822}]
[null,null,null,null,null,null,null,null,null,"2021-01-22",21,6,1,null,null,null,525,{"$f":"IF(Výstup!$E$9=\"Pay as produced\",IF(Výstup!$E$3=\"Wind\",INDEX(Data!$C$3:$AC$8762,Výpočet!Q537,Výpočet!$R$4),INDEX(Data!$AH$3:$BH$8762,Výpočet!Q537,Výpočet!$R$4))*Výstup!$E$10,Výstup!$E$10)","v":0.71143103448275868}]
[null,null,null,null,null,null,null,null,null,"2021-01-22",22,6,1,null,null,null,526,{"$f":"IF(Výstup!$E$9=\"Pay as produced\",IF(Výstup!$E$3=\"Wind\",INDEX(Data!$C$3:$AC$8762,Výpočet!Q538,Výpočet!$R$4),INDEX(Data!$AH$3:$BH$8762,Výpočet!Q538,Výpočet!$R$4))*Výstup!$E$10,Výstup!$E$10)","v":0.71106206896551705}]
[null,null,null,null,null,null,null,null,null,"2021-01-22",23,6,1,null,null,null,527,{"$f":"IF(Výstup!$E$9=\"Pay as produced\",IF(Výstup!$E$3=\"Wind\",INDEX(Data!$C$3:$AC$8762,Výpočet!Q539,Výpočet!$R$4),INDEX(Data!$AH$3:$BH$8762,Výpočet!Q539,Výpočet!$R$4))*Výstup!$E$10,Výstup!$E$10)","v":0.70732275862068972}]
[null,null,null,null,null,null,null,null,null,"2021-01-22",24,6,1,null,null,null,528,{"$f":"IF(Výstup!$E$9=\"Pay as produced\",IF(Výstup!$E$3=\"Wind\",INDEX(Data!$C$3:$AC$8762,Výpočet!Q540,Výpočet!$R$4),INDEX(Data!$AH$3:$BH$8762,Výpočet!Q540,Výpočet!$R$4))*Výstup!$E$10,Výstup!$E$10)","v":0.69817448275862071}]
[null,null,null,null,null,null,null,null,null,"2021-01-23",1,7,1,null,null,null,529,{"$f":"IF(Výstup!$E$9=\"Pay as produced\",IF(Výstup!$E$3=\"Wind\",INDEX(Data!$C$3:$AC$8762,Výpočet!Q541,Výpočet!$R$4),INDEX(Data!$AH$3:$BH$8762,Výpočet!Q541,Výpočet!$R$4))*Výstup!$E$10,Výstup!$E$10)","v":0.68896965517241382}]
[null,null,null,null,null,null,null,null,null,"2021-01-23",2,7,1,null,null,null,530,{"$f":"IF(Výstup!$E$9=\"Pay as produced\",IF(Výstup!$E$3=\"Wind\",INDEX(Data!$C$3:$AC$8762,Výpočet!Q542,Výpočet!$R$4),INDEX(Data!$AH$3:$BH$8762,Výpočet!Q542,Výpočet!$R$4))*Výstup!$E$10,Výstup!$E$10)","v":0.6830310344827587}]
[null,null,null,null,null,null,null,null,null,"2021-01-23",3,7,1,null,null,null,531,{"$f":"IF(Výstup!$E$9=\"Pay as produced\",IF(Výstup!$E$3=\"Wind\",INDEX(Data!$C$3:$AC$8762,Výpočet!Q543,Výpočet!$R$4),INDEX(Data!$AH$3:$BH$8762,Výpočet!Q543,Výpočet!$R$4))*Výstup!$E$10,Výstup!$E$10)","v":0.68296965517241381}]
[null,null,null,null,null,null,null,null,null,"2021-01-23",4,7,1,null,null,null,532,{"$f":"IF(Výstup!$E$9=\"Pay as produced\",IF(Výstup!$E$3=\"Wind\",INDEX(Data!$C$3:$AC$8762,Výpočet!Q544,Výpočet!$R$4),INDEX(Data!$AH$3:$BH$8762,Výpočet!Q544,Výpočet!$R$4))*Výstup!$E$10,Výstup!$E$10)","v":0.67471310344827584}]
[null,null,null,null,null,null,null,null,null,"2021-01-23",5,7,1,null,null,null,533,{"$f":"IF(Výstup!$E$9=\"Pay as produced\",IF(Výstup!$E$3=\"Wind\",INDEX(Data!$C$3:$AC$8762,Výpočet!Q545,Výpočet!$R$4),INDEX(Data!$AH$3:$BH$8762,Výpočet!Q545,Výpočet!$R$4))*Výstup!$E$10,Výstup!$E$10)","v":0.66449310344827595}]
[null,null,null,null,null,null,null,null,null,"2021-01-23",6,7,1,null,null,null,534,{"$f":"IF(Výstup!$E$9=\"Pay as produced\",IF(Výstup!$E$3=\"Wind\",INDEX(Data!$C$3:$AC$8762,Výpočet!Q546,Výpočet!$R$4),INDEX(Data!$AH$3:$BH$8762,Výpočet!Q546,Výpočet!$R$4))*Výstup!$E$10,Výstup!$E$10)","v":0.65566551724137934}]
[null,null,null,null,null,null,null,null,null,"2021-01-23",7,7,1,null,null,null,535,{"$f":"IF(Výstup!$E$9=\"Pay as produced\",IF(Výstup!$E$3=\"Wind\",INDEX(Data!$C$3:$AC$8762,Výpočet!Q547,Výpočet!$R$4),INDEX(Data!$AH$3:$BH$8762,Výpočet!Q547,Výpočet!$R$4))*Výstup!$E$10,Výstup!$E$10)","v":0.64901793103448258}]
[null,null,null,null,null,null,null,null,null,"2021-01-23",8,7,1,null,null,null,536,{"$f":"IF(Výstup!$E$9=\"Pay as produced\",IF(Výstup!$E$3=\"Wind\",INDEX(Data!$C$3:$AC$8762,Výpočet!Q548,Výpočet!$R$4),INDEX(Data!$AH$3:$BH$8762,Výpočet!Q548,Výpočet!$R$4))*Výstup!$E$10,Výstup!$E$10)","v":0.64113172413793107}]
[null,null,null,null,null,null,null,null,null,"2021-01-23",9,7,1,null,null,null,537,{"$f":"IF(Výstup!$E$9=\"Pay as produced\",IF(Výstup!$E$3=\"Wind\",INDEX(Data!$C$3:$AC$8762,Výpočet!Q549,Výpočet!$R$4),INDEX(Data!$AH$3:$BH$8762,Výpočet!Q549,Výpočet!$R$4))*Výstup!$E$10,Výstup!$E$10)","v":0.62071655172413787}]
[null,null,null,null,null,null,null,null,null,"2021-01-23",10,7,1,null,null,null,538,{"$f":"IF(Výstup!$E$9=\"Pay as produced\",IF(Výstup!$E$3=\"Wind\",INDEX(Data!$C$3:$AC$8762,Výpočet!Q550,Výpočet!$R$4),INDEX(Data!$AH$3:$BH$8762,Výpočet!Q550,Výpočet!$R$4))*Výstup!$E$10,Výstup!$E$10)","v":0.60469931034482749}]
[null,null,null,null,null,null,null,null,null,"2021-01-23",11,7,1,null,null,null,539,{"$f":"IF(Výstup!$E$9=\"Pay as produced\",IF(Výstup!$E$3=\"Wind\",INDEX(Data!$C$3:$AC$8762,Výpočet!Q551,Výpočet!$R$4),INDEX(Data!$AH$3:$BH$8762,Výpočet!Q551,Výpočet!$R$4))*Výstup!$E$10,Výstup!$E$10)","v":0.60751793103448282}]
[null,null,null,null,null,null,null,null,null,"2021-01-23",12,7,1,null,null,null,540,{"$f":"IF(Výstup!$E$9=\"Pay as produced\",IF(Výstup!$E$3=\"Wind\",INDEX(Data!$C$3:$AC$8762,Výpočet!Q552,Výpočet!$R$4),INDEX(Data!$AH$3:$BH$8762,Výpočet!Q552,Výpočet!$R$4))*Výstup!$E$10,Výstup!$E$10)","v":0.62122000000000011}]
[null,null,null,null,null,null,null,null,null,"2021-01-23",13,7,1,null,null,null,541,{"$f":"IF(Výstup!$E$9=\"Pay as produced\",IF(Výstup!$E$3=\"Wind\",INDEX(Data!$C$3:$AC$8762,Výpočet!Q553,Výpočet!$R$4),INDEX(Data!$AH$3:$BH$8762,Výpočet!Q553,Výpočet!$R$4))*Výstup!$E$10,Výstup!$E$10)","v":0.63265931034482747}]
[null,null,null,null,null,null,null,null,null,"2021-01-23",14,7,1,null,null,null,542,{"$f":"IF(Výstup!$E$9=\"Pay as produced\",IF(Výstup!$E$3=\"Wind\",INDEX(Data!$C$3:$AC$8762,Výpočet!Q554,Výpočet!$R$4),INDEX(Data!$AH$3:$BH$8762,Výpočet!Q554,Výpočet!$R$4))*Výstup!$E$10,Výstup!$E$10)","v":0.64316827586206882}]
[null,null,null,null,null,null,null,null,null,"2021-01-23",15,7,1,null,null,null,543,{"$f":"IF(Výstup!$E$9=\"Pay as produced\",IF(Výstup!$E$3=\"Wind\",INDEX(Data!$C$3:$AC$8762,Výpočet!Q555,Výpočet!$R$4),INDEX(Data!$AH$3:$BH$8762,Výpočet!Q555,Výpočet!$R$4))*Výstup!$E$10,Výstup!$E$10)","v":0.66004206896551743}]
[null,null,null,null,null,null,null,null,null,"2021-01-23",16,7,1,null,null,null,544,{"$f":"IF(Výstup!$E$9=\"Pay as produced\",IF(Výstup!$E$3=\"Wind\",INDEX(Data!$C$3:$AC$8762,Výpočet!Q556,Výpočet!$R$4),INDEX(Data!$AH$3:$BH$8762,Výpočet!Q556,Výpočet!$R$4))*Výstup!$E$10,Výstup!$E$10)","v":0.67855586206896557}]
[null,null,null,null,null,null,null,null,null,"2021-01-23",17,7,1,null,null,null,545,{"$f":"IF(Výstup!$E$9=\"Pay as produced\",IF(Výstup!$E$3=\"Wind\",INDEX(Data!$C$3:$AC$8762,Výpočet!Q557,Výpočet!$R$4),INDEX(Data!$AH$3:$BH$8762,Výpočet!Q557,Výpočet!$R$4))*Výstup!$E$10,Výstup!$E$10)","v":0.69086758620689648}]
[null,null,null,null,null,null,null,null,null,"2021-01-23",18,7,1,null,null,null,546,{"$f":"IF(Výstup!$E$9=\"Pay as produced\",IF(Výstup!$E$3=\"Wind\",INDEX(Data!$C$3:$AC$8762,Výpočet!Q558,Výpočet!$R$4),INDEX(Data!$AH$3:$BH$8762,Výpočet!Q558,Výpočet!$R$4))*Výstup!$E$10,Výstup!$E$10)","v":0.69496689655172394}]
[null,null,null,null,null,null,null,null,null,"2021-01-23",19,7,1,null,null,null,547,{"$f":"IF(Výstup!$E$9=\"Pay as produced\",IF(Výstup!$E$3=\"Wind\",INDEX(Data!$C$3:$AC$8762,Výpočet!Q559,Výpočet!$R$4),INDEX(Data!$AH$3:$BH$8762,Výpočet!Q559,Výpočet!$R$4))*Výstup!$E$10,Výstup!$E$10)","v":0.69433241379310351}]
[null,null,null,null,null,null,null,null,null,"2021-01-23",20,7,1,null,null,null,548,{"$f":"IF(Výstup!$E$9=\"Pay as produced\",IF(Výstup!$E$3=\"Wind\",INDEX(Data!$C$3:$AC$8762,Výpočet!Q560,Výpočet!$R$4),INDEX(Data!$AH$3:$BH$8762,Výpočet!Q560,Výpočet!$R$4))*Výstup!$E$10,Výstup!$E$10)","v":0.69141172413793106}]
[null,null,null,null,null,null,null,null,null,"2021-01-23",21,7,1,null,null,null,549,{"$f":"IF(Výstup!$E$9=\"Pay as produced\",IF(Výstup!$E$3=\"Wind\",INDEX(Data!$C$3:$AC$8762,Výpočet!Q561,Výpočet!$R$4),INDEX(Data!$AH$3:$BH$8762,Výpočet!Q561,Výpočet!$R$4))*Výstup!$E$10,Výstup!$E$10)","v":0.68483034482758642}]
[null,null,null,null,null,null,null,null,null,"2021-01-23",22,7,1,null,null,null,550,{"$f":"IF(Výstup!$E$9=\"Pay as produced\",IF(Výstup!$E$3=\"Wind\",INDEX(Data!$C$3:$AC$8762,Výpočet!Q562,Výpočet!$R$4),INDEX(Data!$AH$3:$BH$8762,Výpočet!Q562,Výpočet!$R$4))*Výstup!$E$10,Výstup!$E$10)","v":0.68735793103448273}]
[null,null,null,null,null,null,null,null,null,"2021-01-23",23,7,1,null,null,null,551,{"$f":"IF(Výstup!$E$9=\"Pay as produced\",IF(Výstup!$E$3=\"Wind\",INDEX(Data!$C$3:$AC$8762,Výpočet!Q563,Výpočet!$R$4),INDEX(Data!$AH$3:$BH$8762,Výpočet!Q563,Výpočet!$R$4))*Výstup!$E$10,Výstup!$E$10)","v":0.6871372413793102}]
[null,null,null,null,null,null,null,null,null,"2021-01-23",24,7,1,null,null,null,552,{"$f":"IF(Výstup!$E$9=\"Pay as produced\",IF(Výstup!$E$3=\"Wind\",INDEX(Data!$C$3:$AC$8762,Výpočet!Q564,Výpočet!$R$4),INDEX(Data!$AH$3:$BH$8762,Výpočet!Q564,Výpočet!$R$4))*Výstup!$E$10,Výstup!$E$10)","v":0.68370551724137918}]
[null,null,null,null,null,null,null,null,null,"2021-01-24",1,1,1,null,null,null,553,{"$f":"IF(Výstup!$E$9=\"Pay as produced\",IF(Výstup!$E$3=\"Wind\",INDEX(Data!$C$3:$AC$8762,Výpočet!Q565,Výpočet!$R$4),INDEX(Data!$AH$3:$BH$8762,Výpočet!Q565,Výpočet!$R$4))*Výstup!$E$10,Výstup!$E$10)","v":0.6774144827586206}]
[null,null,null,null,null,null,null,null,null,"2021-01-24",2,1,1,null,null,null,554,{"$f":"IF(Výstup!$E$9=\"Pay as produced\",IF(Výstup!$E$3=\"Wind\",INDEX(Data!$C$3:$AC$8762,Výpočet!Q566,Výpočet!$R$4),INDEX(Data!$AH$3:$BH$8762,Výpočet!Q566,Výpočet!$R$4))*Výstup!$E$10,Výstup!$E$10)","v":0.67171034482758596}]
[null,null,null,null,null,null,null,null,null,"2021-01-24",3,1,1,null,null,null,555,{"$f":"IF(Výstup!$E$9=\"Pay as produced\",IF(Výstup!$E$3=\"Wind\",INDEX(Data!$C$3:$AC$8762,Výpočet!Q567,Výpočet!$R$4),INDEX(Data!$AH$3:$BH$8762,Výpočet!Q567,Výpočet!$R$4))*Výstup!$E$10,Výstup!$E$10)","v":0.67082689655172423}]
[null,null,null,null,null,null,null,null,null,"2021-01-24",4,1,1,null,null,null,556,{"$f":"IF(Výstup!$E$9=\"Pay as produced\",IF(Výstup!$E$3=\"Wind\",INDEX(Data!$C$3:$AC$8762,Výpočet!Q568,Výpočet!$R$4),INDEX(Data!$AH$3:$BH$8762,Výpočet!Q568,Výpočet!$R$4))*Výstup!$E$10,Výstup!$E$10)","v":0.66607999999999989}]
[null,null,null,null,null,null,null,null,null,"2021-01-24",5,1,1,null,null,null,557,{"$f":"IF(Výstup!$E$9=\"Pay as produced\",IF(Výstup!$E$3=\"Wind\",INDEX(Data!$C$3:$AC$8762,Výpočet!Q569,Výpočet!$R$4),INDEX(Data!$AH$3:$BH$8762,Výpočet!Q569,Výpočet!$R$4))*Výstup!$E$10,Výstup!$E$10)","v":0.66558896551724112}]
[null,null,null,null,null,null,null,null,null,"2021-01-24",6,1,1,null,null,null,558,{"$f":"IF(Výstup!$E$9=\"Pay as produced\",IF(Výstup!$E$3=\"Wind\",INDEX(Data!$C$3:$AC$8762,Výpočet!Q570,Výpočet!$R$4),INDEX(Data!$AH$3:$BH$8762,Výpočet!Q570,Výpočet!$R$4))*Výstup!$E$10,Výstup!$E$10)","v":0.66808620689655185}]
[null,null,null,null,null,null,null,null,null,"2021-01-24",7,1,1,null,null,null,559,{"$f":"IF(Výstup!$E$9=\"Pay as produced\",IF(Výstup!$E$3=\"Wind\",INDEX(Data!$C$3:$AC$8762,Výpočet!Q571,Výpočet!$R$4),INDEX(Data!$AH$3:$BH$8762,Výpočet!Q571,Výpočet!$R$4))*Výstup!$E$10,Výstup!$E$10)","v":0.67429586206896552}]
[null,null,null,null,null,null,null,null,null,"2021-01-24",8,1,1,null,null,null,560,{"$f":"IF(Výstup!$E$9=\"Pay as produced\",IF(Výstup!$E$3=\"Wind\",INDEX(Data!$C$3:$AC$8762,Výpočet!Q572,Výpočet!$R$4),INDEX(Data!$AH$3:$BH$8762,Výpočet!Q572,Výpočet!$R$4))*Výstup!$E$10,Výstup!$E$10)","v":0.68232965517241384}]
[null,null,null,null,null,null,null,null,null,"2021-01-24",9,1,1,null,null,null,561,{"$f":"IF(Výstup!$E$9=\"Pay as produced\",IF(Výstup!$E$3=\"Wind\",INDEX(Data!$C$3:$AC$8762,Výpočet!Q573,Výpočet!$R$4),INDEX(Data!$AH$3:$BH$8762,Výpočet!Q573,Výpočet!$R$4))*Výstup!$E$10,Výstup!$E$10)","v":0.67967793103448282}]
[null,null,null,null,null,null,null,null,null,"2021-01-24",10,1,1,null,null,null,562,{"$f":"IF(Výstup!$E$9=\"Pay as produced\",IF(Výstup!$E$3=\"Wind\",INDEX(Data!$C$3:$AC$8762,Výpočet!Q574,Výpočet!$R$4),INDEX(Data!$AH$3:$BH$8762,Výpočet!Q574,Výpočet!$R$4))*Výstup!$E$10,Výstup!$E$10)","v":0.67762206896551713}]
[null,null,null,null,null,null,null,null,null,"2021-01-24",11,1,1,null,null,null,563,{"$f":"IF(Výstup!$E$9=\"Pay as produced\",IF(Výstup!$E$3=\"Wind\",INDEX(Data!$C$3:$AC$8762,Výpočet!Q575,Výpočet!$R$4),INDEX(Data!$AH$3:$BH$8762,Výpočet!Q575,Výpočet!$R$4))*Výstup!$E$10,Výstup!$E$10)","v":0.68796137931034484}]
[null,null,null,null,null,null,null,null,null,"2021-01-24",12,1,1,null,null,null,564,{"$f":"IF(Výstup!$E$9=\"Pay as produced\",IF(Výstup!$E$3=\"Wind\",INDEX(Data!$C$3:$AC$8762,Výpočet!Q576,Výpočet!$R$4),INDEX(Data!$AH$3:$BH$8762,Výpočet!Q576,Výpočet!$R$4))*Výstup!$E$10,Výstup!$E$10)","v":0.7035806896551724}]
[null,null,null,null,null,null,null,null,null,"2021-01-24",13,1,1,null,null,null,565,{"$f":"IF(Výstup!$E$9=\"Pay as produced\",IF(Výstup!$E$3=\"Wind\",INDEX(Data!$C$3:$AC$8762,Výpočet!Q577,Výpočet!$R$4),INDEX(Data!$AH$3:$BH$8762,Výpočet!Q577,Výpočet!$R$4))*Výstup!$E$10,Výstup!$E$10)","v":0.70706965517241349}]
[null,null,null,null,null,null,null,null,null,"2021-01-24",14,1,1,null,null,null,566,{"$f":"IF(Výstup!$E$9=\"Pay as produced\",IF(Výstup!$E$3=\"Wind\",INDEX(Data!$C$3:$AC$8762,Výpočet!Q578,Výpočet!$R$4),INDEX(Data!$AH$3:$BH$8762,Výpočet!Q578,Výpočet!$R$4))*Výstup!$E$10,Výstup!$E$10)","v":0.69976965517241363}]
[null,null,null,null,null,null,null,null,null,"2021-01-24",15,1,1,null,null,null,567,{"$f":"IF(Výstup!$E$9=\"Pay as produced\",IF(Výstup!$E$3=\"Wind\",INDEX(Data!$C$3:$AC$8762,Výpočet!Q579,Výpočet!$R$4),INDEX(Data!$AH$3:$BH$8762,Výpočet!Q579,Výpočet!$R$4))*Výstup!$E$10,Výstup!$E$10)","v":0.69648275862068953}]
[null,null,null,null,null,null,null,null,null,"2021-01-24",16,1,1,null,null,null,568,{"$f":"IF(Výstup!$E$9=\"Pay as produced\",IF(Výstup!$E$3=\"Wind\",INDEX(Data!$C$3:$AC$8762,Výpočet!Q580,Výpočet!$R$4),INDEX(Data!$AH$3:$BH$8762,Výpočet!Q580,Výpočet!$R$4))*Výstup!$E$10,Výstup!$E$10)","v":0.70292068965517274}]
[null,null,null,null,null,null,null,null,null,"2021-01-24",17,1,1,null,null,null,569,{"$f":"IF(Výstup!$E$9=\"Pay as produced\",IF(Výstup!$E$3=\"Wind\",INDEX(Data!$C$3:$AC$8762,Výpočet!Q581,Výpočet!$R$4),INDEX(Data!$AH$3:$BH$8762,Výpočet!Q581,Výpočet!$R$4))*Výstup!$E$10,Výstup!$E$10)","v":0.71049517241379323}]
[null,null,null,null,null,null,null,null,null,"2021-01-24",18,1,1,null,null,null,570,{"$f":"IF(Výstup!$E$9=\"Pay as produced\",IF(Výstup!$E$3=\"Wind\",INDEX(Data!$C$3:$AC$8762,Výpočet!Q582,Výpočet!$R$4),INDEX(Data!$AH$3:$BH$8762,Výpočet!Q582,Výpočet!$R$4))*Výstup!$E$10,Výstup!$E$10)","v":0.71018758620689648}]
[null,null,null,null,null,null,null,null,null,"2021-01-24",19,1,1,null,null,null,571,{"$f":"IF(Výstup!$E$9=\"Pay as produced\",IF(Výstup!$E$3=\"Wind\",INDEX(Data!$C$3:$AC$8762,Výpočet!Q583,Výpočet!$R$4),INDEX(Data!$AH$3:$BH$8762,Výpočet!Q583,Výpočet!$R$4))*Výstup!$E$10,Výstup!$E$10)","v":0.70616620689655174}]
[null,null,null,null,null,null,null,null,null,"2021-01-24",20,1,1,null,null,null,572,{"$f":"IF(Výstup!$E$9=\"Pay as produced\",IF(Výstup!$E$3=\"Wind\",INDEX(Data!$C$3:$AC$8762,Výpočet!Q584,Výpočet!$R$4),INDEX(Data!$AH$3:$BH$8762,Výpočet!Q584,Výpočet!$R$4))*Výstup!$E$10,Výstup!$E$10)","v":0.69773931034482761}]
[null,null,null,null,null,null,null,null,null,"2021-01-24",21,1,1,null,null,null,573,{"$f":"IF(Výstup!$E$9=\"Pay as produced\",IF(Výstup!$E$3=\"Wind\",INDEX(Data!$C$3:$AC$8762,Výpočet!Q585,Výpočet!$R$4),INDEX(Data!$AH$3:$BH$8762,Výpočet!Q585,Výpočet!$R$4))*Výstup!$E$10,Výstup!$E$10)","v":0.68865793103448281}]
[null,null,null,null,null,null,null,null,null,"2021-01-24",22,1,1,null,null,null,574,{"$f":"IF(Výstup!$E$9=\"Pay as produced\",IF(Výstup!$E$3=\"Wind\",INDEX(Data!$C$3:$AC$8762,Výpočet!Q586,Výpočet!$R$4),INDEX(Data!$AH$3:$BH$8762,Výpočet!Q586,Výpočet!$R$4))*Výstup!$E$10,Výstup!$E$10)","v":0.68113931034482766}]
[null,null,null,null,null,null,null,null,null,"2021-01-24",23,1,1,null,null,null,575,{"$f":"IF(Výstup!$E$9=\"Pay as produced\",IF(Výstup!$E$3=\"Wind\",INDEX(Data!$C$3:$AC$8762,Výpočet!Q587,Výpočet!$R$4),INDEX(Data!$AH$3:$BH$8762,Výpočet!Q587,Výpočet!$R$4))*Výstup!$E$10,Výstup!$E$10)","v":0.67404344827586204}]
[null,null,null,null,null,null,null,null,null,"2021-01-24",24,1,1,null,null,null,576,{"$f":"IF(Výstup!$E$9=\"Pay as produced\",IF(Výstup!$E$3=\"Wind\",INDEX(Data!$C$3:$AC$8762,Výpočet!Q588,Výpočet!$R$4),INDEX(Data!$AH$3:$BH$8762,Výpočet!Q588,Výpočet!$R$4))*Výstup!$E$10,Výstup!$E$10)","v":0.66533103448275854}]
[null,null,null,null,null,null,null,null,null,"2021-01-25",1,2,1,null,null,null,577,{"$f":"IF(Výstup!$E$9=\"Pay as produced\",IF(Výstup!$E$3=\"Wind\",INDEX(Data!$C$3:$AC$8762,Výpočet!Q589,Výpočet!$R$4),INDEX(Data!$AH$3:$BH$8762,Výpočet!Q589,Výpočet!$R$4))*Výstup!$E$10,Výstup!$E$10)","v":0.66005517241379319}]
[null,null,null,null,null,null,null,null,null,"2021-01-25",2,{"$f":"WEEKDAY(J590)","v":2},1,null,null,null,578,{"$f":"IF(Výstup!$E$9=\"Pay as produced\",IF(Výstup!$E$3=\"Wind\",INDEX(Data!$C$3:$AC$8762,Výpočet!Q590,Výpočet!$R$4),INDEX(Data!$AH$3:$BH$8762,Výpočet!Q590,Výpočet!$R$4))*Výstup!$E$10,Výstup!$E$10)","v":0.66284137931034481}]
[null,null,null,null,null,null,null,null,null,"2021-01-25",3,2,1,null,null,null,579,{"$f":"IF(Výstup!$E$9=\"Pay as produced\",IF(Výstup!$E$3=\"Wind\",INDEX(Data!$C$3:$AC$8762,Výpočet!Q591,Výpočet!$R$4),INDEX(Data!$AH$3:$BH$8762,Výpočet!Q591,Výpočet!$R$4))*Výstup!$E$10,Výstup!$E$10)","v":0.67638275862068975}]
[null,null,null,null,null,null,null,null,null,"2021-01-25",4,2,1,null,null,null,580,{"$f":"IF(Výstup!$E$9=\"Pay as produced\",IF(Výstup!$E$3=\"Wind\",INDEX(Data!$C$3:$AC$8762,Výpočet!Q592,Výpočet!$R$4),INDEX(Data!$AH$3:$BH$8762,Výpočet!Q592,Výpočet!$R$4))*Výstup!$E$10,Výstup!$E$10)","v":0.68616620689655172}]
[null,null,null,null,null,null,null,null,null,"2021-01-25",5,2,1,null,null,null,581,{"$f":"IF(Výstup!$E$9=\"Pay as produced\",IF(Výstup!$E$3=\"Wind\",INDEX(Data!$C$3:$AC$8762,Výpočet!Q593,Výpočet!$R$4),INDEX(Data!$AH$3:$BH$8762,Výpočet!Q593,Výpočet!$R$4))*Výstup!$E$10,Výstup!$E$10)","v":0.70081655172413804}]
[null,null,null,null,null,null,null,null,null,"2021-01-25",6,2,1,null,null,null,582,{"$f":"IF(Výstup!$E$9=\"Pay as produced\",IF(Výstup!$E$3=\"Wind\",INDEX(Data!$C$3:$AC$8762,Výpočet!Q594,Výpočet!$R$4),INDEX(Data!$AH$3:$BH$8762,Výpočet!Q594,Výpočet!$R$4))*Výstup!$E$10,Výstup!$E$10)","v":0.71894206896551727}]
[null,null,null,null,null,null,null,null,null,"2021-01-25",7,2,1,null,null,null,583,{"$f":"IF(Výstup!$E$9=\"Pay as produced\",IF(Výstup!$E$3=\"Wind\",INDEX(Data!$C$3:$AC$8762,Výpočet!Q595,Výpočet!$R$4),INDEX(Data!$AH$3:$BH$8762,Výpočet!Q595,Výpočet!$R$4))*Výstup!$E$10,Výstup!$E$10)","v":0.73716758620689637}]
[null,null,null,null,null,null,null,null,null,"2021-01-25",8,2,1,null,null,null,584,{"$f":"IF(Výstup!$E$9=\"Pay as produced\",IF(Výstup!$E$3=\"Wind\",INDEX(Data!$C$3:$AC$8762,Výpočet!Q596,Výpočet!$R$4),INDEX(Data!$AH$3:$BH$8762,Výpočet!Q596,Výpočet!$R$4))*Výstup!$E$10,Výstup!$E$10)","v":0.7500675862068964}]
[null,null,null,null,null,null,null,null,null,"2021-01-25",9,2,1,null,null,null,585,{"$f":"IF(Výstup!$E$9=\"Pay as produced\",IF(Výstup!$E$3=\"Wind\",INDEX(Data!$C$3:$AC$8762,Výpočet!Q597,Výpočet!$R$4),INDEX(Data!$AH$3:$BH$8762,Výpočet!Q597,Výpočet!$R$4))*Výstup!$E$10,Výstup!$E$10)","v":0.75195793103448305}]
[null,null,null,null,null,null,null,null,null,"2021-01-25",10,2,1,null,null,null,586,{"$f":"IF(Výstup!$E$9=\"Pay as produced\",IF(Výstup!$E$3=\"Wind\",INDEX(Data!$C$3:$AC$8762,Výpočet!Q598,Výpočet!$R$4),INDEX(Data!$AH$3:$BH$8762,Výpočet!Q598,Výpočet!$R$4))*Výstup!$E$10,Výstup!$E$10)","v":0.75445103448275863}]
[null,null,null,null,null,null,null,null,null,"2021-01-25",11,2,1,null,null,null,587,{"$f":"IF(Výstup!$E$9=\"Pay as produced\",IF(Výstup!$E$3=\"Wind\",INDEX(Data!$C$3:$AC$8762,Výpočet!Q599,Výpočet!$R$4),INDEX(Data!$AH$3:$BH$8762,Výpočet!Q599,Výpočet!$R$4))*Výstup!$E$10,Výstup!$E$10)","v":0.77057103448275865}]
[null,null,null,null,null,null,null,null,null,"2021-01-25",12,2,1,null,null,null,588,{"$f":"IF(Výstup!$E$9=\"Pay as produced\",IF(Výstup!$E$3=\"Wind\",INDEX(Data!$C$3:$AC$8762,Výpočet!Q600,Výpočet!$R$4),INDEX(Data!$AH$3:$BH$8762,Výpočet!Q600,Výpočet!$R$4))*Výstup!$E$10,Výstup!$E$10)","v":0.79393379310344825}]
[null,null,null,null,null,null,null,null,null,"2021-01-25",13,2,1,null,null,null,589,{"$f":"IF(Výstup!$E$9=\"Pay as produced\",IF(Výstup!$E$3=\"Wind\",INDEX(Data!$C$3:$AC$8762,Výpočet!Q601,Výpočet!$R$4),INDEX(Data!$AH$3:$BH$8762,Výpočet!Q601,Výpočet!$R$4))*Výstup!$E$10,Výstup!$E$10)","v":0.81006206896551725}]
[null,null,null,null,null,null,null,null,null,"2021-01-25",14,2,1,null,null,null,590,{"$f":"IF(Výstup!$E$9=\"Pay as produced\",IF(Výstup!$E$3=\"Wind\",INDEX(Data!$C$3:$AC$8762,Výpočet!Q602,Výpočet!$R$4),INDEX(Data!$AH$3:$BH$8762,Výpočet!Q602,Výpočet!$R$4))*Výstup!$E$10,Výstup!$E$10)","v":0.81784758620689668}]
[null,null,null,null,null,null,null,null,null,"2021-01-25",15,2,1,null,null,null,591,{"$f":"IF(Výstup!$E$9=\"Pay as produced\",IF(Výstup!$E$3=\"Wind\",INDEX(Data!$C$3:$AC$8762,Výpočet!Q603,Výpočet!$R$4),INDEX(Data!$AH$3:$BH$8762,Výpočet!Q603,Výpočet!$R$4))*Výstup!$E$10,Výstup!$E$10)","v":0.82669310344827596}]
[null,null,null,null,null,null,null,null,null,"2021-01-25",16,2,1,null,null,null,592,{"$f":"IF(Výstup!$E$9=\"Pay as produced\",IF(Výstup!$E$3=\"Wind\",INDEX(Data!$C$3:$AC$8762,Výpočet!Q604,Výpočet!$R$4),INDEX(Data!$AH$3:$BH$8762,Výpočet!Q604,Výpočet!$R$4))*Výstup!$E$10,Výstup!$E$10)","v":0.83689034482758651}]
[null,null,null,null,null,null,null,null,null,"2021-01-25",17,2,1,null,null,null,593,{"$f":"IF(Výstup!$E$9=\"Pay as produced\",IF(Výstup!$E$3=\"Wind\",INDEX(Data!$C$3:$AC$8762,Výpočet!Q605,Výpočet!$R$4),INDEX(Data!$AH$3:$BH$8762,Výpočet!Q605,Výpočet!$R$4))*Výstup!$E$10,Výstup!$E$10)","v":0.84471655172413784}]
[null,null,null,null,null,null,null,null,null,"2021-01-25",18,2,1,null,null,null,594,{"$f":"IF(Výstup!$E$9=\"Pay as produced\",IF(Výstup!$E$3=\"Wind\",INDEX(Data!$C$3:$AC$8762,Výpočet!Q606,Výpočet!$R$4),INDEX(Data!$AH$3:$BH$8762,Výpočet!Q606,Výpočet!$R$4))*Výstup!$E$10,Výstup!$E$10)","v":0.84557586206896551}]
[null,null,null,null,null,null,null,null,null,"2021-01-25",19,2,1,null,null,null,595,{"$f":"IF(Výstup!$E$9=\"Pay as produced\",IF(Výstup!$E$3=\"Wind\",INDEX(Data!$C$3:$AC$8762,Výpočet!Q607,Výpočet!$R$4),INDEX(Data!$AH$3:$BH$8762,Výpočet!Q607,Výpočet!$R$4))*Výstup!$E$10,Výstup!$E$10)","v":0.84379724137931023}]
[null,null,null,null,null,null,null,null,null,"2021-01-25",20,2,1,null,null,null,596,{"$f":"IF(Výstup!$E$9=\"Pay as produced\",IF(Výstup!$E$3=\"Wind\",INDEX(Data!$C$3:$AC$8762,Výpočet!Q608,Výpočet!$R$4),INDEX(Data!$AH$3:$BH$8762,Výpočet!Q608,Výpočet!$R$4))*Výstup!$E$10,Výstup!$E$10)","v":0.83667793103448274}]
[null,null,null,null,null,null,null,null,null,"2021-01-25",21,2,1,null,null,null,597,{"$f":"IF(Výstup!$E$9=\"Pay as produced\",IF(Výstup!$E$3=\"Wind\",INDEX(Data!$C$3:$AC$8762,Výpočet!Q609,Výpočet!$R$4),INDEX(Data!$AH$3:$BH$8762,Výpočet!Q609,Výpočet!$R$4))*Výstup!$E$10,Výstup!$E$10)","v":0.82733586206896537}]
[null,null,null,null,null,null,null,null,null,"2021-01-25",22,2,1,null,null,null,598,{"$f":"IF(Výstup!$E$9=\"Pay as produced\",IF(Výstup!$E$3=\"Wind\",INDEX(Data!$C$3:$AC$8762,Výpočet!Q610,Výpočet!$R$4),INDEX(Data!$AH$3:$BH$8762,Výpočet!Q610,Výpočet!$R$4))*Výstup!$E$10,Výstup!$E$10)","v":0.82267241379310352}]
[null,null,null,null,null,null,null,null,null,"2021-01-25",23,2,1,null,null,null,599,{"$f":"IF(Výstup!$E$9=\"Pay as produced\",IF(Výstup!$E$3=\"Wind\",INDEX(Data!$C$3:$AC$8762,Výpočet!Q611,Výpočet!$R$4),INDEX(Data!$AH$3:$BH$8762,Výpočet!Q611,Výpočet!$R$4))*Výstup!$E$10,Výstup!$E$10)","v":0.81916689655172426}]
[null,null,null,null,null,null,null,null,null,"2021-01-25",24,2,1,null,null,null,600,{"$f":"IF(Výstup!$E$9=\"Pay as produced\",IF(Výstup!$E$3=\"Wind\",INDEX(Data!$C$3:$AC$8762,Výpočet!Q612,Výpočet!$R$4),INDEX(Data!$AH$3:$BH$8762,Výpočet!Q612,Výpočet!$R$4))*Výstup!$E$10,Výstup!$E$10)","v":0.81425241379310354}]
[null,null,null,null,null,null,null,null,null,"2021-01-26",1,3,1,null,null,null,601,{"$f":"IF(Výstup!$E$9=\"Pay as produced\",IF(Výstup!$E$3=\"Wind\",INDEX(Data!$C$3:$AC$8762,Výpočet!Q613,Výpočet!$R$4),INDEX(Data!$AH$3:$BH$8762,Výpočet!Q613,Výpočet!$R$4))*Výstup!$E$10,Výstup!$E$10)","v":0.80725655172413824}]
[null,null,null,null,null,null,null,null,null,"2021-01-26",2,3,1,null,null,null,602,{"$f":"IF(Výstup!$E$9=\"Pay as produced\",IF(Výstup!$E$3=\"Wind\",INDEX(Data!$C$3:$AC$8762,Výpočet!Q614,Výpočet!$R$4),INDEX(Data!$AH$3:$BH$8762,Výpočet!Q614,Výpočet!$R$4))*Výstup!$E$10,Výstup!$E$10)","v":0.79574206896551736}]
[null,null,null,null,null,null,null,null,null,"2021-01-26",3,3,1,null,null,null,603,{"$f":"IF(Výstup!$E$9=\"Pay as produced\",IF(Výstup!$E$3=\"Wind\",INDEX(Data!$C$3:$AC$8762,Výpočet!Q615,Výpočet!$R$4),INDEX(Data!$AH$3:$BH$8762,Výpočet!Q615,Výpočet!$R$4))*Výstup!$E$10,Výstup!$E$10)","v":0.78690482758620706}]
[null,null,null,null,null,null,null,null,null,"2021-01-26",4,3,1,null,null,null,604,{"$f":"IF(Výstup!$E$9=\"Pay as produced\",IF(Výstup!$E$3=\"Wind\",INDEX(Data!$C$3:$AC$8762,Výpočet!Q616,Výpočet!$R$4),INDEX(Data!$AH$3:$BH$8762,Výpočet!Q616,Výpočet!$R$4))*Výstup!$E$10,Výstup!$E$10)","v":0.77699793103448267}]
[null,null,null,null,null,null,null,null,null,"2021-01-26",5,3,1,null,null,null,605,{"$f":"IF(Výstup!$E$9=\"Pay as produced\",IF(Výstup!$E$3=\"Wind\",INDEX(Data!$C$3:$AC$8762,Výpočet!Q617,Výpočet!$R$4),INDEX(Data!$AH$3:$BH$8762,Výpočet!Q617,Výpočet!$R$4))*Výstup!$E$10,Výstup!$E$10)","v":0.77348551724137926}]
[null,null,null,null,null,null,null,null,null,"2021-01-26",6,3,1,null,null,null,606,{"$f":"IF(Výstup!$E$9=\"Pay as produced\",IF(Výstup!$E$3=\"Wind\",INDEX(Data!$C$3:$AC$8762,Výpočet!Q618,Výpočet!$R$4),INDEX(Data!$AH$3:$BH$8762,Výpočet!Q618,Výpočet!$R$4))*Výstup!$E$10,Výstup!$E$10)","v":0.76982758620689651}]
[null,null,null,null,null,null,null,null,null,"2021-01-26",7,3,1,null,null,null,607,{"$f":"IF(Výstup!$E$9=\"Pay as produced\",IF(Výstup!$E$3=\"Wind\",INDEX(Data!$C$3:$AC$8762,Výpočet!Q619,Výpočet!$R$4),INDEX(Data!$AH$3:$BH$8762,Výpočet!Q619,Výpočet!$R$4))*Výstup!$E$10,Výstup!$E$10)","v":0.76866344827586197}]
[null,null,null,null,null,null,null,null,null,"2021-01-26",8,3,1,null,null,null,608,{"$f":"IF(Výstup!$E$9=\"Pay as produced\",IF(Výstup!$E$3=\"Wind\",INDEX(Data!$C$3:$AC$8762,Výpočet!Q620,Výpočet!$R$4),INDEX(Data!$AH$3:$BH$8762,Výpočet!Q620,Výpočet!$R$4))*Výstup!$E$10,Výstup!$E$10)","v":0.76739034482758617}]
[null,null,null,null,null,null,null,null,null,"2021-01-26",9,3,1,null,null,null,609,{"$f":"IF(Výstup!$E$9=\"Pay as produced\",IF(Výstup!$E$3=\"Wind\",INDEX(Data!$C$3:$AC$8762,Výpočet!Q621,Výpočet!$R$4),INDEX(Data!$AH$3:$BH$8762,Výpočet!Q621,Výpočet!$R$4))*Výstup!$E$10,Výstup!$E$10)","v":0.75983793103448272}]
[null,null,null,null,null,null,null,null,null,"2021-01-26",10,3,1,null,null,null,610,{"$f":"IF(Výstup!$E$9=\"Pay as produced\",IF(Výstup!$E$3=\"Wind\",INDEX(Data!$C$3:$AC$8762,Výpočet!Q622,Výpočet!$R$4),INDEX(Data!$AH$3:$BH$8762,Výpočet!Q622,Výpočet!$R$4))*Výstup!$E$10,Výstup!$E$10)","v":0.75395310344827582}]
[null,null,null,null,null,null,null,null,null,"2021-01-26",11,3,1,null,null,null,611,{"$f":"IF(Výstup!$E$9=\"Pay as produced\",IF(Výstup!$E$3=\"Wind\",INDEX(Data!$C$3:$AC$8762,Výpočet!Q623,Výpočet!$R$4),INDEX(Data!$AH$3:$BH$8762,Výpočet!Q623,Výpočet!$R$4))*Výstup!$E$10,Výstup!$E$10)","v":0.75862827586206882}]
[null,null,null,null,null,null,null,null,null,"2021-01-26",12,3,1,null,null,null,612,{"$f":"IF(Výstup!$E$9=\"Pay as produced\",IF(Výstup!$E$3=\"Wind\",INDEX(Data!$C$3:$AC$8762,Výpočet!Q624,Výpočet!$R$4),INDEX(Data!$AH$3:$BH$8762,Výpočet!Q624,Výpočet!$R$4))*Výstup!$E$10,Výstup!$E$10)","v":0.76586413793103447}]
[null,null,null,null,null,null,null,null,null,"2021-01-26",13,3,1,null,null,null,613,{"$f":"IF(Výstup!$E$9=\"Pay as produced\",IF(Výstup!$E$3=\"Wind\",INDEX(Data!$C$3:$AC$8762,Výpočet!Q625,Výpočet!$R$4),INDEX(Data!$AH$3:$BH$8762,Výpočet!Q625,Výpočet!$R$4))*Výstup!$E$10,Výstup!$E$10)","v":0.76393655172413788}]
[null,null,null,null,null,null,null,null,null,"2021-01-26",14,3,1,null,null,null,614,{"$f":"IF(Výstup!$E$9=\"Pay as produced\",IF(Výstup!$E$3=\"Wind\",INDEX(Data!$C$3:$AC$8762,Výpočet!Q626,Výpočet!$R$4),INDEX(Data!$AH$3:$BH$8762,Výpočet!Q626,Výpočet!$R$4))*Výstup!$E$10,Výstup!$E$10)","v":0.75356275862068933}]
[null,null,null,null,null,null,null,null,null,"2021-01-26",15,3,1,null,null,null,615,{"$f":"IF(Výstup!$E$9=\"Pay as produced\",IF(Výstup!$E$3=\"Wind\",INDEX(Data!$C$3:$AC$8762,Výpočet!Q627,Výpočet!$R$4),INDEX(Data!$AH$3:$BH$8762,Výpočet!Q627,Výpočet!$R$4))*Výstup!$E$10,Výstup!$E$10)","v":0.74613103448275842}]
[null,null,null,null,null,null,null,null,null,"2021-01-26",16,3,1,null,null,null,616,{"$f":"IF(Výstup!$E$9=\"Pay as produced\",IF(Výstup!$E$3=\"Wind\",INDEX(Data!$C$3:$AC$8762,Výpočet!Q628,Výpočet!$R$4),INDEX(Data!$AH$3:$BH$8762,Výpočet!Q628,Výpočet!$R$4))*Výstup!$E$10,Výstup!$E$10)","v":0.7504013793103449}]
[null,null,null,null,null,null,null,null,null,"2021-01-26",17,3,1,null,null,null,617,{"$f":"IF(Výstup!$E$9=\"Pay as produced\",IF(Výstup!$E$3=\"Wind\",INDEX(Data!$C$3:$AC$8762,Výpočet!Q629,Výpočet!$R$4),INDEX(Data!$AH$3:$BH$8762,Výpočet!Q629,Výpočet!$R$4))*Výstup!$E$10,Výstup!$E$10)","v":0.75367172413793093}]
[null,null,null,null,null,null,null,null,null,"2021-01-26",18,3,1,null,null,null,618,{"$f":"IF(Výstup!$E$9=\"Pay as produced\",IF(Výstup!$E$3=\"Wind\",INDEX(Data!$C$3:$AC$8762,Výpočet!Q630,Výpočet!$R$4),INDEX(Data!$AH$3:$BH$8762,Výpočet!Q630,Výpočet!$R$4))*Výstup!$E$10,Výstup!$E$10)","v":0.74551999999999985}]
[null,null,null,null,null,null,null,null,null,"2021-01-26",19,3,1,null,null,null,619,{"$f":"IF(Výstup!$E$9=\"Pay as produced\",IF(Výstup!$E$3=\"Wind\",INDEX(Data!$C$3:$AC$8762,Výpočet!Q631,Výpočet!$R$4),INDEX(Data!$AH$3:$BH$8762,Výpočet!Q631,Výpočet!$R$4))*Výstup!$E$10,Výstup!$E$10)","v":0.73221379310344836}]
[null,null,null,null,null,null,null,null,null,"2021-01-26",20,3,1,null,null,null,620,{"$f":"IF(Výstup!$E$9=\"Pay as produced\",IF(Výstup!$E$3=\"Wind\",INDEX(Data!$C$3:$AC$8762,Výpočet!Q632,Výpočet!$R$4),INDEX(Data!$AH$3:$BH$8762,Výpočet!Q632,Výpočet!$R$4))*Výstup!$E$10,Výstup!$E$10)","v":0.71739172413793095}]
[null,null,null,null,null,null,null,null,null,"2021-01-26",21,3,1,null,null,null,621,{"$f":"IF(Výstup!$E$9=\"Pay as produced\",IF(Výstup!$E$3=\"Wind\",INDEX(Data!$C$3:$AC$8762,Výpočet!Q633,Výpočet!$R$4),INDEX(Data!$AH$3:$BH$8762,Výpočet!Q633,Výpočet!$R$4))*Výstup!$E$10,Výstup!$E$10)","v":0.70225793103448286}]
[null,null,null,null,null,null,null,null,null,"2021-01-26",22,3,1,null,null,null,622,{"$f":"IF(Výstup!$E$9=\"Pay as produced\",IF(Výstup!$E$3=\"Wind\",INDEX(Data!$C$3:$AC$8762,Výpočet!Q634,Výpočet!$R$4),INDEX(Data!$AH$3:$BH$8762,Výpočet!Q634,Výpočet!$R$4))*Výstup!$E$10,Výstup!$E$10)","v":0.69268482758620675}]
[null,null,null,null,null,null,null,null,null,"2021-01-26",23,3,1,null,null,null,623,{"$f":"IF(Výstup!$E$9=\"Pay as produced\",IF(Výstup!$E$3=\"Wind\",INDEX(Data!$C$3:$AC$8762,Výpočet!Q635,Výpočet!$R$4),INDEX(Data!$AH$3:$BH$8762,Výpočet!Q635,Výpočet!$R$4))*Výstup!$E$10,Výstup!$E$10)","v":0.68026620689655204}]
[null,null,null,null,null,null,null,null,null,"2021-01-26",24,3,1,null,null,null,624,{"$f":"IF(Výstup!$E$9=\"Pay as produced\",IF(Výstup!$E$3=\"Wind\",INDEX(Data!$C$3:$AC$8762,Výpočet!Q636,Výpočet!$R$4),INDEX(Data!$AH$3:$BH$8762,Výpočet!Q636,Výpočet!$R$4))*Výstup!$E$10,Výstup!$E$10)","v":0.661975172413793}]
[null,null,null,null,null,null,null,null,null,"2021-01-27",1,4,1,null,null,null,625,{"$f":"IF(Výstup!$E$9=\"Pay as produced\",IF(Výstup!$E$3=\"Wind\",INDEX(Data!$C$3:$AC$8762,Výpočet!Q637,Výpočet!$R$4),INDEX(Data!$AH$3:$BH$8762,Výpočet!Q637,Výpočet!$R$4))*Výstup!$E$10,Výstup!$E$10)","v":0.64575379310344827}]
[null,null,null,null,null,null,null,null,null,"2021-01-27",2,4,1,null,null,null,626,{"$f":"IF(Výstup!$E$9=\"Pay as produced\",IF(Výstup!$E$3=\"Wind\",INDEX(Data!$C$3:$AC$8762,Výpočet!Q638,Výpočet!$R$4),INDEX(Data!$AH$3:$BH$8762,Výpočet!Q638,Výpočet!$R$4))*Výstup!$E$10,Výstup!$E$10)","v":0.62826482758620694}]
[null,null,null,null,null,null,null,null,null,"2021-01-27",3,4,1,null,null,null,627,{"$f":"IF(Výstup!$E$9=\"Pay as produced\",IF(Výstup!$E$3=\"Wind\",INDEX(Data!$C$3:$AC$8762,Výpočet!Q639,Výpočet!$R$4),INDEX(Data!$AH$3:$BH$8762,Výpočet!Q639,Výpočet!$R$4))*Výstup!$E$10,Výstup!$E$10)","v":0.61523793103448288}]
[null,null,null,null,null,null,null,null,null,"2021-01-27",4,4,1,null,null,null,628,{"$f":"IF(Výstup!$E$9=\"Pay as produced\",IF(Výstup!$E$3=\"Wind\",INDEX(Data!$C$3:$AC$8762,Výpočet!Q640,Výpočet!$R$4),INDEX(Data!$AH$3:$BH$8762,Výpočet!Q640,Výpočet!$R$4))*Výstup!$E$10,Výstup!$E$10)","v":0.59989862068965516}]
[null,null,null,null,null,null,null,null,null,"2021-01-27",5,4,1,null,null,null,629,{"$f":"IF(Výstup!$E$9=\"Pay as produced\",IF(Výstup!$E$3=\"Wind\",INDEX(Data!$C$3:$AC$8762,Výpočet!Q641,Výpočet!$R$4),INDEX(Data!$AH$3:$BH$8762,Výpočet!Q641,Výpočet!$R$4))*Výstup!$E$10,Výstup!$E$10)","v":0.59122068965517249}]
[null,null,null,null,null,null,null,null,null,"2021-01-27",6,4,1,null,null,null,630,{"$f":"IF(Výstup!$E$9=\"Pay as produced\",IF(Výstup!$E$3=\"Wind\",INDEX(Data!$C$3:$AC$8762,Výpočet!Q642,Výpočet!$R$4),INDEX(Data!$AH$3:$BH$8762,Výpočet!Q642,Výpočet!$R$4))*Výstup!$E$10,Výstup!$E$10)","v":0.58420000000000005}]
[null,null,null,null,null,null,null,null,null,"2021-01-27",7,4,1,null,null,null,631,{"$f":"IF(Výstup!$E$9=\"Pay as produced\",IF(Výstup!$E$3=\"Wind\",INDEX(Data!$C$3:$AC$8762,Výpočet!Q643,Výpočet!$R$4),INDEX(Data!$AH$3:$BH$8762,Výpočet!Q643,Výpočet!$R$4))*Výstup!$E$10,Výstup!$E$10)","v":0.58138620689655174}]
[null,null,null,null,null,null,null,null,null,"2021-01-27",8,4,1,null,null,null,632,{"$f":"IF(Výstup!$E$9=\"Pay as produced\",IF(Výstup!$E$3=\"Wind\",INDEX(Data!$C$3:$AC$8762,Výpočet!Q644,Výpočet!$R$4),INDEX(Data!$AH$3:$BH$8762,Výpočet!Q644,Výpočet!$R$4))*Výstup!$E$10,Výstup!$E$10)","v":0.58169172413793091}]
[null,null,null,null,null,null,null,null,null,"2021-01-27",9,4,1,null,null,null,633,{"$f":"IF(Výstup!$E$9=\"Pay as produced\",IF(Výstup!$E$3=\"Wind\",INDEX(Data!$C$3:$AC$8762,Výpočet!Q645,Výpočet!$R$4),INDEX(Data!$AH$3:$BH$8762,Výpočet!Q645,Výpočet!$R$4))*Výstup!$E$10,Výstup!$E$10)","v":0.57617103448275853}]
[null,null,null,null,null,null,null,null,null,"2021-01-27",10,4,1,null,null,null,634,{"$f":"IF(Výstup!$E$9=\"Pay as produced\",IF(Výstup!$E$3=\"Wind\",INDEX(Data!$C$3:$AC$8762,Výpočet!Q646,Výpočet!$R$4),INDEX(Data!$AH$3:$BH$8762,Výpočet!Q646,Výpočet!$R$4))*Výstup!$E$10,Výstup!$E$10)","v":0.57490068965517238}]
[null,null,null,null,null,null,null,null,null,"2021-01-27",11,4,1,null,null,null,635,{"$f":"IF(Výstup!$E$9=\"Pay as produced\",IF(Výstup!$E$3=\"Wind\",INDEX(Data!$C$3:$AC$8762,Výpočet!Q647,Výpočet!$R$4),INDEX(Data!$AH$3:$BH$8762,Výpočet!Q647,Výpočet!$R$4))*Výstup!$E$10,Výstup!$E$10)","v":0.59020758620689651}]
[null,null,null,null,null,null,null,null,null,"2021-01-27",12,4,1,null,null,null,636,{"$f":"IF(Výstup!$E$9=\"Pay as produced\",IF(Výstup!$E$3=\"Wind\",INDEX(Data!$C$3:$AC$8762,Výpočet!Q648,Výpočet!$R$4),INDEX(Data!$AH$3:$BH$8762,Výpočet!Q648,Výpočet!$R$4))*Výstup!$E$10,Výstup!$E$10)","v":0.60717931034482775}]
[null,null,null,null,null,null,null,null,null,"2021-01-27",13,4,1,null,null,null,637,{"$f":"IF(Výstup!$E$9=\"Pay as produced\",IF(Výstup!$E$3=\"Wind\",INDEX(Data!$C$3:$AC$8762,Výpočet!Q649,Výpočet!$R$4),INDEX(Data!$AH$3:$BH$8762,Výpočet!Q649,Výpočet!$R$4))*Výstup!$E$10,Výstup!$E$10)","v":0.61255517241379298}]
[null,null,null,null,null,null,null,null,null,"2021-01-27",14,4,1,null,null,null,638,{"$f":"IF(Výstup!$E$9=\"Pay as produced\",IF(Výstup!$E$3=\"Wind\",INDEX(Data!$C$3:$AC$8762,Výpočet!Q650,Výpočet!$R$4),INDEX(Data!$AH$3:$BH$8762,Výpočet!Q650,Výpočet!$R$4))*Výstup!$E$10,Výstup!$E$10)","v":0.60828068965517235}]
[null,null,null,null,null,null,null,null,null,"2021-01-27",15,4,1,null,null,null,639,{"$f":"IF(Výstup!$E$9=\"Pay as produced\",IF(Výstup!$E$3=\"Wind\",INDEX(Data!$C$3:$AC$8762,Výpočet!Q651,Výpočet!$R$4),INDEX(Data!$AH$3:$BH$8762,Výpočet!Q651,Výpočet!$R$4))*Výstup!$E$10,Výstup!$E$10)","v":0.60865724137931021}]
[null,null,null,null,null,null,null,null,null,"2021-01-27",16,4,1,null,null,null,640,{"$f":"IF(Výstup!$E$9=\"Pay as produced\",IF(Výstup!$E$3=\"Wind\",INDEX(Data!$C$3:$AC$8762,Výpočet!Q652,Výpočet!$R$4),INDEX(Data!$AH$3:$BH$8762,Výpočet!Q652,Výpočet!$R$4))*Výstup!$E$10,Výstup!$E$10)","v":0.62209862068965527}]
[null,null,null,null,null,null,null,null,null,"2021-01-27",17,4,1,null,null,null,641,{"$f":"IF(Výstup!$E$9=\"Pay as produced\",IF(Výstup!$E$3=\"Wind\",INDEX(Data!$C$3:$AC$8762,Výpočet!Q653,Výpočet!$R$4),INDEX(Data!$AH$3:$BH$8762,Výpočet!Q653,Výpočet!$R$4))*Výstup!$E$10,Výstup!$E$10)","v":0.63907034482758629}]
[null,null,null,null,null,null,null,null,null,"2021-01-27",18,{"$f":"WEEKDAY(J654)","v":4},1,null,null,null,642,{"$f":"IF(Výstup!$E$9=\"Pay as produced\",IF(Výstup!$E$3=\"Wind\",INDEX(Data!$C$3:$AC$8762,Výpočet!Q654,Výpočet!$R$4),INDEX(Data!$AH$3:$BH$8762,Výpočet!Q654,Výpočet!$R$4))*Výstup!$E$10,Výstup!$E$10)","v":0.64314206896551718}]
[null,null,null,null,null,null,null,null,null,"2021-01-27",19,4,1,null,null,null,643,{"$f":"IF(Výstup!$E$9=\"Pay as produced\",IF(Výstup!$E$3=\"Wind\",INDEX(Data!$C$3:$AC$8762,Výpočet!Q655,Výpočet!$R$4),INDEX(Data!$AH$3:$BH$8762,Výpočet!Q655,Výpočet!$R$4))*Výstup!$E$10,Výstup!$E$10)","v":0.6382041379310347}]
[null,null,null,null,null,null,null,null,null,"2021-01-27",20,4,1,null,null,null,644,{"$f":"IF(Výstup!$E$9=\"Pay as produced\",IF(Výstup!$E$3=\"Wind\",INDEX(Data!$C$3:$AC$8762,Výpočet!Q656,Výpočet!$R$4),INDEX(Data!$AH$3:$BH$8762,Výpočet!Q656,Výpočet!$R$4))*Výstup!$E$10,Výstup!$E$10)","v":0.63075931034482757}]
[null,null,null,null,null,null,null,null,null,"2021-01-27",21,4,1,null,null,null,645,{"$f":"IF(Výstup!$E$9=\"Pay as produced\",IF(Výstup!$E$3=\"Wind\",INDEX(Data!$C$3:$AC$8762,Výpočet!Q657,Výpočet!$R$4),INDEX(Data!$AH$3:$BH$8762,Výpočet!Q657,Výpočet!$R$4))*Výstup!$E$10,Výstup!$E$10)","v":0.62077379310344827}]
[null,null,null,null,null,null,null,null,null,"2021-01-27",22,4,1,null,null,null,646,{"$f":"IF(Výstup!$E$9=\"Pay as produced\",IF(Výstup!$E$3=\"Wind\",INDEX(Data!$C$3:$AC$8762,Výpočet!Q658,Výpočet!$R$4),INDEX(Data!$AH$3:$BH$8762,Výpočet!Q658,Výpočet!$R$4))*Výstup!$E$10,Výstup!$E$10)","v":0.61720206896551721}]
[null,null,null,null,null,null,null,null,null,"2021-01-27",23,4,1,null,null,null,647,{"$f":"IF(Výstup!$E$9=\"Pay as produced\",IF(Výstup!$E$3=\"Wind\",INDEX(Data!$C$3:$AC$8762,Výpočet!Q659,Výpočet!$R$4),INDEX(Data!$AH$3:$BH$8762,Výpočet!Q659,Výpočet!$R$4))*Výstup!$E$10,Výstup!$E$10)","v":0.61607586206896547}]
[null,null,null,null,null,null,null,null,null,"2021-01-27",24,4,1,null,null,null,648,{"$f":"IF(Výstup!$E$9=\"Pay as produced\",IF(Výstup!$E$3=\"Wind\",INDEX(Data!$C$3:$AC$8762,Výpočet!Q660,Výpočet!$R$4),INDEX(Data!$AH$3:$BH$8762,Výpočet!Q660,Výpočet!$R$4))*Výstup!$E$10,Výstup!$E$10)","v":0.61787034482758596}]
[null,null,null,null,null,null,null,null,null,"2021-01-28",1,5,1,null,null,null,649,{"$f":"IF(Výstup!$E$9=\"Pay as produced\",IF(Výstup!$E$3=\"Wind\",INDEX(Data!$C$3:$AC$8762,Výpočet!Q661,Výpočet!$R$4),INDEX(Data!$AH$3:$BH$8762,Výpočet!Q661,Výpočet!$R$4))*Výstup!$E$10,Výstup!$E$10)","v":0.62265034482758619}]
[null,null,null,null,null,null,null,null,null,"2021-01-28",2,5,1,null,null,null,650,{"$f":"IF(Výstup!$E$9=\"Pay as produced\",IF(Výstup!$E$3=\"Wind\",INDEX(Data!$C$3:$AC$8762,Výpočet!Q662,Výpočet!$R$4),INDEX(Data!$AH$3:$BH$8762,Výpočet!Q662,Výpočet!$R$4))*Výstup!$E$10,Výstup!$E$10)","v":0.63226344827586223}]
[null,null,null,null,null,null,null,null,null,"2021-01-28",3,5,1,null,null,null,651,{"$f":"IF(Výstup!$E$9=\"Pay as produced\",IF(Výstup!$E$3=\"Wind\",INDEX(Data!$C$3:$AC$8762,Výpočet!Q663,Výpočet!$R$4),INDEX(Data!$AH$3:$BH$8762,Výpočet!Q663,Výpočet!$R$4))*Výstup!$E$10,Výstup!$E$10)","v":0.64561103448275847}]
[null,null,null,null,null,null,null,null,null,"2021-01-28",4,5,1,null,null,null,652,{"$f":"IF(Výstup!$E$9=\"Pay as produced\",IF(Výstup!$E$3=\"Wind\",INDEX(Data!$C$3:$AC$8762,Výpočet!Q664,Výpočet!$R$4),INDEX(Data!$AH$3:$BH$8762,Výpočet!Q664,Výpočet!$R$4))*Výstup!$E$10,Výstup!$E$10)","v":0.65401793103448258}]
[null,null,null,null,null,null,null,null,null,"2021-01-28",5,5,1,null,null,null,653,{"$f":"IF(Výstup!$E$9=\"Pay as produced\",IF(Výstup!$E$3=\"Wind\",INDEX(Data!$C$3:$AC$8762,Výpočet!Q665,Výpočet!$R$4),INDEX(Data!$AH$3:$BH$8762,Výpočet!Q665,Výpočet!$R$4))*Výstup!$E$10,Výstup!$E$10)","v":0.65965931034482739}]
[null,null,null,null,null,null,null,null,null,"2021-01-28",6,5,1,null,null,null,654,{"$f":"IF(Výstup!$E$9=\"Pay as produced\",IF(Výstup!$E$3=\"Wind\",INDEX(Data!$C$3:$AC$8762,Výpočet!Q666,Výpočet!$R$4),INDEX(Data!$AH$3:$BH$8762,Výpočet!Q666,Výpočet!$R$4))*Výstup!$E$10,Výstup!$E$10)","v":0.66492620689655169}]
[null,null,null,null,null,null,null,null,null,"2021-01-28",7,5,1,null,null,null,655,{"$f":"IF(Výstup!$E$9=\"Pay as produced\",IF(Výstup!$E$3=\"Wind\",INDEX(Data!$C$3:$AC$8762,Výpočet!Q667,Výpočet!$R$4),INDEX(Data!$AH$3:$BH$8762,Výpočet!Q667,Výpočet!$R$4))*Výstup!$E$10,Výstup!$E$10)","v":0.66985793103448288}]
[null,null,null,null,null,null,null,null,null,"2021-01-28",8,5,1,null,null,null,656,{"$f":"IF(Výstup!$E$9=\"Pay as produced\",IF(Výstup!$E$3=\"Wind\",INDEX(Data!$C$3:$AC$8762,Výpočet!Q668,Výpočet!$R$4),INDEX(Data!$AH$3:$BH$8762,Výpočet!Q668,Výpočet!$R$4))*Výstup!$E$10,Výstup!$E$10)","v":0.67225931034482755}]
[null,null,null,null,null,null,null,null,null,"2021-01-28",9,5,1,null,null,null,657,{"$f":"IF(Výstup!$E$9=\"Pay as produced\",IF(Výstup!$E$3=\"Wind\",INDEX(Data!$C$3:$AC$8762,Výpočet!Q669,Výpočet!$R$4),INDEX(Data!$AH$3:$BH$8762,Výpočet!Q669,Výpočet!$R$4))*Výstup!$E$10,Výstup!$E$10)","v":0.66470482758620697}]
[null,null,null,null,null,null,null,null,null,"2021-01-28",10,5,1,null,null,null,658,{"$f":"IF(Výstup!$E$9=\"Pay as produced\",IF(Výstup!$E$3=\"Wind\",INDEX(Data!$C$3:$AC$8762,Výpočet!Q670,Výpočet!$R$4),INDEX(Data!$AH$3:$BH$8762,Výpočet!Q670,Výpočet!$R$4))*Výstup!$E$10,Výstup!$E$10)","v":0.66194068965517239}]
[null,null,null,null,null,null,null,null,null,"2021-01-28",11,5,1,null,null,null,659,{"$f":"IF(Výstup!$E$9=\"Pay as produced\",IF(Výstup!$E$3=\"Wind\",INDEX(Data!$C$3:$AC$8762,Výpočet!Q671,Výpočet!$R$4),INDEX(Data!$AH$3:$BH$8762,Výpočet!Q671,Výpočet!$R$4))*Výstup!$E$10,Výstup!$E$10)","v":0.67694413793103436}]
[null,null,null,null,null,null,null,null,null,"2021-01-28",12,5,1,null,null,null,660,{"$f":"IF(Výstup!$E$9=\"Pay as produced\",IF(Výstup!$E$3=\"Wind\",INDEX(Data!$C$3:$AC$8762,Výpočet!Q672,Výpočet!$R$4),INDEX(Data!$AH$3:$BH$8762,Výpočet!Q672,Výpočet!$R$4))*Výstup!$E$10,Výstup!$E$10)","v":0.69556206896551742}]
[null,null,null,null,null,null,null,null,null,"2021-01-28",13,5,1,null,null,null,661,{"$f":"IF(Výstup!$E$9=\"Pay as produced\",IF(Výstup!$E$3=\"Wind\",INDEX(Data!$C$3:$AC$8762,Výpočet!Q673,Výpočet!$R$4),INDEX(Data!$AH$3:$BH$8762,Výpočet!Q673,Výpočet!$R$4))*Výstup!$E$10,Výstup!$E$10)","v":0.70518344827586199}]
[null,null,null,null,null,null,null,null,null,"2021-01-28",14,5,1,null,null,null,662,{"$f":"IF(Výstup!$E$9=\"Pay as produced\",IF(Výstup!$E$3=\"Wind\",INDEX(Data!$C$3:$AC$8762,Výpočet!Q674,Výpočet!$R$4),INDEX(Data!$AH$3:$BH$8762,Výpočet!Q674,Výpočet!$R$4))*Výstup!$E$10,Výstup!$E$10)","v":0.70487655172413799}]
[null,null,null,null,null,null,null,null,null,"2021-01-28",15,5,1,null,null,null,663,{"$f":"IF(Výstup!$E$9=\"Pay as produced\",IF(Výstup!$E$3=\"Wind\",INDEX(Data!$C$3:$AC$8762,Výpočet!Q675,Výpočet!$R$4),INDEX(Data!$AH$3:$BH$8762,Výpočet!Q675,Výpočet!$R$4))*Výstup!$E$10,Výstup!$E$10)","v":0.70829241379310326}]
[null,null,null,null,null,null,null,null,null,"2021-01-28",16,5,1,null,null,null,664,{"$f":"IF(Výstup!$E$9=\"Pay as produced\",IF(Výstup!$E$3=\"Wind\",INDEX(Data!$C$3:$AC$8762,Výpočet!Q676,Výpočet!$R$4),INDEX(Data!$AH$3:$BH$8762,Výpočet!Q676,Výpočet!$R$4))*Výstup!$E$10,Výstup!$E$10)","v":0.72330896551724111}]
[null,null,null,null,null,null,null,null,null,"2021-01-28",17,5,1,null,null,null,665,{"$f":"IF(Výstup!$E$9=\"Pay as produced\",IF(Výstup!$E$3=\"Wind\",INDEX(Data!$C$3:$AC$8762,Výpočet!Q677,Výpočet!$R$4),INDEX(Data!$AH$3:$BH$8762,Výpočet!Q677,Výpočet!$R$4))*Výstup!$E$10,Výstup!$E$10)","v":0.73415862068965498}]
[null,null,null,null,null,null,null,null,null,"2021-01-28",18,5,1,null,null,null,666,{"$f":"IF(Výstup!$E$9=\"Pay as produced\",IF(Výstup!$E$3=\"Wind\",INDEX(Data!$C$3:$AC$8762,Výpočet!Q678,Výpočet!$R$4),INDEX(Data!$AH$3:$BH$8762,Výpočet!Q678,Výpočet!$R$4))*Výstup!$E$10,Výstup!$E$10)","v":0.7307034482758622}]
[null,null,null,null,null,null,null,null,null,"2021-01-28",19,5,1,null,null,null,667,{"$f":"IF(Výstup!$E$9=\"Pay as produced\",IF(Výstup!$E$3=\"Wind\",INDEX(Data!$C$3:$AC$8762,Výpočet!Q679,Výpočet!$R$4),INDEX(Data!$AH$3:$BH$8762,Výpočet!Q679,Výpočet!$R$4))*Výstup!$E$10,Výstup!$E$10)","v":0.71918482758620694}]
[null,null,null,null,null,null,null,null,null,"2021-01-28",20,5,1,null,null,null,668,{"$f":"IF(Výstup!$E$9=\"Pay as produced\",IF(Výstup!$E$3=\"Wind\",INDEX(Data!$C$3:$AC$8762,Výpočet!Q680,Výpočet!$R$4),INDEX(Data!$AH$3:$BH$8762,Výpočet!Q680,Výpočet!$R$4))*Výstup!$E$10,Výstup!$E$10)","v":0.70175862068965489}]
[null,null,null,null,null,null,null,null,null,"2021-01-28",21,5,1,null,null,null,669,{"$f":"IF(Výstup!$E$9=\"Pay as produced\",IF(Výstup!$E$3=\"Wind\",INDEX(Data!$C$3:$AC$8762,Výpočet!Q681,Výpočet!$R$4),INDEX(Data!$AH$3:$BH$8762,Výpočet!Q681,Výpočet!$R$4))*Výstup!$E$10,Výstup!$E$10)","v":0.68415655172413803}]
[null,null,null,null,null,null,null,null,null,"2021-01-28",22,5,1,null,null,null,670,{"$f":"IF(Výstup!$E$9=\"Pay as produced\",IF(Výstup!$E$3=\"Wind\",INDEX(Data!$C$3:$AC$8762,Výpočet!Q682,Výpočet!$R$4),INDEX(Data!$AH$3:$BH$8762,Výpočet!Q682,Výpočet!$R$4))*Výstup!$E$10,Výstup!$E$10)","v":0.66668344827586212}]
[null,null,null,null,null,null,null,null,null,"2021-01-28",23,5,1,null,null,null,671,{"$f":"IF(Výstup!$E$9=\"Pay as produced\",IF(Výstup!$E$3=\"Wind\",INDEX(Data!$C$3:$AC$8762,Výpočet!Q683,Výpočet!$R$4),INDEX(Data!$AH$3:$BH$8762,Výpočet!Q683,Výpočet!$R$4))*Výstup!$E$10,Výstup!$E$10)","v":0.65137586206896558}]
[null,null,null,null,null,null,null,null,null,"2021-01-28",24,5,1,null,null,null,672,{"$f":"IF(Výstup!$E$9=\"Pay as produced\",IF(Výstup!$E$3=\"Wind\",INDEX(Data!$C$3:$AC$8762,Výpočet!Q684,Výpočet!$R$4),INDEX(Data!$AH$3:$BH$8762,Výpočet!Q684,Výpočet!$R$4))*Výstup!$E$10,Výstup!$E$10)","v":0.63926896551724144}]
[null,null,null,null,null,null,null,null,null,"2021-01-29",1,6,1,null,null,null,673,{"$f":"IF(Výstup!$E$9=\"Pay as produced\",IF(Výstup!$E$3=\"Wind\",INDEX(Data!$C$3:$AC$8762,Výpočet!Q685,Výpočet!$R$4),INDEX(Data!$AH$3:$BH$8762,Výpočet!Q685,Výpočet!$R$4))*Výstup!$E$10,Výstup!$E$10)","v":0.63029586206896582}]
[null,null,null,null,null,null,null,null,null,"2021-01-29",2,6,1,null,null,null,674,{"$f":"IF(Výstup!$E$9=\"Pay as produced\",IF(Výstup!$E$3=\"Wind\",INDEX(Data!$C$3:$AC$8762,Výpočet!Q686,Výpočet!$R$4),INDEX(Data!$AH$3:$BH$8762,Výpočet!Q686,Výpočet!$R$4))*Výstup!$E$10,Výstup!$E$10)","v":0.62467724137931036}]
[null,null,null,null,null,null,null,null,null,"2021-01-29",3,6,1,null,null,null,675,{"$f":"IF(Výstup!$E$9=\"Pay as produced\",IF(Výstup!$E$3=\"Wind\",INDEX(Data!$C$3:$AC$8762,Výpočet!Q687,Výpočet!$R$4),INDEX(Data!$AH$3:$BH$8762,Výpočet!Q687,Výpočet!$R$4))*Výstup!$E$10,Výstup!$E$10)","v":0.61931999999999987}]
[null,null,null,null,null,null,null,null,null,"2021-01-29",4,6,1,null,null,null,676,{"$f":"IF(Výstup!$E$9=\"Pay as produced\",IF(Výstup!$E$3=\"Wind\",INDEX(Data!$C$3:$AC$8762,Výpočet!Q688,Výpočet!$R$4),INDEX(Data!$AH$3:$BH$8762,Výpočet!Q688,Výpočet!$R$4))*Výstup!$E$10,Výstup!$E$10)","v":0.61138896551724131}]
[null,null,null,null,null,null,null,null,null,"2021-01-29",5,6,1,null,null,null,677,{"$f":"IF(Výstup!$E$9=\"Pay as produced\",IF(Výstup!$E$3=\"Wind\",INDEX(Data!$C$3:$AC$8762,Výpočet!Q689,Výpočet!$R$4),INDEX(Data!$AH$3:$BH$8762,Výpočet!Q689,Výpočet!$R$4))*Výstup!$E$10,Výstup!$E$10)","v":0.60594000000000003}]
[null,null,null,null,null,null,null,null,null,"2021-01-29",6,6,1,null,null,null,678,{"$f":"IF(Výstup!$E$9=\"Pay as produced\",IF(Výstup!$E$3=\"Wind\",INDEX(Data!$C$3:$AC$8762,Výpočet!Q690,Výpočet!$R$4),INDEX(Data!$AH$3:$BH$8762,Výpočet!Q690,Výpočet!$R$4))*Výstup!$E$10,Výstup!$E$10)","v":0.60655103448275849}]
[null,null,null,null,null,null,null,null,null,"2021-01-29",7,6,1,null,null,null,679,{"$f":"IF(Výstup!$E$9=\"Pay as produced\",IF(Výstup!$E$3=\"Wind\",INDEX(Data!$C$3:$AC$8762,Výpočet!Q691,Výpočet!$R$4),INDEX(Data!$AH$3:$BH$8762,Výpočet!Q691,Výpočet!$R$4))*Výstup!$E$10,Výstup!$E$10)","v":0.60653379310344824}]
[null,null,null,null,null,null,null,null,null,"2021-01-29",8,6,1,null,null,null,680,{"$f":"IF(Výstup!$E$9=\"Pay as produced\",IF(Výstup!$E$3=\"Wind\",INDEX(Data!$C$3:$AC$8762,Výpočet!Q692,Výpočet!$R$4),INDEX(Data!$AH$3:$BH$8762,Výpočet!Q692,Výpočet!$R$4))*Výstup!$E$10,Výstup!$E$10)","v":0.60285517241379316}]
[null,null,null,null,null,null,null,null,null,"2021-01-29",9,6,1,null,null,null,681,{"$f":"IF(Výstup!$E$9=\"Pay as produced\",IF(Výstup!$E$3=\"Wind\",INDEX(Data!$C$3:$AC$8762,Výpočet!Q693,Výpočet!$R$4),INDEX(Data!$AH$3:$BH$8762,Výpočet!Q693,Výpočet!$R$4))*Výstup!$E$10,Výstup!$E$10)","v":0.58495448275862072}]
[null,null,null,null,null,null,null,null,null,"2021-01-29",10,6,1,null,null,null,682,{"$f":"IF(Výstup!$E$9=\"Pay as produced\",IF(Výstup!$E$3=\"Wind\",INDEX(Data!$C$3:$AC$8762,Výpočet!Q694,Výpočet!$R$4),INDEX(Data!$AH$3:$BH$8762,Výpočet!Q694,Výpočet!$R$4))*Výstup!$E$10,Výstup!$E$10)","v":0.5749537931034483}]
[null,null,null,null,null,null,null,null,null,"2021-01-29",11,6,1,null,null,null,683,{"$f":"IF(Výstup!$E$9=\"Pay as produced\",IF(Výstup!$E$3=\"Wind\",INDEX(Data!$C$3:$AC$8762,Výpočet!Q695,Výpočet!$R$4),INDEX(Data!$AH$3:$BH$8762,Výpočet!Q695,Výpočet!$R$4))*Výstup!$E$10,Výstup!$E$10)","v":0.58358896551724149}]
[null,null,null,null,null,null,null,null,null,"2021-01-29",12,6,1,null,null,null,684,{"$f":"IF(Výstup!$E$9=\"Pay as produced\",IF(Výstup!$E$3=\"Wind\",INDEX(Data!$C$3:$AC$8762,Výpočet!Q696,Výpočet!$R$4),INDEX(Data!$AH$3:$BH$8762,Výpočet!Q696,Výpočet!$R$4))*Výstup!$E$10,Výstup!$E$10)","v":0.59877517241379308}]
[null,null,null,null,null,null,null,null,null,"2021-01-29",13,6,1,null,null,null,685,{"$f":"IF(Výstup!$E$9=\"Pay as produced\",IF(Výstup!$E$3=\"Wind\",INDEX(Data!$C$3:$AC$8762,Výpočet!Q697,Výpočet!$R$4),INDEX(Data!$AH$3:$BH$8762,Výpočet!Q697,Výpočet!$R$4))*Výstup!$E$10,Výstup!$E$10)","v":0.60763448275862064}]
[null,null,null,null,null,null,null,null,null,"2021-01-29",14,6,1,null,null,null,686,{"$f":"IF(Výstup!$E$9=\"Pay as produced\",IF(Výstup!$E$3=\"Wind\",INDEX(Data!$C$3:$AC$8762,Výpočet!Q698,Výpočet!$R$4),INDEX(Data!$AH$3:$BH$8762,Výpočet!Q698,Výpočet!$R$4))*Výstup!$E$10,Výstup!$E$10)","v":0.60746413793103438}]
[null,null,null,null,null,null,null,null,null,"2021-01-29",15,6,1,null,null,null,687,{"$f":"IF(Výstup!$E$9=\"Pay as produced\",IF(Výstup!$E$3=\"Wind\",INDEX(Data!$C$3:$AC$8762,Výpočet!Q699,Výpočet!$R$4),INDEX(Data!$AH$3:$BH$8762,Výpočet!Q699,Výpočet!$R$4))*Výstup!$E$10,Výstup!$E$10)","v":0.60284206896551717}]
[null,null,null,null,null,null,null,null,null,"2021-01-29",16,6,1,null,null,null,688,{"$f":"IF(Výstup!$E$9=\"Pay as produced\",IF(Výstup!$E$3=\"Wind\",INDEX(Data!$C$3:$AC$8762,Výpočet!Q700,Výpočet!$R$4),INDEX(Data!$AH$3:$BH$8762,Výpočet!Q700,Výpočet!$R$4))*Výstup!$E$10,Výstup!$E$10)","v":0.6084551724137931}]
[null,null,null,null,null,null,null,null,null,"2021-01-29",17,6,1,null,null,null,689,{"$f":"IF(Výstup!$E$9=\"Pay as produced\",IF(Výstup!$E$3=\"Wind\",INDEX(Data!$C$3:$AC$8762,Výpočet!Q701,Výpočet!$R$4),INDEX(Data!$AH$3:$BH$8762,Výpočet!Q701,Výpočet!$R$4))*Výstup!$E$10,Výstup!$E$10)","v":0.62064551724137951}]
[null,null,null,null,null,null,null,null,null,"2021-01-29",18,6,1,null,null,null,690,{"$f":"IF(Výstup!$E$9=\"Pay as produced\",IF(Výstup!$E$3=\"Wind\",INDEX(Data!$C$3:$AC$8762,Výpočet!Q702,Výpočet!$R$4),INDEX(Data!$AH$3:$BH$8762,Výpočet!Q702,Výpočet!$R$4))*Výstup!$E$10,Výstup!$E$10)","v":0.6172924137931034}]
[null,null,null,null,null,null,null,null,null,"2021-01-29",19,6,1,null,null,null,691,{"$f":"IF(Výstup!$E$9=\"Pay as produced\",IF(Výstup!$E$3=\"Wind\",INDEX(Data!$C$3:$AC$8762,Výpočet!Q703,Výpočet!$R$4),INDEX(Data!$AH$3:$BH$8762,Výpočet!Q703,Výpočet!$R$4))*Výstup!$E$10,Výstup!$E$10)","v":0.60437724137931048}]
[null,null,null,null,null,null,null,null,null,"2021-01-29",20,6,1,null,null,null,692,{"$f":"IF(Výstup!$E$9=\"Pay as produced\",IF(Výstup!$E$3=\"Wind\",INDEX(Data!$C$3:$AC$8762,Výpočet!Q704,Výpočet!$R$4),INDEX(Data!$AH$3:$BH$8762,Výpočet!Q704,Výpočet!$R$4))*Výstup!$E$10,Výstup!$E$10)","v":0.59063103448275878}]
[null,null,null,null,null,null,null,null,null,"2021-01-29",21,6,1,null,null,null,693,{"$f":"IF(Výstup!$E$9=\"Pay as produced\",IF(Výstup!$E$3=\"Wind\",INDEX(Data!$C$3:$AC$8762,Výpočet!Q705,Výpočet!$R$4),INDEX(Data!$AH$3:$BH$8762,Výpočet!Q705,Výpočet!$R$4))*Výstup!$E$10,Výstup!$E$10)","v":0.57850275862068967}]
[null,null,null,null,null,null,null,null,null,"2021-01-29",22,6,1,null,null,null,694,{"$f":"IF(Výstup!$E$9=\"Pay as produced\",IF(Výstup!$E$3=\"Wind\",INDEX(Data!$C$3:$AC$8762,Výpočet!Q706,Výpočet!$R$4),INDEX(Data!$AH$3:$BH$8762,Výpočet!Q706,Výpočet!$R$4))*Výstup!$E$10,Výstup!$E$10)","v":0.57282896551724138}]
[null,null,null,null,null,null,null,null,null,"2021-01-29",23,6,1,null,null,null,695,{"$f":"IF(Výstup!$E$9=\"Pay as produced\",IF(Výstup!$E$3=\"Wind\",INDEX(Data!$C$3:$AC$8762,Výpočet!Q707,Výpočet!$R$4),INDEX(Data!$AH$3:$BH$8762,Výpočet!Q707,Výpočet!$R$4))*Výstup!$E$10,Výstup!$E$10)","v":0.56669034482758629}]
[null,null,null,null,null,null,null,null,null,"2021-01-29",24,6,1,null,null,null,696,{"$f":"IF(Výstup!$E$9=\"Pay as produced\",IF(Výstup!$E$3=\"Wind\",INDEX(Data!$C$3:$AC$8762,Výpočet!Q708,Výpočet!$R$4),INDEX(Data!$AH$3:$BH$8762,Výpočet!Q708,Výpočet!$R$4))*Výstup!$E$10,Výstup!$E$10)","v":0.55904827586206907}]
[null,null,null,null,null,null,null,null,null,"2021-01-30",1,7,1,null,null,null,697,{"$f":"IF(Výstup!$E$9=\"Pay as produced\",IF(Výstup!$E$3=\"Wind\",INDEX(Data!$C$3:$AC$8762,Výpočet!Q709,Výpočet!$R$4),INDEX(Data!$AH$3:$BH$8762,Výpočet!Q709,Výpočet!$R$4))*Výstup!$E$10,Výstup!$E$10)","v":0.55201517241379294}]
[null,null,null,null,null,null,null,null,null,"2021-01-30",2,7,1,null,null,null,698,{"$f":"IF(Výstup!$E$9=\"Pay as produced\",IF(Výstup!$E$3=\"Wind\",INDEX(Data!$C$3:$AC$8762,Výpočet!Q710,Výpočet!$R$4),INDEX(Data!$AH$3:$BH$8762,Výpočet!Q710,Výpočet!$R$4))*Výstup!$E$10,Výstup!$E$10)","v":0.54475724137931036}]
[null,null,null,null,null,null,null,null,null,"2021-01-30",3,7,1,null,null,null,699,{"$f":"IF(Výstup!$E$9=\"Pay as produced\",IF(Výstup!$E$3=\"Wind\",INDEX(Data!$C$3:$AC$8762,Výpočet!Q711,Výpočet!$R$4),INDEX(Data!$AH$3:$BH$8762,Výpočet!Q711,Výpočet!$R$4))*Výstup!$E$10,Výstup!$E$10)","v":0.53731310344827576}]
[null,null,null,null,null,null,null,null,null,"2021-01-30",4,7,1,null,null,null,700,{"$f":"IF(Výstup!$E$9=\"Pay as produced\",IF(Výstup!$E$3=\"Wind\",INDEX(Data!$C$3:$AC$8762,Výpočet!Q712,Výpočet!$R$4),INDEX(Data!$AH$3:$BH$8762,Výpočet!Q712,Výpočet!$R$4))*Výstup!$E$10,Výstup!$E$10)","v":0.5281806896551724}]
[null,null,null,null,null,null,null,null,null,"2021-01-30",5,7,1,null,null,null,701,{"$f":"IF(Výstup!$E$9=\"Pay as produced\",IF(Výstup!$E$3=\"Wind\",INDEX(Data!$C$3:$AC$8762,Výpočet!Q713,Výpočet!$R$4),INDEX(Data!$AH$3:$BH$8762,Výpočet!Q713,Výpočet!$R$4))*Výstup!$E$10,Výstup!$E$10)","v":0.5221234482758621}]
[null,null,null,null,null,null,null,null,null,"2021-01-30",6,7,1,null,null,null,702,{"$f":"IF(Výstup!$E$9=\"Pay as produced\",IF(Výstup!$E$3=\"Wind\",INDEX(Data!$C$3:$AC$8762,Výpočet!Q714,Výpočet!$R$4),INDEX(Data!$AH$3:$BH$8762,Výpočet!Q714,Výpočet!$R$4))*Výstup!$E$10,Výstup!$E$10)","v":0.51664482758620689}]
[null,null,null,null,null,null,null,null,null,"2021-01-30",7,7,1,null,null,null,703,{"$f":"IF(Výstup!$E$9=\"Pay as produced\",IF(Výstup!$E$3=\"Wind\",INDEX(Data!$C$3:$AC$8762,Výpočet!Q715,Výpočet!$R$4),INDEX(Data!$AH$3:$BH$8762,Výpočet!Q715,Výpočet!$R$4))*Výstup!$E$10,Výstup!$E$10)","v":0.51132068965517252}]
[null,null,null,null,null,null,null,null,null,"2021-01-30",8,7,1,null,null,null,704,{"$f":"IF(Výstup!$E$9=\"Pay as produced\",IF(Výstup!$E$3=\"Wind\",INDEX(Data!$C$3:$AC$8762,Výpočet!Q716,Výpočet!$R$4),INDEX(Data!$AH$3:$BH$8762,Výpočet!Q716,Výpočet!$R$4))*Výstup!$E$10,Výstup!$E$10)","v":0.50534965517241393}]
[null,null,null,null,null,null,null,null,null,"2021-01-30",9,7,1,null,null,null,705,{"$f":"IF(Výstup!$E$9=\"Pay as produced\",IF(Výstup!$E$3=\"Wind\",INDEX(Data!$C$3:$AC$8762,Výpočet!Q717,Výpočet!$R$4),INDEX(Data!$AH$3:$BH$8762,Výpočet!Q717,Výpočet!$R$4))*Výstup!$E$10,Výstup!$E$10)","v":0.48812896551724133}]
[null,null,null,null,null,null,null,null,null,"2021-01-30",10,{"$f":"WEEKDAY(J718)","v":7},1,null,null,null,706,{"$f":"IF(Výstup!$E$9=\"Pay as produced\",IF(Výstup!$E$3=\"Wind\",INDEX(Data!$C$3:$AC$8762,Výpočet!Q718,Výpočet!$R$4),INDEX(Data!$AH$3:$BH$8762,Výpočet!Q718,Výpočet!$R$4))*Výstup!$E$10,Výstup!$E$10)","v":0.47572413793103446}]
[null,null,null,null,null,null,null,null,null,"2021-01-30",11,7,1,null,null,null,707,{"$f":"IF(Výstup!$E$9=\"Pay as produced\",IF(Výstup!$E$3=\"Wind\",INDEX(Data!$C$3:$AC$8762,Výpočet!Q719,Výpočet!$R$4),INDEX(Data!$AH$3:$BH$8762,Výpočet!Q719,Výpočet!$R$4))*Výstup!$E$10,Výstup!$E$10)","v":0.48360620689655182}]
[null,null,null,null,null,null,null,null,null,"2021-01-30",12,7,1,null,null,null,708,{"$f":"IF(Výstup!$E$9=\"Pay as produced\",IF(Výstup!$E$3=\"Wind\",INDEX(Data!$C$3:$AC$8762,Výpočet!Q720,Výpočet!$R$4),INDEX(Data!$AH$3:$BH$8762,Výpočet!Q720,Výpočet!$R$4))*Výstup!$E$10,Výstup!$E$10)","v":0.49690068965517242}]
[null,null,null,null,null,null,null,null,null,"2021-01-30",13,7,1,null,null,null,709,{"$f":"IF(Výstup!$E$9=\"Pay as produced\",IF(Výstup!$E$3=\"Wind\",INDEX(Data!$C$3:$AC$8762,Výpočet!Q721,Výpočet!$R$4),INDEX(Data!$AH$3:$BH$8762,Výpočet!Q721,Výpočet!$R$4))*Výstup!$E$10,Výstup!$E$10)","v":0.50618275862068962}]
[null,null,null,null,null,null,null,null,null,"2021-01-30",14,7,1,null,null,null,710,{"$f":"IF(Výstup!$E$9=\"Pay as produced\",IF(Výstup!$E$3=\"Wind\",INDEX(Data!$C$3:$AC$8762,Výpočet!Q722,Výpočet!$R$4),INDEX(Data!$AH$3:$BH$8762,Výpočet!Q722,Výpočet!$R$4))*Výstup!$E$10,Výstup!$E$10)","v":0.51090206896551726}]
[null,null,null,null,null,null,null,null,null,"2021-01-30",15,7,1,null,null,null,711,{"$f":"IF(Výstup!$E$9=\"Pay as produced\",IF(Výstup!$E$3=\"Wind\",INDEX(Data!$C$3:$AC$8762,Výpočet!Q723,Výpočet!$R$4),INDEX(Data!$AH$3:$BH$8762,Výpočet!Q723,Výpočet!$R$4))*Výstup!$E$10,Výstup!$E$10)","v":0.51777103448275863}]
[null,null,null,null,null,null,null,null,null,"2021-01-30",16,7,1,null,null,null,712,{"$f":"IF(Výstup!$E$9=\"Pay as produced\",IF(Výstup!$E$3=\"Wind\",INDEX(Data!$C$3:$AC$8762,Výpočet!Q724,Výpočet!$R$4),INDEX(Data!$AH$3:$BH$8762,Výpočet!Q724,Výpočet!$R$4))*Výstup!$E$10,Výstup!$E$10)","v":0.53387517241379312}]
[null,null,null,null,null,null,null,null,null,"2021-01-30",17,7,1,null,null,null,713,{"$f":"IF(Výstup!$E$9=\"Pay as produced\",IF(Výstup!$E$3=\"Wind\",INDEX(Data!$C$3:$AC$8762,Výpočet!Q725,Výpočet!$R$4),INDEX(Data!$AH$3:$BH$8762,Výpočet!Q725,Výpočet!$R$4))*Výstup!$E$10,Výstup!$E$10)","v":0.55616965517241379}]
[null,null,null,null,null,null,null,null,null,"2021-01-30",18,7,1,null,null,null,714,{"$f":"IF(Výstup!$E$9=\"Pay as produced\",IF(Výstup!$E$3=\"Wind\",INDEX(Data!$C$3:$AC$8762,Výpočet!Q726,Výpočet!$R$4),INDEX(Data!$AH$3:$BH$8762,Výpočet!Q726,Výpočet!$R$4))*Výstup!$E$10,Výstup!$E$10)","v":0.56715724137931045}]
[null,null,null,null,null,null,null,null,null,"2021-01-30",19,7,1,null,null,null,715,{"$f":"IF(Výstup!$E$9=\"Pay as produced\",IF(Výstup!$E$3=\"Wind\",INDEX(Data!$C$3:$AC$8762,Výpočet!Q727,Výpočet!$R$4),INDEX(Data!$AH$3:$BH$8762,Výpočet!Q727,Výpočet!$R$4))*Výstup!$E$10,Výstup!$E$10)","v":0.57172068965517264}]
[null,null,null,null,null,null,null,null,null,"2021-01-30",20,7,1,null,null,null,716,{"$f":"IF(Výstup!$E$9=\"Pay as produced\",IF(Výstup!$E$3=\"Wind\",INDEX(Data!$C$3:$AC$8762,Výpočet!Q728,Výpočet!$R$4),INDEX(Data!$AH$3:$BH$8762,Výpočet!Q728,Výpočet!$R$4))*Výstup!$E$10,Výstup!$E$10)","v":0.57256000000000007}]
[null,null,null,null,null,null,null,null,null,"2021-01-30",21,7,1,null,null,null,717,{"$f":"IF(Výstup!$E$9=\"Pay as produced\",IF(Výstup!$E$3=\"Wind\",INDEX(Data!$C$3:$AC$8762,Výpočet!Q729,Výpočet!$R$4),INDEX(Data!$AH$3:$BH$8762,Výpočet!Q729,Výpočet!$R$4))*Výstup!$E$10,Výstup!$E$10)","v":0.57274413793103451}]
[null,null,null,null,null,null,null,null,null,"2021-01-30",22,7,1,null,null,null,718,{"$f":"IF(Výstup!$E$9=\"Pay as produced\",IF(Výstup!$E$3=\"Wind\",INDEX(Data!$C$3:$AC$8762,Výpočet!Q730,Výpočet!$R$4),INDEX(Data!$AH$3:$BH$8762,Výpočet!Q730,Výpočet!$R$4))*Výstup!$E$10,Výstup!$E$10)","v":0.57433862068965513}]
[null,null,null,null,null,null,null,null,null,"2021-01-30",23,7,1,null,null,null,719,{"$f":"IF(Výstup!$E$9=\"Pay as produced\",IF(Výstup!$E$3=\"Wind\",INDEX(Data!$C$3:$AC$8762,Výpočet!Q731,Výpočet!$R$4),INDEX(Data!$AH$3:$BH$8762,Výpočet!Q731,Výpočet!$R$4))*Výstup!$E$10,Výstup!$E$10)","v":0.57501999999999998}]
[null,null,null,null,null,null,null,null,null,"2021-01-30",24,7,1,null,null,null,720,{"$f":"IF(Výstup!$E$9=\"Pay as produced\",IF(Výstup!$E$3=\"Wind\",INDEX(Data!$C$3:$AC$8762,Výpočet!Q732,Výpočet!$R$4),INDEX(Data!$AH$3:$BH$8762,Výpočet!Q732,Výpočet!$R$4))*Výstup!$E$10,Výstup!$E$10)","v":0.57562896551724152}]
[null,null,null,null,null,null,null,null,null,"2021-01-31",1,1,1,null,null,null,721,{"$f":"IF(Výstup!$E$9=\"Pay as produced\",IF(Výstup!$E$3=\"Wind\",INDEX(Data!$C$3:$AC$8762,Výpočet!Q733,Výpočet!$R$4),INDEX(Data!$AH$3:$BH$8762,Výpočet!Q733,Výpočet!$R$4))*Výstup!$E$10,Výstup!$E$10)","v":0.57789310344827571}]
[null,null,null,null,null,null,null,null,null,"2021-01-31",2,1,1,null,null,null,722,{"$f":"IF(Výstup!$E$9=\"Pay as produced\",IF(Výstup!$E$3=\"Wind\",INDEX(Data!$C$3:$AC$8762,Výpočet!Q734,Výpočet!$R$4),INDEX(Data!$AH$3:$BH$8762,Výpočet!Q734,Výpočet!$R$4))*Výstup!$E$10,Výstup!$E$10)","v":0.58433241379310352}]
[null,null,null,null,null,null,null,null,null,"2021-01-31",3,1,1,null,null,null,723,{"$f":"IF(Výstup!$E$9=\"Pay as produced\",IF(Výstup!$E$3=\"Wind\",INDEX(Data!$C$3:$AC$8762,Výpočet!Q735,Výpočet!$R$4),INDEX(Data!$AH$3:$BH$8762,Výpočet!Q735,Výpočet!$R$4))*Výstup!$E$10,Výstup!$E$10)","v":0.5937758620689656}]
[null,null,null,null,null,null,null,null,null,"2021-01-31",4,1,1,null,null,null,724,{"$f":"IF(Výstup!$E$9=\"Pay as produced\",IF(Výstup!$E$3=\"Wind\",INDEX(Data!$C$3:$AC$8762,Výpočet!Q736,Výpočet!$R$4),INDEX(Data!$AH$3:$BH$8762,Výpočet!Q736,Výpočet!$R$4))*Výstup!$E$10,Výstup!$E$10)","v":0.59448068965517253}]
[null,null,null,null,null,null,null,null,null,"2021-01-31",5,1,1,null,null,null,725,{"$f":"IF(Výstup!$E$9=\"Pay as produced\",IF(Výstup!$E$3=\"Wind\",INDEX(Data!$C$3:$AC$8762,Výpočet!Q737,Výpočet!$R$4),INDEX(Data!$AH$3:$BH$8762,Výpočet!Q737,Výpočet!$R$4))*Výstup!$E$10,Výstup!$E$10)","v":0.59233448275862077}]
[null,null,null,null,null,null,null,null,null,"2021-01-31",6,1,1,null,null,null,726,{"$f":"IF(Výstup!$E$9=\"Pay as produced\",IF(Výstup!$E$3=\"Wind\",INDEX(Data!$C$3:$AC$8762,Výpočet!Q738,Výpočet!$R$4),INDEX(Data!$AH$3:$BH$8762,Výpočet!Q738,Výpočet!$R$4))*Výstup!$E$10,Výstup!$E$10)","v":0.5940537931034483}]
[null,null,null,null,null,null,null,null,null,"2021-01-31",7,1,1,null,null,null,727,{"$f":"IF(Výstup!$E$9=\"Pay as produced\",IF(Výstup!$E$3=\"Wind\",INDEX(Data!$C$3:$AC$8762,Výpočet!Q739,Výpočet!$R$4),INDEX(Data!$AH$3:$BH$8762,Výpočet!Q739,Výpočet!$R$4))*Výstup!$E$10,Výstup!$E$10)","v":0.59631862068965535}]
[null,null,null,null,null,null,null,null,null,"2021-01-31",8,1,1,null,null,null,728,{"$f":"IF(Výstup!$E$9=\"Pay as produced\",IF(Výstup!$E$3=\"Wind\",INDEX(Data!$C$3:$AC$8762,Výpočet!Q740,Výpočet!$R$4),INDEX(Data!$AH$3:$BH$8762,Výpočet!Q740,Výpočet!$R$4))*Výstup!$E$10,Výstup!$E$10)","v":0.59388551724137917}]
[null,null,null,null,null,null,null,null,null,"2021-01-31",9,1,1,null,null,null,729,{"$f":"IF(Výstup!$E$9=\"Pay as produced\",IF(Výstup!$E$3=\"Wind\",INDEX(Data!$C$3:$AC$8762,Výpočet!Q741,Výpočet!$R$4),INDEX(Data!$AH$3:$BH$8762,Výpočet!Q741,Výpočet!$R$4))*Výstup!$E$10,Výstup!$E$10)","v":0.57533931034482755}]
[null,null,null,null,null,null,null,null,null,"2021-01-31",10,1,1,null,null,null,730,{"$f":"IF(Výstup!$E$9=\"Pay as produced\",IF(Výstup!$E$3=\"Wind\",INDEX(Data!$C$3:$AC$8762,Výpočet!Q742,Výpočet!$R$4),INDEX(Data!$AH$3:$BH$8762,Výpočet!Q742,Výpočet!$R$4))*Výstup!$E$10,Výstup!$E$10)","v":0.56591172413793112}]
[null,null,null,null,null,null,null,null,null,"2021-01-31",11,1,1,null,null,null,731,{"$f":"IF(Výstup!$E$9=\"Pay as produced\",IF(Výstup!$E$3=\"Wind\",INDEX(Data!$C$3:$AC$8762,Výpočet!Q743,Výpočet!$R$4),INDEX(Data!$AH$3:$BH$8762,Výpočet!Q743,Výpočet!$R$4))*Výstup!$E$10,Výstup!$E$10)","v":0.58023448275862077}]
[null,null,null,null,null,null,null,null,null,"2021-01-31",12,1,1,null,null,null,732,{"$f":"IF(Výstup!$E$9=\"Pay as produced\",IF(Výstup!$E$3=\"Wind\",INDEX(Data!$C$3:$AC$8762,Výpočet!Q744,Výpočet!$R$4),INDEX(Data!$AH$3:$BH$8762,Výpočet!Q744,Výpočet!$R$4))*Výstup!$E$10,Výstup!$E$10)","v":0.59863172413793109}]
[null,null,null,null,null,null,null,null,null,"2021-01-31",13,1,1,null,null,null,733,{"$f":"IF(Výstup!$E$9=\"Pay as produced\",IF(Výstup!$E$3=\"Wind\",INDEX(Data!$C$3:$AC$8762,Výpočet!Q745,Výpočet!$R$4),INDEX(Data!$AH$3:$BH$8762,Výpočet!Q745,Výpočet!$R$4))*Výstup!$E$10,Výstup!$E$10)","v":0.60732482758620698}]
[null,null,null,null,null,null,null,null,null,"2021-01-31",14,1,1,null,null,null,734,{"$f":"IF(Výstup!$E$9=\"Pay as produced\",IF(Výstup!$E$3=\"Wind\",INDEX(Data!$C$3:$AC$8762,Výpočet!Q746,Výpočet!$R$4),INDEX(Data!$AH$3:$BH$8762,Výpočet!Q746,Výpočet!$R$4))*Výstup!$E$10,Výstup!$E$10)","v":0.60632482758620698}]
[null,null,null,null,null,null,null,null,null,"2021-01-31",15,1,1,null,null,null,735,{"$f":"IF(Výstup!$E$9=\"Pay as produced\",IF(Výstup!$E$3=\"Wind\",INDEX(Data!$C$3:$AC$8762,Výpočet!Q747,Výpočet!$R$4),INDEX(Data!$AH$3:$BH$8762,Výpočet!Q747,Výpočet!$R$4))*Výstup!$E$10,Výstup!$E$10)","v":0.60340896551724132}]
[null,null,null,null,null,null,null,null,null,"2021-01-31",16,1,1,null,null,null,736,{"$f":"IF(Výstup!$E$9=\"Pay as produced\",IF(Výstup!$E$3=\"Wind\",INDEX(Data!$C$3:$AC$8762,Výpočet!Q748,Výpočet!$R$4),INDEX(Data!$AH$3:$BH$8762,Výpočet!Q748,Výpočet!$R$4))*Výstup!$E$10,Výstup!$E$10)","v":0.61124206896551736}]
[null,null,null,null,null,null,null,null,null,"2021-01-31",17,1,1,null,null,null,737,{"$f":"IF(Výstup!$E$9=\"Pay as produced\",IF(Výstup!$E$3=\"Wind\",INDEX(Data!$C$3:$AC$8762,Výpočet!Q749,Výpočet!$R$4),INDEX(Data!$AH$3:$BH$8762,Výpočet!Q749,Výpočet!$R$4))*Výstup!$E$10,Výstup!$E$10)","v":0.62508827586206894}]
[null,null,null,null,null,null,null,null,null,"2021-01-31",18,1,1,null,null,null,738,{"$f":"IF(Výstup!$E$9=\"Pay as produced\",IF(Výstup!$E$3=\"Wind\",INDEX(Data!$C$3:$AC$8762,Výpočet!Q750,Výpočet!$R$4),INDEX(Data!$AH$3:$BH$8762,Výpočet!Q750,Výpočet!$R$4))*Výstup!$E$10,Výstup!$E$10)","v":0.62487931034482758}]
[null,null,null,null,null,null,null,null,null,"2021-01-31",19,1,1,null,null,null,739,{"$f":"IF(Výstup!$E$9=\"Pay as produced\",IF(Výstup!$E$3=\"Wind\",INDEX(Data!$C$3:$AC$8762,Výpočet!Q751,Výpočet!$R$4),INDEX(Data!$AH$3:$BH$8762,Výpočet!Q751,Výpočet!$R$4))*Výstup!$E$10,Výstup!$E$10)","v":0.61796206896551731}]
[null,null,null,null,null,null,null,null,null,"2021-01-31",20,1,1,null,null,null,740,{"$f":"IF(Výstup!$E$9=\"Pay as produced\",IF(Výstup!$E$3=\"Wind\",INDEX(Data!$C$3:$AC$8762,Výpočet!Q752,Výpočet!$R$4),INDEX(Data!$AH$3:$BH$8762,Výpočet!Q752,Výpočet!$R$4))*Výstup!$E$10,Výstup!$E$10)","v":0.6082875862068966}]
[null,null,null,null,null,null,null,null,null,"2021-01-31",21,1,1,null,null,null,741,{"$f":"IF(Výstup!$E$9=\"Pay as produced\",IF(Výstup!$E$3=\"Wind\",INDEX(Data!$C$3:$AC$8762,Výpočet!Q753,Výpočet!$R$4),INDEX(Data!$AH$3:$BH$8762,Výpočet!Q753,Výpočet!$R$4))*Výstup!$E$10,Výstup!$E$10)","v":0.59683103448275865}]
[null,null,null,null,null,null,null,null,null,"2021-01-31",22,1,1,null,null,null,742,{"$f":"IF(Výstup!$E$9=\"Pay as produced\",IF(Výstup!$E$3=\"Wind\",INDEX(Data!$C$3:$AC$8762,Výpočet!Q754,Výpočet!$R$4),INDEX(Data!$AH$3:$BH$8762,Výpočet!Q754,Výpočet!$R$4))*Výstup!$E$10,Výstup!$E$10)","v":0.59242275862068972}]
[null,null,null,null,null,null,null,null,null,"2021-01-31",23,1,1,null,null,null,743,{"$f":"IF(Výstup!$E$9=\"Pay as produced\",IF(Výstup!$E$3=\"Wind\",INDEX(Data!$C$3:$AC$8762,Výpočet!Q755,Výpočet!$R$4),INDEX(Data!$AH$3:$BH$8762,Výpočet!Q755,Výpočet!$R$4))*Výstup!$E$10,Výstup!$E$10)","v":0.59010000000000007}]
[null,null,null,null,null,null,null,null,null,"2021-01-31",24,1,1,null,null,null,744,{"$f":"IF(Výstup!$E$9=\"Pay as produced\",IF(Výstup!$E$3=\"Wind\",INDEX(Data!$C$3:$AC$8762,Výpočet!Q756,Výpočet!$R$4),INDEX(Data!$AH$3:$BH$8762,Výpočet!Q756,Výpočet!$R$4))*Výstup!$E$10,Výstup!$E$10)","v":0.58725931034482759}]
[null,null,null,null,null,null,null,null,null,"2021-02-01",1,2,2,null,null,null,745,{"$f":"IF(Výstup!$E$9=\"Pay as produced\",IF(Výstup!$E$3=\"Wind\",INDEX(Data!$C$3:$AC$8762,Výpočet!Q757,Výpočet!$R$4),INDEX(Data!$AH$3:$BH$8762,Výpočet!Q757,Výpočet!$R$4))*Výstup!$E$10,Výstup!$E$10)","v":0.58669931034482758}]
[null,null,null,null,null,null,null,null,null,"2021-02-01",2,2,2,null,null,null,746,{"$f":"IF(Výstup!$E$9=\"Pay as produced\",IF(Výstup!$E$3=\"Wind\",INDEX(Data!$C$3:$AC$8762,Výpočet!Q758,Výpočet!$R$4),INDEX(Data!$AH$3:$BH$8762,Výpočet!Q758,Výpočet!$R$4))*Výstup!$E$10,Výstup!$E$10)","v":0.59129172413793107}]
[null,null,null,null,null,null,null,null,null,"2021-02-01",3,2,2,null,null,null,747,{"$f":"IF(Výstup!$E$9=\"Pay as produced\",IF(Výstup!$E$3=\"Wind\",INDEX(Data!$C$3:$AC$8762,Výpočet!Q759,Výpočet!$R$4),INDEX(Data!$AH$3:$BH$8762,Výpočet!Q759,Výpočet!$R$4))*Výstup!$E$10,Výstup!$E$10)","v":0.59881862068965508}]
[null,null,null,null,null,null,null,null,null,"2021-02-01",4,2,2,null,null,null,748,{"$f":"IF(Výstup!$E$9=\"Pay as produced\",IF(Výstup!$E$3=\"Wind\",INDEX(Data!$C$3:$AC$8762,Výpočet!Q760,Výpočet!$R$4),INDEX(Data!$AH$3:$BH$8762,Výpočet!Q760,Výpočet!$R$4))*Výstup!$E$10,Výstup!$E$10)","v":0.60498482758620686}]
[null,null,null,null,null,null,null,null,null,"2021-02-01",5,2,2,null,null,null,749,{"$f":"IF(Výstup!$E$9=\"Pay as produced\",IF(Výstup!$E$3=\"Wind\",INDEX(Data!$C$3:$AC$8762,Výpočet!Q761,Výpočet!$R$4),INDEX(Data!$AH$3:$BH$8762,Výpočet!Q761,Výpočet!$R$4))*Výstup!$E$10,Výstup!$E$10)","v":0.61224551724137932}]
[null,null,null,null,null,null,null,null,null,"2021-02-01",6,2,2,null,null,null,750,{"$f":"IF(Výstup!$E$9=\"Pay as produced\",IF(Výstup!$E$3=\"Wind\",INDEX(Data!$C$3:$AC$8762,Výpočet!Q762,Výpočet!$R$4),INDEX(Data!$AH$3:$BH$8762,Výpočet!Q762,Výpočet!$R$4))*Výstup!$E$10,Výstup!$E$10)","v":0.62329310344827593}]
[null,null,null,null,null,null,null,null,null,"2021-02-01",7,2,2,null,null,null,751,{"$f":"IF(Výstup!$E$9=\"Pay as produced\",IF(Výstup!$E$3=\"Wind\",INDEX(Data!$C$3:$AC$8762,Výpočet!Q763,Výpočet!$R$4),INDEX(Data!$AH$3:$BH$8762,Výpočet!Q763,Výpočet!$R$4))*Výstup!$E$10,Výstup!$E$10)","v":0.63559517241379293}]
[null,null,null,null,null,null,null,null,null,"2021-02-01",8,2,2,null,null,null,752,{"$f":"IF(Výstup!$E$9=\"Pay as produced\",IF(Výstup!$E$3=\"Wind\",INDEX(Data!$C$3:$AC$8762,Výpočet!Q764,Výpočet!$R$4),INDEX(Data!$AH$3:$BH$8762,Výpočet!Q764,Výpočet!$R$4))*Výstup!$E$10,Výstup!$E$10)","v":0.64462206896551733}]
[null,null,null,null,null,null,null,null,null,"2021-02-01",9,2,2,null,null,null,753,{"$f":"IF(Výstup!$E$9=\"Pay as produced\",IF(Výstup!$E$3=\"Wind\",INDEX(Data!$C$3:$AC$8762,Výpočet!Q765,Výpočet!$R$4),INDEX(Data!$AH$3:$BH$8762,Výpočet!Q765,Výpočet!$R$4))*Výstup!$E$10,Výstup!$E$10)","v":0.63839724137931031}]
[null,null,null,null,null,null,null,null,null,"2021-02-01",10,2,2,null,null,null,754,{"$f":"IF(Výstup!$E$9=\"Pay as produced\",IF(Výstup!$E$3=\"Wind\",INDEX(Data!$C$3:$AC$8762,Výpočet!Q766,Výpočet!$R$4),INDEX(Data!$AH$3:$BH$8762,Výpočet!Q766,Výpočet!$R$4))*Výstup!$E$10,Výstup!$E$10)","v":0.63558413793103452}]
[null,null,null,null,null,null,null,null,null,"2021-02-01",11,2,2,null,null,null,755,{"$f":"IF(Výstup!$E$9=\"Pay as produced\",IF(Výstup!$E$3=\"Wind\",INDEX(Data!$C$3:$AC$8762,Výpočet!Q767,Výpočet!$R$4),INDEX(Data!$AH$3:$BH$8762,Výpočet!Q767,Výpočet!$R$4))*Výstup!$E$10,Výstup!$E$10)","v":0.64382137931034478}]
[null,null,null,null,null,null,null,null,null,"2021-02-01",12,2,2,null,null,null,756,{"$f":"IF(Výstup!$E$9=\"Pay as produced\",IF(Výstup!$E$3=\"Wind\",INDEX(Data!$C$3:$AC$8762,Výpočet!Q768,Výpočet!$R$4),INDEX(Data!$AH$3:$BH$8762,Výpočet!Q768,Výpočet!$R$4))*Výstup!$E$10,Výstup!$E$10)","v":0.65148344827586202}]
[null,null,null,null,null,null,null,null,null,"2021-02-01",13,2,2,null,null,null,757,{"$f":"IF(Výstup!$E$9=\"Pay as produced\",IF(Výstup!$E$3=\"Wind\",INDEX(Data!$C$3:$AC$8762,Výpočet!Q769,Výpočet!$R$4),INDEX(Data!$AH$3:$BH$8762,Výpočet!Q769,Výpočet!$R$4))*Výstup!$E$10,Výstup!$E$10)","v":0.64958344827586223}]
[null,null,null,null,null,null,null,null,null,"2021-02-01",14,2,2,null,null,null,758,{"$f":"IF(Výstup!$E$9=\"Pay as produced\",IF(Výstup!$E$3=\"Wind\",INDEX(Data!$C$3:$AC$8762,Výpočet!Q770,Výpočet!$R$4),INDEX(Data!$AH$3:$BH$8762,Výpočet!Q770,Výpočet!$R$4))*Výstup!$E$10,Výstup!$E$10)","v":0.64055448275862081}]
[null,null,null,null,null,null,null,null,null,"2021-02-01",15,2,2,null,null,null,759,{"$f":"IF(Výstup!$E$9=\"Pay as produced\",IF(Výstup!$E$3=\"Wind\",INDEX(Data!$C$3:$AC$8762,Výpočet!Q771,Výpočet!$R$4),INDEX(Data!$AH$3:$BH$8762,Výpočet!Q771,Výpočet!$R$4))*Výstup!$E$10,Výstup!$E$10)","v":0.63169241379310315}]
[null,null,null,null,null,null,null,null,null,"2021-02-01",16,2,2,null,null,null,760,{"$f":"IF(Výstup!$E$9=\"Pay as produced\",IF(Výstup!$E$3=\"Wind\",INDEX(Data!$C$3:$AC$8762,Výpočet!Q772,Výpočet!$R$4),INDEX(Data!$AH$3:$BH$8762,Výpočet!Q772,Výpočet!$R$4))*Výstup!$E$10,Výstup!$E$10)","v":0.63572620689655157}]
[null,null,null,null,null,null,null,null,null,"2021-02-01",17,2,2,null,null,null,761,{"$f":"IF(Výstup!$E$9=\"Pay as produced\",IF(Výstup!$E$3=\"Wind\",INDEX(Data!$C$3:$AC$8762,Výpočet!Q773,Výpočet!$R$4),INDEX(Data!$AH$3:$BH$8762,Výpočet!Q773,Výpočet!$R$4))*Výstup!$E$10,Výstup!$E$10)","v":0.64629034482758607}]
[null,null,null,null,null,null,null,null,null,"2021-02-01",18,2,2,null,null,null,762,{"$f":"IF(Výstup!$E$9=\"Pay as produced\",IF(Výstup!$E$3=\"Wind\",INDEX(Data!$C$3:$AC$8762,Výpočet!Q774,Výpočet!$R$4),INDEX(Data!$AH$3:$BH$8762,Výpočet!Q774,Výpočet!$R$4))*Výstup!$E$10,Výstup!$E$10)","v":0.64407724137931033}]
[null,null,null,null,null,null,null,null,null,"2021-02-01",19,2,2,null,null,null,763,{"$f":"IF(Výstup!$E$9=\"Pay as produced\",IF(Výstup!$E$3=\"Wind\",INDEX(Data!$C$3:$AC$8762,Výpočet!Q775,Výpočet!$R$4),INDEX(Data!$AH$3:$BH$8762,Výpočet!Q775,Výpočet!$R$4))*Výstup!$E$10,Výstup!$E$10)","v":0.63238206896551719}]
[null,null,null,null,null,null,null,null,null,"2021-02-01",20,2,2,null,null,null,764,{"$f":"IF(Výstup!$E$9=\"Pay as produced\",IF(Výstup!$E$3=\"Wind\",INDEX(Data!$C$3:$AC$8762,Výpočet!Q776,Výpočet!$R$4),INDEX(Data!$AH$3:$BH$8762,Výpočet!Q776,Výpočet!$R$4))*Výstup!$E$10,Výstup!$E$10)","v":0.61789931034482748}]
[null,null,null,null,null,null,null,null,null,"2021-02-01",21,2,2,null,null,null,765,{"$f":"IF(Výstup!$E$9=\"Pay as produced\",IF(Výstup!$E$3=\"Wind\",INDEX(Data!$C$3:$AC$8762,Výpočet!Q777,Výpočet!$R$4),INDEX(Data!$AH$3:$BH$8762,Výpočet!Q777,Výpočet!$R$4))*Výstup!$E$10,Výstup!$E$10)","v":0.60252551724137926}]
[null,null,null,null,null,null,null,null,null,"2021-02-01",22,2,2,null,null,null,766,{"$f":"IF(Výstup!$E$9=\"Pay as produced\",IF(Výstup!$E$3=\"Wind\",INDEX(Data!$C$3:$AC$8762,Výpočet!Q778,Výpočet!$R$4),INDEX(Data!$AH$3:$BH$8762,Výpočet!Q778,Výpočet!$R$4))*Výstup!$E$10,Výstup!$E$10)","v":0.5894227586206896}]
[null,null,null,null,null,null,null,null,null,"2021-02-01",23,2,2,null,null,null,767,{"$f":"IF(Výstup!$E$9=\"Pay as produced\",IF(Výstup!$E$3=\"Wind\",INDEX(Data!$C$3:$AC$8762,Výpočet!Q779,Výpočet!$R$4),INDEX(Data!$AH$3:$BH$8762,Výpočet!Q779,Výpočet!$R$4))*Výstup!$E$10,Výstup!$E$10)","v":0.57830344827586211}]
[null,null,null,null,null,null,null,null,null,"2021-02-01",24,2,2,null,null,null,768,{"$f":"IF(Výstup!$E$9=\"Pay as produced\",IF(Výstup!$E$3=\"Wind\",INDEX(Data!$C$3:$AC$8762,Výpočet!Q780,Výpočet!$R$4),INDEX(Data!$AH$3:$BH$8762,Výpočet!Q780,Výpočet!$R$4))*Výstup!$E$10,Výstup!$E$10)","v":0.56662827586206899}]
[null,null,null,null,null,null,null,null,null,"2021-02-02",1,3,2,null,null,null,769,{"$f":"IF(Výstup!$E$9=\"Pay as produced\",IF(Výstup!$E$3=\"Wind\",INDEX(Data!$C$3:$AC$8762,Výpočet!Q781,Výpočet!$R$4),INDEX(Data!$AH$3:$BH$8762,Výpočet!Q781,Výpočet!$R$4))*Výstup!$E$10,Výstup!$E$10)","v":0.55663655172413806}]
[null,null,null,null,null,null,null,null,null,"2021-02-02",2,{"$f":"WEEKDAY(J782)","v":3},2,null,null,null,770,{"$f":"IF(Výstup!$E$9=\"Pay as produced\",IF(Výstup!$E$3=\"Wind\",INDEX(Data!$C$3:$AC$8762,Výpočet!Q782,Výpočet!$R$4),INDEX(Data!$AH$3:$BH$8762,Výpočet!Q782,Výpočet!$R$4))*Výstup!$E$10,Výstup!$E$10)","v":0.54753103448275864}]
[null,null,null,null,null,null,null,null,null,"2021-02-02",3,3,2,null,null,null,771,{"$f":"IF(Výstup!$E$9=\"Pay as produced\",IF(Výstup!$E$3=\"Wind\",INDEX(Data!$C$3:$AC$8762,Výpočet!Q783,Výpočet!$R$4),INDEX(Data!$AH$3:$BH$8762,Výpočet!Q783,Výpočet!$R$4))*Výstup!$E$10,Výstup!$E$10)","v":0.53819172413793115}]
[null,null,null,null,null,null,null,null,null,"2021-02-02",4,3,2,null,null,null,772,{"$f":"IF(Výstup!$E$9=\"Pay as produced\",IF(Výstup!$E$3=\"Wind\",INDEX(Data!$C$3:$AC$8762,Výpočet!Q784,Výpočet!$R$4),INDEX(Data!$AH$3:$BH$8762,Výpočet!Q784,Výpočet!$R$4))*Výstup!$E$10,Výstup!$E$10)","v":0.52899103448275864}]
[null,null,null,null,null,null,null,null,null,"2021-02-02",5,3,2,null,null,null,773,{"$f":"IF(Výstup!$E$9=\"Pay as produced\",IF(Výstup!$E$3=\"Wind\",INDEX(Data!$C$3:$AC$8762,Výpočet!Q785,Výpočet!$R$4),INDEX(Data!$AH$3:$BH$8762,Výpočet!Q785,Výpočet!$R$4))*Výstup!$E$10,Výstup!$E$10)","v":0.52324689655172418}]
[null,null,null,null,null,null,null,null,null,"2021-02-02",6,3,2,null,null,null,774,{"$f":"IF(Výstup!$E$9=\"Pay as produced\",IF(Výstup!$E$3=\"Wind\",INDEX(Data!$C$3:$AC$8762,Výpočet!Q786,Výpočet!$R$4),INDEX(Data!$AH$3:$BH$8762,Výpočet!Q786,Výpočet!$R$4))*Výstup!$E$10,Výstup!$E$10)","v":0.51949379310344845}]
[null,null,null,null,null,null,null,null,null,"2021-02-02",7,3,2,null,null,null,775,{"$f":"IF(Výstup!$E$9=\"Pay as produced\",IF(Výstup!$E$3=\"Wind\",INDEX(Data!$C$3:$AC$8762,Výpočet!Q787,Výpočet!$R$4),INDEX(Data!$AH$3:$BH$8762,Výpočet!Q787,Výpočet!$R$4))*Výstup!$E$10,Výstup!$E$10)","v":0.51395586206896549}]
[null,null,null,null,null,null,null,null,null,"2021-02-02",8,3,2,null,null,null,776,{"$f":"IF(Výstup!$E$9=\"Pay as produced\",IF(Výstup!$E$3=\"Wind\",INDEX(Data!$C$3:$AC$8762,Výpočet!Q788,Výpočet!$R$4),INDEX(Data!$AH$3:$BH$8762,Výpočet!Q788,Výpočet!$R$4))*Výstup!$E$10,Výstup!$E$10)","v":0.5075779310344829}]
[null,null,null,null,null,null,null,null,null,"2021-02-02",9,3,2,null,null,null,777,{"$f":"IF(Výstup!$E$9=\"Pay as produced\",IF(Výstup!$E$3=\"Wind\",INDEX(Data!$C$3:$AC$8762,Výpočet!Q789,Výpočet!$R$4),INDEX(Data!$AH$3:$BH$8762,Výpočet!Q789,Výpočet!$R$4))*Výstup!$E$10,Výstup!$E$10)","v":0.49011793103448281}]
[null,null,null,null,null,null,null,null,null,"2021-02-02",10,3,2,null,null,null,778,{"$f":"IF(Výstup!$E$9=\"Pay as produced\",IF(Výstup!$E$3=\"Wind\",INDEX(Data!$C$3:$AC$8762,Výpočet!Q790,Výpočet!$R$4),INDEX(Data!$AH$3:$BH$8762,Výpočet!Q790,Výpočet!$R$4))*Výstup!$E$10,Výstup!$E$10)","v":0.4776751724137932}]
[null,null,null,null,null,null,null,null,null,"2021-02-02",11,3,2,null,null,null,779,{"$f":"IF(Výstup!$E$9=\"Pay as produced\",IF(Výstup!$E$3=\"Wind\",INDEX(Data!$C$3:$AC$8762,Výpočet!Q791,Výpočet!$R$4),INDEX(Data!$AH$3:$BH$8762,Výpočet!Q791,Výpočet!$R$4))*Výstup!$E$10,Výstup!$E$10)","v":0.48769655172413789}]
[null,null,null,null,null,null,null,null,null,"2021-02-02",12,3,2,null,null,null,780,{"$f":"IF(Výstup!$E$9=\"Pay as produced\",IF(Výstup!$E$3=\"Wind\",INDEX(Data!$C$3:$AC$8762,Výpočet!Q792,Výpočet!$R$4),INDEX(Data!$AH$3:$BH$8762,Výpočet!Q792,Výpočet!$R$4))*Výstup!$E$10,Výstup!$E$10)","v":0.50804344827586201}]
[null,null,null,null,null,null,null,null,null,"2021-02-02",13,3,2,null,null,null,781,{"$f":"IF(Výstup!$E$9=\"Pay as produced\",IF(Výstup!$E$3=\"Wind\",INDEX(Data!$C$3:$AC$8762,Výpočet!Q793,Výpočet!$R$4),INDEX(Data!$AH$3:$BH$8762,Výpočet!Q793,Výpočet!$R$4))*Výstup!$E$10,Výstup!$E$10)","v":0.52376206896551725}]
[null,null,null,null,null,null,null,null,null,"2021-02-02",14,3,2,null,null,null,782,{"$f":"IF(Výstup!$E$9=\"Pay as produced\",IF(Výstup!$E$3=\"Wind\",INDEX(Data!$C$3:$AC$8762,Výpočet!Q794,Výpočet!$R$4),INDEX(Data!$AH$3:$BH$8762,Výpočet!Q794,Výpočet!$R$4))*Výstup!$E$10,Výstup!$E$10)","v":0.53075517241379311}]
[null,null,null,null,null,null,null,null,null,"2021-02-02",15,3,2,null,null,null,783,{"$f":"IF(Výstup!$E$9=\"Pay as produced\",IF(Výstup!$E$3=\"Wind\",INDEX(Data!$C$3:$AC$8762,Výpočet!Q795,Výpočet!$R$4),INDEX(Data!$AH$3:$BH$8762,Výpočet!Q795,Výpočet!$R$4))*Výstup!$E$10,Výstup!$E$10)","v":0.53987586206896543}]
[null,null,null,null,null,null,null,null,null,"2021-02-02",16,3,2,null,null,null,784,{"$f":"IF(Výstup!$E$9=\"Pay as produced\",IF(Výstup!$E$3=\"Wind\",INDEX(Data!$C$3:$AC$8762,Výpočet!Q796,Výpočet!$R$4),INDEX(Data!$AH$3:$BH$8762,Výpočet!Q796,Výpočet!$R$4))*Výstup!$E$10,Výstup!$E$10)","v":0.5603710344827586}]
[null,null,null,null,null,null,null,null,null,"2021-02-02",17,3,2,null,null,null,785,{"$f":"IF(Výstup!$E$9=\"Pay as produced\",IF(Výstup!$E$3=\"Wind\",INDEX(Data!$C$3:$AC$8762,Výpočet!Q797,Výpočet!$R$4),INDEX(Data!$AH$3:$BH$8762,Výpočet!Q797,Výpočet!$R$4))*Výstup!$E$10,Výstup!$E$10)","v":0.58685103448275866}]
[null,null,null,null,null,null,null,null,null,"2021-02-02",18,3,2,null,null,null,786,{"$f":"IF(Výstup!$E$9=\"Pay as produced\",IF(Výstup!$E$3=\"Wind\",INDEX(Data!$C$3:$AC$8762,Výpočet!Q798,Výpočet!$R$4),INDEX(Data!$AH$3:$BH$8762,Výpočet!Q798,Výpočet!$R$4))*Výstup!$E$10,Výstup!$E$10)","v":0.60475724137931042}]
[null,null,null,null,null,null,null,null,null,"2021-02-02",19,3,2,null,null,null,787,{"$f":"IF(Výstup!$E$9=\"Pay as produced\",IF(Výstup!$E$3=\"Wind\",INDEX(Data!$C$3:$AC$8762,Výpočet!Q799,Výpočet!$R$4),INDEX(Data!$AH$3:$BH$8762,Výpočet!Q799,Výpočet!$R$4))*Výstup!$E$10,Výstup!$E$10)","v":0.61851241379310351}]
[null,null,null,null,null,null,null,null,null,"2021-02-02",20,3,2,null,null,null,788,{"$f":"IF(Výstup!$E$9=\"Pay as produced\",IF(Výstup!$E$3=\"Wind\",INDEX(Data!$C$3:$AC$8762,Výpočet!Q800,Výpočet!$R$4),INDEX(Data!$AH$3:$BH$8762,Výpočet!Q800,Výpočet!$R$4))*Výstup!$E$10,Výstup!$E$10)","v":0.62934413793103439}]
[null,null,null,null,null,null,null,null,null,"2021-02-02",21,3,2,null,null,null,789,{"$f":"IF(Výstup!$E$9=\"Pay as produced\",IF(Výstup!$E$3=\"Wind\",INDEX(Data!$C$3:$AC$8762,Výpočet!Q801,Výpočet!$R$4),INDEX(Data!$AH$3:$BH$8762,Výpočet!Q801,Výpočet!$R$4))*Výstup!$E$10,Výstup!$E$10)","v":0.63929793103448285}]
[null,null,null,null,null,null,null,null,null,"2021-02-02",22,3,2,null,null,null,790,{"$f":"IF(Výstup!$E$9=\"Pay as produced\",IF(Výstup!$E$3=\"Wind\",INDEX(Data!$C$3:$AC$8762,Výpočet!Q802,Výpočet!$R$4),INDEX(Data!$AH$3:$BH$8762,Výpočet!Q802,Výpočet!$R$4))*Výstup!$E$10,Výstup!$E$10)","v":0.65310965517241371}]
[null,null,null,null,null,null,null,null,null,"2021-02-02",23,3,2,null,null,null,791,{"$f":"IF(Výstup!$E$9=\"Pay as produced\",IF(Výstup!$E$3=\"Wind\",INDEX(Data!$C$3:$AC$8762,Výpočet!Q803,Výpočet!$R$4),INDEX(Data!$AH$3:$BH$8762,Výpočet!Q803,Výpočet!$R$4))*Výstup!$E$10,Výstup!$E$10)","v":0.66546482758620684}]
[null,null,null,null,null,null,null,null,null,"2021-02-02",24,3,2,null,null,null,792,{"$f":"IF(Výstup!$E$9=\"Pay as produced\",IF(Výstup!$E$3=\"Wind\",INDEX(Data!$C$3:$AC$8762,Výpočet!Q804,Výpočet!$R$4),INDEX(Data!$AH$3:$BH$8762,Výpočet!Q804,Výpočet!$R$4))*Výstup!$E$10,Výstup!$E$10)","v":0.6709944827586205}]
[null,null,null,null,null,null,null,null,null,"2021-02-03",1,4,2,null,null,null,793,{"$f":"IF(Výstup!$E$9=\"Pay as produced\",IF(Výstup!$E$3=\"Wind\",INDEX(Data!$C$3:$AC$8762,Výpočet!Q805,Výpočet!$R$4),INDEX(Data!$AH$3:$BH$8762,Výpočet!Q805,Výpočet!$R$4))*Výstup!$E$10,Výstup!$E$10)","v":0.67053655172413795}]
[null,null,null,null,null,null,null,null,null,"2021-02-03",2,4,2,null,null,null,794,{"$f":"IF(Výstup!$E$9=\"Pay as produced\",IF(Výstup!$E$3=\"Wind\",INDEX(Data!$C$3:$AC$8762,Výpočet!Q806,Výpočet!$R$4),INDEX(Data!$AH$3:$BH$8762,Výpočet!Q806,Výpočet!$R$4))*Výstup!$E$10,Výstup!$E$10)","v":0.66497310344827598}]
[null,null,null,null,null,null,null,null,null,"2021-02-03",3,4,2,null,null,null,795,{"$f":"IF(Výstup!$E$9=\"Pay as produced\",IF(Výstup!$E$3=\"Wind\",INDEX(Data!$C$3:$AC$8762,Výpočet!Q807,Výpočet!$R$4),INDEX(Data!$AH$3:$BH$8762,Výpočet!Q807,Výpočet!$R$4))*Výstup!$E$10,Výstup!$E$10)","v":0.65509241379310335}]
[null,null,null,null,null,null,null,null,null,"2021-02-03",4,4,2,null,null,null,796,{"$f":"IF(Výstup!$E$9=\"Pay as produced\",IF(Výstup!$E$3=\"Wind\",INDEX(Data!$C$3:$AC$8762,Výpočet!Q808,Výpočet!$R$4),INDEX(Data!$AH$3:$BH$8762,Výpočet!Q808,Výpočet!$R$4))*Výstup!$E$10,Výstup!$E$10)","v":0.63707310344827583}]
[null,null,null,null,null,null,null,null,null,"2021-02-03",5,4,2,null,null,null,797,{"$f":"IF(Výstup!$E$9=\"Pay as produced\",IF(Výstup!$E$3=\"Wind\",INDEX(Data!$C$3:$AC$8762,Výpočet!Q809,Výpočet!$R$4),INDEX(Data!$AH$3:$BH$8762,Výpočet!Q809,Výpočet!$R$4))*Výstup!$E$10,Výstup!$E$10)","v":0.61606068965517236}]
[null,null,null,null,null,null,null,null,null,"2021-02-03",6,4,2,null,null,null,798,{"$f":"IF(Výstup!$E$9=\"Pay as produced\",IF(Výstup!$E$3=\"Wind\",INDEX(Data!$C$3:$AC$8762,Výpočet!Q810,Výpočet!$R$4),INDEX(Data!$AH$3:$BH$8762,Výpočet!Q810,Výpočet!$R$4))*Výstup!$E$10,Výstup!$E$10)","v":0.59428551724137924}]
[null,null,null,null,null,null,null,null,null,"2021-02-03",7,4,2,null,null,null,799,{"$f":"IF(Výstup!$E$9=\"Pay as produced\",IF(Výstup!$E$3=\"Wind\",INDEX(Data!$C$3:$AC$8762,Výpočet!Q811,Výpočet!$R$4),INDEX(Data!$AH$3:$BH$8762,Výpočet!Q811,Výpočet!$R$4))*Výstup!$E$10,Výstup!$E$10)","v":0.57422551724137938}]
[null,null,null,null,null,null,null,null,null,"2021-02-03",8,4,2,null,null,null,800,{"$f":"IF(Výstup!$E$9=\"Pay as produced\",IF(Výstup!$E$3=\"Wind\",INDEX(Data!$C$3:$AC$8762,Výpočet!Q812,Výpočet!$R$4),INDEX(Data!$AH$3:$BH$8762,Výpočet!Q812,Výpočet!$R$4))*Výstup!$E$10,Výstup!$E$10)","v":0.55312275862068949}]
[null,null,null,null,null,null,null,null,null,"2021-02-03",9,4,2,null,null,null,801,{"$f":"IF(Výstup!$E$9=\"Pay as produced\",IF(Výstup!$E$3=\"Wind\",INDEX(Data!$C$3:$AC$8762,Výpočet!Q813,Výpočet!$R$4),INDEX(Data!$AH$3:$BH$8762,Výpočet!Q813,Výpočet!$R$4))*Výstup!$E$10,Výstup!$E$10)","v":0.52314551724137948}]
[null,null,null,null,null,null,null,null,null,"2021-02-03",10,4,2,null,null,null,802,{"$f":"IF(Výstup!$E$9=\"Pay as produced\",IF(Výstup!$E$3=\"Wind\",INDEX(Data!$C$3:$AC$8762,Výpočet!Q814,Výpočet!$R$4),INDEX(Data!$AH$3:$BH$8762,Výpočet!Q814,Výpočet!$R$4))*Výstup!$E$10,Výstup!$E$10)","v":0.50370413793103441}]
[null,null,null,null,null,null,null,null,null,"2021-02-03",11,4,2,null,null,null,803,{"$f":"IF(Výstup!$E$9=\"Pay as produced\",IF(Výstup!$E$3=\"Wind\",INDEX(Data!$C$3:$AC$8762,Výpočet!Q815,Výpočet!$R$4),INDEX(Data!$AH$3:$BH$8762,Výpočet!Q815,Výpočet!$R$4))*Výstup!$E$10,Výstup!$E$10)","v":0.50453724137931033}]
[null,null,null,null,null,null,null,null,null,"2021-02-03",12,4,2,null,null,null,804,{"$f":"IF(Výstup!$E$9=\"Pay as produced\",IF(Výstup!$E$3=\"Wind\",INDEX(Data!$C$3:$AC$8762,Výpočet!Q816,Výpočet!$R$4),INDEX(Data!$AH$3:$BH$8762,Výpočet!Q816,Výpočet!$R$4))*Výstup!$E$10,Výstup!$E$10)","v":0.51340275862068974}]
[null,null,null,null,null,null,null,null,null,"2021-02-03",13,4,2,null,null,null,805,{"$f":"IF(Výstup!$E$9=\"Pay as produced\",IF(Výstup!$E$3=\"Wind\",INDEX(Data!$C$3:$AC$8762,Výpočet!Q817,Výpočet!$R$4),INDEX(Data!$AH$3:$BH$8762,Výpočet!Q817,Výpočet!$R$4))*Výstup!$E$10,Výstup!$E$10)","v":0.51668137931034486}]
[null,null,null,null,null,null,null,null,null,"2021-02-03",14,4,2,null,null,null,806,{"$f":"IF(Výstup!$E$9=\"Pay as produced\",IF(Výstup!$E$3=\"Wind\",INDEX(Data!$C$3:$AC$8762,Výpočet!Q818,Výpočet!$R$4),INDEX(Data!$AH$3:$BH$8762,Výpočet!Q818,Výpočet!$R$4))*Výstup!$E$10,Výstup!$E$10)","v":0.50995793103448284}]
[null,null,null,null,null,null,null,null,null,"2021-02-03",15,4,2,null,null,null,807,{"$f":"IF(Výstup!$E$9=\"Pay as produced\",IF(Výstup!$E$3=\"Wind\",INDEX(Data!$C$3:$AC$8762,Výpočet!Q819,Výpočet!$R$4),INDEX(Data!$AH$3:$BH$8762,Výpočet!Q819,Výpočet!$R$4))*Výstup!$E$10,Výstup!$E$10)","v":0.49863999999999992}]
[null,null,null,null,null,null,null,null,null,"2021-02-03",16,4,2,null,null,null,808,{"$f":"IF(Výstup!$E$9=\"Pay as produced\",IF(Výstup!$E$3=\"Wind\",INDEX(Data!$C$3:$AC$8762,Výpočet!Q820,Výpočet!$R$4),INDEX(Data!$AH$3:$BH$8762,Výpočet!Q820,Výpočet!$R$4))*Výstup!$E$10,Výstup!$E$10)","v":0.50064413793103446}]
[null,null,null,null,null,null,null,null,null,"2021-02-03",17,4,2,null,null,null,809,{"$f":"IF(Výstup!$E$9=\"Pay as produced\",IF(Výstup!$E$3=\"Wind\",INDEX(Data!$C$3:$AC$8762,Výpočet!Q821,Výpočet!$R$4),INDEX(Data!$AH$3:$BH$8762,Výpočet!Q821,Výpočet!$R$4))*Výstup!$E$10,Výstup!$E$10)","v":0.50744068965517253}]
[null,null,null,null,null,null,null,null,null,"2021-02-03",18,4,2,null,null,null,810,{"$f":"IF(Výstup!$E$9=\"Pay as produced\",IF(Výstup!$E$3=\"Wind\",INDEX(Data!$C$3:$AC$8762,Výpočet!Q822,Výpočet!$R$4),INDEX(Data!$AH$3:$BH$8762,Výpočet!Q822,Výpočet!$R$4))*Výstup!$E$10,Výstup!$E$10)","v":0.50535793103448279}]
[null,null,null,null,null,null,null,null,null,"2021-02-03",19,4,2,null,null,null,811,{"$f":"IF(Výstup!$E$9=\"Pay as produced\",IF(Výstup!$E$3=\"Wind\",INDEX(Data!$C$3:$AC$8762,Výpočet!Q823,Výpočet!$R$4),INDEX(Data!$AH$3:$BH$8762,Výpočet!Q823,Výpočet!$R$4))*Výstup!$E$10,Výstup!$E$10)","v":0.49929172413793094}]
[null,null,null,null,null,null,null,null,null,"2021-02-03",20,4,2,null,null,null,812,{"$f":"IF(Výstup!$E$9=\"Pay as produced\",IF(Výstup!$E$3=\"Wind\",INDEX(Data!$C$3:$AC$8762,Výpočet!Q824,Výpočet!$R$4),INDEX(Data!$AH$3:$BH$8762,Výpočet!Q824,Výpočet!$R$4))*Výstup!$E$10,Výstup!$E$10)","v":0.49327517241379309}]
[null,null,null,null,null,null,null,null,null,"2021-02-03",21,4,2,null,null,null,813,{"$f":"IF(Výstup!$E$9=\"Pay as produced\",IF(Výstup!$E$3=\"Wind\",INDEX(Data!$C$3:$AC$8762,Výpočet!Q825,Výpočet!$R$4),INDEX(Data!$AH$3:$BH$8762,Výpočet!Q825,Výpočet!$R$4))*Výstup!$E$10,Výstup!$E$10)","v":0.4889931034482759}]
[null,null,null,null,null,null,null,null,null,"2021-02-03",22,4,2,null,null,null,814,{"$f":"IF(Výstup!$E$9=\"Pay as produced\",IF(Výstup!$E$3=\"Wind\",INDEX(Data!$C$3:$AC$8762,Výpočet!Q826,Výpočet!$R$4),INDEX(Data!$AH$3:$BH$8762,Výpočet!Q826,Výpočet!$R$4))*Výstup!$E$10,Výstup!$E$10)","v":0.49324344827586208}]
[null,null,null,null,null,null,null,null,null,"2021-02-03",23,4,2,null,null,null,815,{"$f":"IF(Výstup!$E$9=\"Pay as produced\",IF(Výstup!$E$3=\"Wind\",INDEX(Data!$C$3:$AC$8762,Výpočet!Q827,Výpočet!$R$4),INDEX(Data!$AH$3:$BH$8762,Výpočet!Q827,Výpočet!$R$4))*Výstup!$E$10,Výstup!$E$10)","v":0.50125862068965521}]
[null,null,null,null,null,null,null,null,null,"2021-02-03",24,4,2,null,null,null,816,{"$f":"IF(Výstup!$E$9=\"Pay as produced\",IF(Výstup!$E$3=\"Wind\",INDEX(Data!$C$3:$AC$8762,Výpočet!Q828,Výpočet!$R$4),INDEX(Data!$AH$3:$BH$8762,Výpočet!Q828,Výpočet!$R$4))*Výstup!$E$10,Výstup!$E$10)","v":0.50966620689655184}]
[null,null,null,null,null,null,null,null,null,"2021-02-04",1,5,2,null,null,null,817,{"$f":"IF(Výstup!$E$9=\"Pay as produced\",IF(Výstup!$E$3=\"Wind\",INDEX(Data!$C$3:$AC$8762,Výpočet!Q829,Výpočet!$R$4),INDEX(Data!$AH$3:$BH$8762,Výpočet!Q829,Výpočet!$R$4))*Výstup!$E$10,Výstup!$E$10)","v":0.52077379310344829}]
[null,null,null,null,null,null,null,null,null,"2021-02-04",2,5,2,null,null,null,818,{"$f":"IF(Výstup!$E$9=\"Pay as produced\",IF(Výstup!$E$3=\"Wind\",INDEX(Data!$C$3:$AC$8762,Výpočet!Q830,Výpočet!$R$4),INDEX(Data!$AH$3:$BH$8762,Výpočet!Q830,Výpočet!$R$4))*Výstup!$E$10,Výstup!$E$10)","v":0.53455034482758612}]
[null,null,null,null,null,null,null,null,null,"2021-02-04",3,5,2,null,null,null,819,{"$f":"IF(Výstup!$E$9=\"Pay as produced\",IF(Výstup!$E$3=\"Wind\",INDEX(Data!$C$3:$AC$8762,Výpočet!Q831,Výpočet!$R$4),INDEX(Data!$AH$3:$BH$8762,Výpočet!Q831,Výpočet!$R$4))*Výstup!$E$10,Výstup!$E$10)","v":0.55017793103448265}]
[null,null,null,null,null,null,null,null,null,"2021-02-04",4,5,2,null,null,null,820,{"$f":"IF(Výstup!$E$9=\"Pay as produced\",IF(Výstup!$E$3=\"Wind\",INDEX(Data!$C$3:$AC$8762,Výpočet!Q832,Výpočet!$R$4),INDEX(Data!$AH$3:$BH$8762,Výpočet!Q832,Výpočet!$R$4))*Výstup!$E$10,Výstup!$E$10)","v":0.5556441379310344}]
[null,null,null,null,null,null,null,null,null,"2021-02-04",5,5,2,null,null,null,821,{"$f":"IF(Výstup!$E$9=\"Pay as produced\",IF(Výstup!$E$3=\"Wind\",INDEX(Data!$C$3:$AC$8762,Výpočet!Q833,Výpočet!$R$4),INDEX(Data!$AH$3:$BH$8762,Výpočet!Q833,Výpočet!$R$4))*Výstup!$E$10,Výstup!$E$10)","v":0.56092482758620688}]
[null,null,null,null,null,null,null,null,null,"2021-02-04",6,5,2,null,null,null,822,{"$f":"IF(Výstup!$E$9=\"Pay as produced\",IF(Výstup!$E$3=\"Wind\",INDEX(Data!$C$3:$AC$8762,Výpočet!Q834,Výpočet!$R$4),INDEX(Data!$AH$3:$BH$8762,Výpočet!Q834,Výpočet!$R$4))*Výstup!$E$10,Výstup!$E$10)","v":0.56598551724137924}]
[null,null,null,null,null,null,null,null,null,"2021-02-04",7,5,2,null,null,null,823,{"$f":"IF(Výstup!$E$9=\"Pay as produced\",IF(Výstup!$E$3=\"Wind\",INDEX(Data!$C$3:$AC$8762,Výpočet!Q835,Výpočet!$R$4),INDEX(Data!$AH$3:$BH$8762,Výpočet!Q835,Výpočet!$R$4))*Výstup!$E$10,Výstup!$E$10)","v":0.57354965517241385}]
[null,null,null,null,null,null,null,null,null,"2021-02-04",8,5,2,null,null,null,824,{"$f":"IF(Výstup!$E$9=\"Pay as produced\",IF(Výstup!$E$3=\"Wind\",INDEX(Data!$C$3:$AC$8762,Výpočet!Q836,Výpočet!$R$4),INDEX(Data!$AH$3:$BH$8762,Výpočet!Q836,Výpočet!$R$4))*Výstup!$E$10,Výstup!$E$10)","v":0.5767055172413792}]
[null,null,null,null,null,null,null,null,null,"2021-02-04",9,5,2,null,null,null,825,{"$f":"IF(Výstup!$E$9=\"Pay as produced\",IF(Výstup!$E$3=\"Wind\",INDEX(Data!$C$3:$AC$8762,Výpočet!Q837,Výpočet!$R$4),INDEX(Data!$AH$3:$BH$8762,Výpočet!Q837,Výpočet!$R$4))*Výstup!$E$10,Výstup!$E$10)","v":0.56697379310344831}]
[null,null,null,null,null,null,null,null,null,"2021-02-04",10,5,2,null,null,null,826,{"$f":"IF(Výstup!$E$9=\"Pay as produced\",IF(Výstup!$E$3=\"Wind\",INDEX(Data!$C$3:$AC$8762,Výpočet!Q838,Výpočet!$R$4),INDEX(Data!$AH$3:$BH$8762,Výpočet!Q838,Výpočet!$R$4))*Výstup!$E$10,Výstup!$E$10)","v":0.56175379310344842}]
[null,null,null,null,null,null,null,null,null,"2021-02-04",11,5,2,null,null,null,827,{"$f":"IF(Výstup!$E$9=\"Pay as produced\",IF(Výstup!$E$3=\"Wind\",INDEX(Data!$C$3:$AC$8762,Výpočet!Q839,Výpočet!$R$4),INDEX(Data!$AH$3:$BH$8762,Výpočet!Q839,Výpočet!$R$4))*Výstup!$E$10,Výstup!$E$10)","v":0.58144413793103444}]
[null,null,null,null,null,null,null,null,null,"2021-02-04",12,5,2,null,null,null,828,{"$f":"IF(Výstup!$E$9=\"Pay as produced\",IF(Výstup!$E$3=\"Wind\",INDEX(Data!$C$3:$AC$8762,Výpočet!Q840,Výpočet!$R$4),INDEX(Data!$AH$3:$BH$8762,Výpočet!Q840,Výpočet!$R$4))*Výstup!$E$10,Výstup!$E$10)","v":0.60644965517241378}]
[null,null,null,null,null,null,null,null,null,"2021-02-04",13,5,2,null,null,null,829,{"$f":"IF(Výstup!$E$9=\"Pay as produced\",IF(Výstup!$E$3=\"Wind\",INDEX(Data!$C$3:$AC$8762,Výpočet!Q841,Výpočet!$R$4),INDEX(Data!$AH$3:$BH$8762,Výpočet!Q841,Výpočet!$R$4))*Výstup!$E$10,Výstup!$E$10)","v":0.62259655172413786}]
[null,null,null,null,null,null,null,null,null,"2021-02-04",14,5,2,null,null,null,830,{"$f":"IF(Výstup!$E$9=\"Pay as produced\",IF(Výstup!$E$3=\"Wind\",INDEX(Data!$C$3:$AC$8762,Výpočet!Q842,Výpočet!$R$4),INDEX(Data!$AH$3:$BH$8762,Výpočet!Q842,Výpočet!$R$4))*Výstup!$E$10,Výstup!$E$10)","v":0.6260627586206895}]
[null,null,null,null,null,null,null,null,null,"2021-02-04",15,5,2,null,null,null,831,{"$f":"IF(Výstup!$E$9=\"Pay as produced\",IF(Výstup!$E$3=\"Wind\",INDEX(Data!$C$3:$AC$8762,Výpočet!Q843,Výpočet!$R$4),INDEX(Data!$AH$3:$BH$8762,Výpočet!Q843,Výpočet!$R$4))*Výstup!$E$10,Výstup!$E$10)","v":0.62865517241379298}]
[null,null,null,null,null,null,null,null,null,"2021-02-04",16,5,2,null,null,null,832,{"$f":"IF(Výstup!$E$9=\"Pay as produced\",IF(Výstup!$E$3=\"Wind\",INDEX(Data!$C$3:$AC$8762,Výpočet!Q844,Výpočet!$R$4),INDEX(Data!$AH$3:$BH$8762,Výpočet!Q844,Výpočet!$R$4))*Výstup!$E$10,Výstup!$E$10)","v":0.63738068965517214}]
[null,null,null,null,null,null,null,null,null,"2021-02-04",17,5,2,null,null,null,833,{"$f":"IF(Výstup!$E$9=\"Pay as produced\",IF(Výstup!$E$3=\"Wind\",INDEX(Data!$C$3:$AC$8762,Výpočet!Q845,Výpočet!$R$4),INDEX(Data!$AH$3:$BH$8762,Výpočet!Q845,Výpočet!$R$4))*Výstup!$E$10,Výstup!$E$10)","v":0.65101172413793118}]
[null,null,null,null,null,null,null,null,null,"2021-02-04",18,{"$f":"WEEKDAY(J846)","v":5},2,null,null,null,834,{"$f":"IF(Výstup!$E$9=\"Pay as produced\",IF(Výstup!$E$3=\"Wind\",INDEX(Data!$C$3:$AC$8762,Výpočet!Q846,Výpočet!$R$4),INDEX(Data!$AH$3:$BH$8762,Výpočet!Q846,Výpočet!$R$4))*Výstup!$E$10,Výstup!$E$10)","v":0.65413241379310338}]
[null,null,null,null,null,null,null,null,null,"2021-02-04",19,5,2,null,null,null,835,{"$f":"IF(Výstup!$E$9=\"Pay as produced\",IF(Výstup!$E$3=\"Wind\",INDEX(Data!$C$3:$AC$8762,Výpočet!Q847,Výpočet!$R$4),INDEX(Data!$AH$3:$BH$8762,Výpočet!Q847,Výpočet!$R$4))*Výstup!$E$10,Výstup!$E$10)","v":0.65063448275862057}]
[null,null,null,null,null,null,null,null,null,"2021-02-04",20,5,2,null,null,null,836,{"$f":"IF(Výstup!$E$9=\"Pay as produced\",IF(Výstup!$E$3=\"Wind\",INDEX(Data!$C$3:$AC$8762,Výpočet!Q848,Výpočet!$R$4),INDEX(Data!$AH$3:$BH$8762,Výpočet!Q848,Výpočet!$R$4))*Výstup!$E$10,Výstup!$E$10)","v":0.64565862068965518}]
[null,null,null,null,null,null,null,null,null,"2021-02-04",21,5,2,null,null,null,837,{"$f":"IF(Výstup!$E$9=\"Pay as produced\",IF(Výstup!$E$3=\"Wind\",INDEX(Data!$C$3:$AC$8762,Výpočet!Q849,Výpočet!$R$4),INDEX(Data!$AH$3:$BH$8762,Výpočet!Q849,Výpočet!$R$4))*Výstup!$E$10,Výstup!$E$10)","v":0.6421193103448275}]
[null,null,null,null,null,null,null,null,null,"2021-02-04",22,5,2,null,null,null,838,{"$f":"IF(Výstup!$E$9=\"Pay as produced\",IF(Výstup!$E$3=\"Wind\",INDEX(Data!$C$3:$AC$8762,Výpočet!Q850,Výpočet!$R$4),INDEX(Data!$AH$3:$BH$8762,Výpočet!Q850,Výpočet!$R$4))*Výstup!$E$10,Výstup!$E$10)","v":0.64420344827586218}]
[null,null,null,null,null,null,null,null,null,"2021-02-04",23,5,2,null,null,null,839,{"$f":"IF(Výstup!$E$9=\"Pay as produced\",IF(Výstup!$E$3=\"Wind\",INDEX(Data!$C$3:$AC$8762,Výpočet!Q851,Výpočet!$R$4),INDEX(Data!$AH$3:$BH$8762,Výpočet!Q851,Výpočet!$R$4))*Výstup!$E$10,Výstup!$E$10)","v":0.64851172413793079}]
[null,null,null,null,null,null,null,null,null,"2021-02-04",24,5,2,null,null,null,840,{"$f":"IF(Výstup!$E$9=\"Pay as produced\",IF(Výstup!$E$3=\"Wind\",INDEX(Data!$C$3:$AC$8762,Výpočet!Q852,Výpočet!$R$4),INDEX(Data!$AH$3:$BH$8762,Výpočet!Q852,Výpočet!$R$4))*Výstup!$E$10,Výstup!$E$10)","v":0.65322827586206911}]
[null,null,null,null,null,null,null,null,null,"2021-02-05",1,6,2,null,null,null,841,{"$f":"IF(Výstup!$E$9=\"Pay as produced\",IF(Výstup!$E$3=\"Wind\",INDEX(Data!$C$3:$AC$8762,Výpočet!Q853,Výpočet!$R$4),INDEX(Data!$AH$3:$BH$8762,Výpočet!Q853,Výpočet!$R$4))*Výstup!$E$10,Výstup!$E$10)","v":0.65582758620689652}]
[null,null,null,null,null,null,null,null,null,"2021-02-05",2,6,2,null,null,null,842,{"$f":"IF(Výstup!$E$9=\"Pay as produced\",IF(Výstup!$E$3=\"Wind\",INDEX(Data!$C$3:$AC$8762,Výpočet!Q854,Výpočet!$R$4),INDEX(Data!$AH$3:$BH$8762,Výpočet!Q854,Výpočet!$R$4))*Výstup!$E$10,Výstup!$E$10)","v":0.65846068965517257}]
[null,null,null,null,null,null,null,null,null,"2021-02-05",3,6,2,null,null,null,843,{"$f":"IF(Výstup!$E$9=\"Pay as produced\",IF(Výstup!$E$3=\"Wind\",INDEX(Data!$C$3:$AC$8762,Výpočet!Q855,Výpočet!$R$4),INDEX(Data!$AH$3:$BH$8762,Výpočet!Q855,Výpočet!$R$4))*Výstup!$E$10,Výstup!$E$10)","v":0.66105310344827595}]
[null,null,null,null,null,null,null,null,null,"2021-02-05",4,6,2,null,null,null,844,{"$f":"IF(Výstup!$E$9=\"Pay as produced\",IF(Výstup!$E$3=\"Wind\",INDEX(Data!$C$3:$AC$8762,Výpočet!Q856,Výpočet!$R$4),INDEX(Data!$AH$3:$BH$8762,Výpočet!Q856,Výpočet!$R$4))*Výstup!$E$10,Výstup!$E$10)","v":0.65433517241379324}]
[null,null,null,null,null,null,null,null,null,"2021-02-05",5,6,2,null,null,null,845,{"$f":"IF(Výstup!$E$9=\"Pay as produced\",IF(Výstup!$E$3=\"Wind\",INDEX(Data!$C$3:$AC$8762,Výpočet!Q857,Výpočet!$R$4),INDEX(Data!$AH$3:$BH$8762,Výpočet!Q857,Výpočet!$R$4))*Výstup!$E$10,Výstup!$E$10)","v":0.64668413793103463}]
[null,null,null,null,null,null,null,null,null,"2021-02-05",6,6,2,null,null,null,846,{"$f":"IF(Výstup!$E$9=\"Pay as produced\",IF(Výstup!$E$3=\"Wind\",INDEX(Data!$C$3:$AC$8762,Výpočet!Q858,Výpočet!$R$4),INDEX(Data!$AH$3:$BH$8762,Výpočet!Q858,Výpočet!$R$4))*Výstup!$E$10,Výstup!$E$10)","v":0.64042896551724149}]
[null,null,null,null,null,null,null,null,null,"2021-02-05",7,6,2,null,null,null,847,{"$f":"IF(Výstup!$E$9=\"Pay as produced\",IF(Výstup!$E$3=\"Wind\",INDEX(Data!$C$3:$AC$8762,Výpočet!Q859,Výpočet!$R$4),INDEX(Data!$AH$3:$BH$8762,Výpočet!Q859,Výpočet!$R$4))*Výstup!$E$10,Výstup!$E$10)","v":0.63533724137931036}]
[null,null,null,null,null,null,null,null,null,"2021-02-05",8,6,2,null,null,null,848,{"$f":"IF(Výstup!$E$9=\"Pay as produced\",IF(Výstup!$E$3=\"Wind\",INDEX(Data!$C$3:$AC$8762,Výpočet!Q860,Výpočet!$R$4),INDEX(Data!$AH$3:$BH$8762,Výpočet!Q860,Výpočet!$R$4))*Výstup!$E$10,Výstup!$E$10)","v":0.63051034482758628}]
[null,null,null,null,null,null,null,null,null,"2021-02-05",9,6,2,null,null,null,849,{"$f":"IF(Výstup!$E$9=\"Pay as produced\",IF(Výstup!$E$3=\"Wind\",INDEX(Data!$C$3:$AC$8762,Výpočet!Q861,Výpočet!$R$4),INDEX(Data!$AH$3:$BH$8762,Výpočet!Q861,Výpočet!$R$4))*Výstup!$E$10,Výstup!$E$10)","v":0.61466137931034492}]
[null,null,null,null,null,null,null,null,null,"2021-02-05",10,6,2,null,null,null,850,{"$f":"IF(Výstup!$E$9=\"Pay as produced\",IF(Výstup!$E$3=\"Wind\",INDEX(Data!$C$3:$AC$8762,Výpočet!Q862,Výpočet!$R$4),INDEX(Data!$AH$3:$BH$8762,Výpočet!Q862,Výpočet!$R$4))*Výstup!$E$10,Výstup!$E$10)","v":0.61603448275862061}]
[null,null,null,null,null,null,null,null,null,"2021-02-05",11,6,2,null,null,null,851,{"$f":"IF(Výstup!$E$9=\"Pay as produced\",IF(Výstup!$E$3=\"Wind\",INDEX(Data!$C$3:$AC$8762,Výpočet!Q863,Výpočet!$R$4),INDEX(Data!$AH$3:$BH$8762,Výpočet!Q863,Výpočet!$R$4))*Výstup!$E$10,Výstup!$E$10)","v":0.64414344827586201}]
[null,null,null,null,null,null,null,null,null,"2021-02-05",12,6,2,null,null,null,852,{"$f":"IF(Výstup!$E$9=\"Pay as produced\",IF(Výstup!$E$3=\"Wind\",INDEX(Data!$C$3:$AC$8762,Výpočet!Q864,Výpočet!$R$4),INDEX(Data!$AH$3:$BH$8762,Výpočet!Q864,Výpočet!$R$4))*Výstup!$E$10,Výstup!$E$10)","v":0.67704965517241367}]
[null,null,null,null,null,null,null,null,null,"2021-02-05",13,6,2,null,null,null,853,{"$f":"IF(Výstup!$E$9=\"Pay as produced\",IF(Výstup!$E$3=\"Wind\",INDEX(Data!$C$3:$AC$8762,Výpočet!Q865,Výpočet!$R$4),INDEX(Data!$AH$3:$BH$8762,Výpočet!Q865,Výpočet!$R$4))*Výstup!$E$10,Výstup!$E$10)","v":0.69368758620689652}]
[null,null,null,null,null,null,null,null,null,"2021-02-05",14,6,2,null,null,null,854,{"$f":"IF(Výstup!$E$9=\"Pay as produced\",IF(Výstup!$E$3=\"Wind\",INDEX(Data!$C$3:$AC$8762,Výpočet!Q866,Výpočet!$R$4),INDEX(Data!$AH$3:$BH$8762,Výpočet!Q866,Výpočet!$R$4))*Výstup!$E$10,Výstup!$E$10)","v":0.69736275862068953}]
[null,null,null,null,null,null,null,null,null,"2021-02-05",15,6,2,null,null,null,855,{"$f":"IF(Výstup!$E$9=\"Pay as produced\",IF(Výstup!$E$3=\"Wind\",INDEX(Data!$C$3:$AC$8762,Výpočet!Q867,Výpočet!$R$4),INDEX(Data!$AH$3:$BH$8762,Výpočet!Q867,Výpočet!$R$4))*Výstup!$E$10,Výstup!$E$10)","v":0.69859241379310333}]
[null,null,null,null,null,null,null,null,null,"2021-02-05",16,6,2,null,null,null,856,{"$f":"IF(Výstup!$E$9=\"Pay as produced\",IF(Výstup!$E$3=\"Wind\",INDEX(Data!$C$3:$AC$8762,Výpočet!Q868,Výpočet!$R$4),INDEX(Data!$AH$3:$BH$8762,Výpočet!Q868,Výpočet!$R$4))*Výstup!$E$10,Výstup!$E$10)","v":0.71127517241379301}]
[null,null,null,null,null,null,null,null,null,"2021-02-05",17,6,2,null,null,null,857,{"$f":"IF(Výstup!$E$9=\"Pay as produced\",IF(Výstup!$E$3=\"Wind\",INDEX(Data!$C$3:$AC$8762,Výpočet!Q869,Výpočet!$R$4),INDEX(Data!$AH$3:$BH$8762,Výpočet!Q869,Výpočet!$R$4))*Výstup!$E$10,Výstup!$E$10)","v":0.73477724137931011}]
[null,null,null,null,null,null,null,null,null,"2021-02-05",18,6,2,null,null,null,858,{"$f":"IF(Výstup!$E$9=\"Pay as produced\",IF(Výstup!$E$3=\"Wind\",INDEX(Data!$C$3:$AC$8762,Výpočet!Q870,Výpočet!$R$4),INDEX(Data!$AH$3:$BH$8762,Výpočet!Q870,Výpočet!$R$4))*Výstup!$E$10,Výstup!$E$10)","v":0.74678482758620679}]
[null,null,null,null,null,null,null,null,null,"2021-02-05",19,6,2,null,null,null,859,{"$f":"IF(Výstup!$E$9=\"Pay as produced\",IF(Výstup!$E$3=\"Wind\",INDEX(Data!$C$3:$AC$8762,Výpočet!Q871,Výpočet!$R$4),INDEX(Data!$AH$3:$BH$8762,Výpočet!Q871,Výpočet!$R$4))*Výstup!$E$10,Výstup!$E$10)","v":0.75316758620689661}]
[null,null,null,null,null,null,null,null,null,"2021-02-05",20,6,2,null,null,null,860,{"$f":"IF(Výstup!$E$9=\"Pay as produced\",IF(Výstup!$E$3=\"Wind\",INDEX(Data!$C$3:$AC$8762,Výpočet!Q872,Výpočet!$R$4),INDEX(Data!$AH$3:$BH$8762,Výpočet!Q872,Výpočet!$R$4))*Výstup!$E$10,Výstup!$E$10)","v":0.75928620689655191}]
[null,null,null,null,null,null,null,null,null,"2021-02-05",21,6,2,null,null,null,861,{"$f":"IF(Výstup!$E$9=\"Pay as produced\",IF(Výstup!$E$3=\"Wind\",INDEX(Data!$C$3:$AC$8762,Výpočet!Q873,Výpočet!$R$4),INDEX(Data!$AH$3:$BH$8762,Výpočet!Q873,Výpočet!$R$4))*Výstup!$E$10,Výstup!$E$10)","v":0.76743655172413805}]
[null,null,null,null,null,null,null,null,null,"2021-02-05",22,6,2,null,null,null,862,{"$f":"IF(Výstup!$E$9=\"Pay as produced\",IF(Výstup!$E$3=\"Wind\",INDEX(Data!$C$3:$AC$8762,Výpočet!Q874,Výpočet!$R$4),INDEX(Data!$AH$3:$BH$8762,Výpočet!Q874,Výpočet!$R$4))*Výstup!$E$10,Výstup!$E$10)","v":0.78080896551724155}]
[null,null,null,null,null,null,null,null,null,"2021-02-05",23,6,2,null,null,null,863,{"$f":"IF(Výstup!$E$9=\"Pay as produced\",IF(Výstup!$E$3=\"Wind\",INDEX(Data!$C$3:$AC$8762,Výpočet!Q875,Výpočet!$R$4),INDEX(Data!$AH$3:$BH$8762,Výpočet!Q875,Výpočet!$R$4))*Výstup!$E$10,Výstup!$E$10)","v":0.78844758620689648}]
[null,null,null,null,null,null,null,null,null,"2021-02-05",24,6,2,null,null,null,864,{"$f":"IF(Výstup!$E$9=\"Pay as produced\",IF(Výstup!$E$3=\"Wind\",INDEX(Data!$C$3:$AC$8762,Výpočet!Q876,Výpočet!$R$4),INDEX(Data!$AH$3:$BH$8762,Výpočet!Q876,Výpočet!$R$4))*Výstup!$E$10,Výstup!$E$10)","v":0.78617724137931044}]
[null,null,null,null,null,null,null,null,null,"2021-02-06",1,7,2,null,null,null,865,{"$f":"IF(Výstup!$E$9=\"Pay as produced\",IF(Výstup!$E$3=\"Wind\",INDEX(Data!$C$3:$AC$8762,Výpočet!Q877,Výpočet!$R$4),INDEX(Data!$AH$3:$BH$8762,Výpočet!Q877,Výpočet!$R$4))*Výstup!$E$10,Výstup!$E$10)","v":0.78224620689655167}]
[null,null,null,null,null,null,null,null,null,"2021-02-06",2,7,2,null,null,null,866,{"$f":"IF(Výstup!$E$9=\"Pay as produced\",IF(Výstup!$E$3=\"Wind\",INDEX(Data!$C$3:$AC$8762,Výpočet!Q878,Výpočet!$R$4),INDEX(Data!$AH$3:$BH$8762,Výpočet!Q878,Výpočet!$R$4))*Výstup!$E$10,Výstup!$E$10)","v":0.77920689655172393}]
[null,null,null,null,null,null,null,null,null,"2021-02-06",3,7,2,null,null,null,867,{"$f":"IF(Výstup!$E$9=\"Pay as produced\",IF(Výstup!$E$3=\"Wind\",INDEX(Data!$C$3:$AC$8762,Výpočet!Q879,Výpočet!$R$4),INDEX(Data!$AH$3:$BH$8762,Výpočet!Q879,Výpočet!$R$4))*Výstup!$E$10,Výstup!$E$10)","v":0.78050275862068974}]
[null,null,null,null,null,null,null,null,null,"2021-02-06",4,7,2,null,null,null,868,{"$f":"IF(Výstup!$E$9=\"Pay as produced\",IF(Výstup!$E$3=\"Wind\",INDEX(Data!$C$3:$AC$8762,Výpočet!Q880,Výpočet!$R$4),INDEX(Data!$AH$3:$BH$8762,Výpočet!Q880,Výpočet!$R$4))*Výstup!$E$10,Výstup!$E$10)","v":0.78117448275862078}]
[null,null,null,null,null,null,null,null,null,"2021-02-06",5,7,2,null,null,null,869,{"$f":"IF(Výstup!$E$9=\"Pay as produced\",IF(Výstup!$E$3=\"Wind\",INDEX(Data!$C$3:$AC$8762,Výpočet!Q881,Výpočet!$R$4),INDEX(Data!$AH$3:$BH$8762,Výpočet!Q881,Výpočet!$R$4))*Výstup!$E$10,Výstup!$E$10)","v":0.78571586206896571}]
[null,null,null,null,null,null,null,null,null,"2021-02-06",6,7,2,null,null,null,870,{"$f":"IF(Výstup!$E$9=\"Pay as produced\",IF(Výstup!$E$3=\"Wind\",INDEX(Data!$C$3:$AC$8762,Výpočet!Q882,Výpočet!$R$4),INDEX(Data!$AH$3:$BH$8762,Výpočet!Q882,Výpočet!$R$4))*Výstup!$E$10,Výstup!$E$10)","v":0.78791034482758615}]
[null,null,null,null,null,null,null,null,null,"2021-02-06",7,7,2,null,null,null,871,{"$f":"IF(Výstup!$E$9=\"Pay as produced\",IF(Výstup!$E$3=\"Wind\",INDEX(Data!$C$3:$AC$8762,Výpočet!Q883,Výpočet!$R$4),INDEX(Data!$AH$3:$BH$8762,Výpočet!Q883,Výpočet!$R$4))*Výstup!$E$10,Výstup!$E$10)","v":0.78648827586206871}]
[null,null,null,null,null,null,null,null,null,"2021-02-06",8,7,2,null,null,null,872,{"$f":"IF(Výstup!$E$9=\"Pay as produced\",IF(Výstup!$E$3=\"Wind\",INDEX(Data!$C$3:$AC$8762,Výpočet!Q884,Výpočet!$R$4),INDEX(Data!$AH$3:$BH$8762,Výpočet!Q884,Výpočet!$R$4))*Výstup!$E$10,Výstup!$E$10)","v":0.77370965517241352}]
[null,null,null,null,null,null,null,null,null,"2021-02-06",9,7,2,null,null,null,873,{"$f":"IF(Výstup!$E$9=\"Pay as produced\",IF(Výstup!$E$3=\"Wind\",INDEX(Data!$C$3:$AC$8762,Výpočet!Q885,Výpočet!$R$4),INDEX(Data!$AH$3:$BH$8762,Výpočet!Q885,Výpočet!$R$4))*Výstup!$E$10,Výstup!$E$10)","v":0.74949655172413776}]
[null,null,null,null,null,null,null,null,null,"2021-02-06",10,7,2,null,null,null,874,{"$f":"IF(Výstup!$E$9=\"Pay as produced\",IF(Výstup!$E$3=\"Wind\",INDEX(Data!$C$3:$AC$8762,Výpočet!Q886,Výpočet!$R$4),INDEX(Data!$AH$3:$BH$8762,Výpočet!Q886,Výpočet!$R$4))*Výstup!$E$10,Výstup!$E$10)","v":0.73529517241379327}]
[null,null,null,null,null,null,null,null,null,"2021-02-06",11,7,2,null,null,null,875,{"$f":"IF(Výstup!$E$9=\"Pay as produced\",IF(Výstup!$E$3=\"Wind\",INDEX(Data!$C$3:$AC$8762,Výpočet!Q887,Výpočet!$R$4),INDEX(Data!$AH$3:$BH$8762,Výpočet!Q887,Výpočet!$R$4))*Výstup!$E$10,Výstup!$E$10)","v":0.74433517241379288}]
[null,null,null,null,null,null,null,null,null,"2021-02-06",12,7,2,null,null,null,876,{"$f":"IF(Výstup!$E$9=\"Pay as produced\",IF(Výstup!$E$3=\"Wind\",INDEX(Data!$C$3:$AC$8762,Výpočet!Q888,Výpočet!$R$4),INDEX(Data!$AH$3:$BH$8762,Výpočet!Q888,Výpočet!$R$4))*Výstup!$E$10,Výstup!$E$10)","v":0.75600758620689656}]
[null,null,null,null,null,null,null,null,null,"2021-02-06",13,7,2,null,null,null,877,{"$f":"IF(Výstup!$E$9=\"Pay as produced\",IF(Výstup!$E$3=\"Wind\",INDEX(Data!$C$3:$AC$8762,Výpočet!Q889,Výpočet!$R$4),INDEX(Data!$AH$3:$BH$8762,Výpočet!Q889,Výpočet!$R$4))*Výstup!$E$10,Výstup!$E$10)","v":0.75546137931034474}]
[null,null,null,null,null,null,null,null,null,"2021-02-06",14,7,2,null,null,null,878,{"$f":"IF(Výstup!$E$9=\"Pay as produced\",IF(Výstup!$E$3=\"Wind\",INDEX(Data!$C$3:$AC$8762,Výpočet!Q890,Výpočet!$R$4),INDEX(Data!$AH$3:$BH$8762,Výpočet!Q890,Výpočet!$R$4))*Výstup!$E$10,Výstup!$E$10)","v":0.73991655172413784}]
[null,null,null,null,null,null,null,null,null,"2021-02-06",15,7,2,null,null,null,879,{"$f":"IF(Výstup!$E$9=\"Pay as produced\",IF(Výstup!$E$3=\"Wind\",INDEX(Data!$C$3:$AC$8762,Výpočet!Q891,Výpočet!$R$4),INDEX(Data!$AH$3:$BH$8762,Výpočet!Q891,Výpočet!$R$4))*Výstup!$E$10,Výstup!$E$10)","v":0.72442206896551731}]
[null,null,null,null,null,null,null,null,null,"2021-02-06",16,7,2,null,null,null,880,{"$f":"IF(Výstup!$E$9=\"Pay as produced\",IF(Výstup!$E$3=\"Wind\",INDEX(Data!$C$3:$AC$8762,Výpočet!Q892,Výpočet!$R$4),INDEX(Data!$AH$3:$BH$8762,Výpočet!Q892,Výpočet!$R$4))*Výstup!$E$10,Výstup!$E$10)","v":0.7177903448275863}]
[null,null,null,null,null,null,null,null,null,"2021-02-06",17,7,2,null,null,null,881,{"$f":"IF(Výstup!$E$9=\"Pay as produced\",IF(Výstup!$E$3=\"Wind\",INDEX(Data!$C$3:$AC$8762,Výpočet!Q893,Výpočet!$R$4),INDEX(Data!$AH$3:$BH$8762,Výpočet!Q893,Výpočet!$R$4))*Výstup!$E$10,Výstup!$E$10)","v":0.71772068965517255}]
[null,null,null,null,null,null,null,null,null,"2021-02-06",18,7,2,null,null,null,882,{"$f":"IF(Výstup!$E$9=\"Pay as produced\",IF(Výstup!$E$3=\"Wind\",INDEX(Data!$C$3:$AC$8762,Výpočet!Q894,Výpočet!$R$4),INDEX(Data!$AH$3:$BH$8762,Výpočet!Q894,Výpočet!$R$4))*Výstup!$E$10,Výstup!$E$10)","v":0.70639241379310347}]
[null,null,null,null,null,null,null,null,null,"2021-02-06",19,7,2,null,null,null,883,{"$f":"IF(Výstup!$E$9=\"Pay as produced\",IF(Výstup!$E$3=\"Wind\",INDEX(Data!$C$3:$AC$8762,Výpočet!Q895,Výpočet!$R$4),INDEX(Data!$AH$3:$BH$8762,Výpočet!Q895,Výpočet!$R$4))*Výstup!$E$10,Výstup!$E$10)","v":0.69166758620689639}]
[null,null,null,null,null,null,null,null,null,"2021-02-06",20,7,2,null,null,null,884,{"$f":"IF(Výstup!$E$9=\"Pay as produced\",IF(Výstup!$E$3=\"Wind\",INDEX(Data!$C$3:$AC$8762,Výpočet!Q896,Výpočet!$R$4),INDEX(Data!$AH$3:$BH$8762,Výpočet!Q896,Výpočet!$R$4))*Výstup!$E$10,Výstup!$E$10)","v":0.67999517241379315}]
[null,null,null,null,null,null,null,null,null,"2021-02-06",21,7,2,null,null,null,885,{"$f":"IF(Výstup!$E$9=\"Pay as produced\",IF(Výstup!$E$3=\"Wind\",INDEX(Data!$C$3:$AC$8762,Výpočet!Q897,Výpočet!$R$4),INDEX(Data!$AH$3:$BH$8762,Výpočet!Q897,Výpočet!$R$4))*Výstup!$E$10,Výstup!$E$10)","v":0.67482068965517239}]
[null,null,null,null,null,null,null,null,null,"2021-02-06",22,7,2,null,null,null,886,{"$f":"IF(Výstup!$E$9=\"Pay as produced\",IF(Výstup!$E$3=\"Wind\",INDEX(Data!$C$3:$AC$8762,Výpočet!Q898,Výpočet!$R$4),INDEX(Data!$AH$3:$BH$8762,Výpočet!Q898,Výpočet!$R$4))*Výstup!$E$10,Výstup!$E$10)","v":0.68261379310344827}]
[null,null,null,null,null,null,null,null,null,"2021-02-06",23,7,2,null,null,null,887,{"$f":"IF(Výstup!$E$9=\"Pay as produced\",IF(Výstup!$E$3=\"Wind\",INDEX(Data!$C$3:$AC$8762,Výpočet!Q899,Výpočet!$R$4),INDEX(Data!$AH$3:$BH$8762,Výpočet!Q899,Výpočet!$R$4))*Výstup!$E$10,Výstup!$E$10)","v":0.69268413793103445}]
[null,null,null,null,null,null,null,null,null,"2021-02-06",24,7,2,null,null,null,888,{"$f":"IF(Výstup!$E$9=\"Pay as produced\",IF(Výstup!$E$3=\"Wind\",INDEX(Data!$C$3:$AC$8762,Výpočet!Q900,Výpočet!$R$4),INDEX(Data!$AH$3:$BH$8762,Výpočet!Q900,Výpočet!$R$4))*Výstup!$E$10,Výstup!$E$10)","v":0.70050206896551725}]
[null,null,null,null,null,null,null,null,null,"2021-02-07",1,1,2,null,null,null,889,{"$f":"IF(Výstup!$E$9=\"Pay as produced\",IF(Výstup!$E$3=\"Wind\",INDEX(Data!$C$3:$AC$8762,Výpočet!Q901,Výpočet!$R$4),INDEX(Data!$AH$3:$BH$8762,Výpočet!Q901,Výpočet!$R$4))*Výstup!$E$10,Výstup!$E$10)","v":0.70604965517241391}]
[null,null,null,null,null,null,null,null,null,"2021-02-07",2,1,2,null,null,null,890,{"$f":"IF(Výstup!$E$9=\"Pay as produced\",IF(Výstup!$E$3=\"Wind\",INDEX(Data!$C$3:$AC$8762,Výpočet!Q902,Výpočet!$R$4),INDEX(Data!$AH$3:$BH$8762,Výpočet!Q902,Výpočet!$R$4))*Výstup!$E$10,Výstup!$E$10)","v":0.71215793103448266}]
[null,null,null,null,null,null,null,null,null,"2021-02-07",3,1,2,null,null,null,891,{"$f":"IF(Výstup!$E$9=\"Pay as produced\",IF(Výstup!$E$3=\"Wind\",INDEX(Data!$C$3:$AC$8762,Výpočet!Q903,Výpočet!$R$4),INDEX(Data!$AH$3:$BH$8762,Výpočet!Q903,Výpočet!$R$4))*Výstup!$E$10,Výstup!$E$10)","v":0.71955103448275859}]
[null,null,null,null,null,null,null,null,null,"2021-02-07",4,1,2,null,null,null,892,{"$f":"IF(Výstup!$E$9=\"Pay as produced\",IF(Výstup!$E$3=\"Wind\",INDEX(Data!$C$3:$AC$8762,Výpočet!Q904,Výpočet!$R$4),INDEX(Data!$AH$3:$BH$8762,Výpočet!Q904,Výpočet!$R$4))*Výstup!$E$10,Výstup!$E$10)","v":0.71943999999999986}]
[null,null,null,null,null,null,null,null,null,"2021-02-07",5,1,2,null,null,null,893,{"$f":"IF(Výstup!$E$9=\"Pay as produced\",IF(Výstup!$E$3=\"Wind\",INDEX(Data!$C$3:$AC$8762,Výpočet!Q905,Výpočet!$R$4),INDEX(Data!$AH$3:$BH$8762,Výpočet!Q905,Výpočet!$R$4))*Výstup!$E$10,Výstup!$E$10)","v":0.71852000000000005}]
[null,null,null,null,null,null,null,null,null,"2021-02-07",6,1,2,null,null,null,894,{"$f":"IF(Výstup!$E$9=\"Pay as produced\",IF(Výstup!$E$3=\"Wind\",INDEX(Data!$C$3:$AC$8762,Výpočet!Q906,Výpočet!$R$4),INDEX(Data!$AH$3:$BH$8762,Výpočet!Q906,Výpočet!$R$4))*Výstup!$E$10,Výstup!$E$10)","v":0.72033310344827561}]
[null,null,null,null,null,null,null,null,null,"2021-02-07",7,1,2,null,null,null,895,{"$f":"IF(Výstup!$E$9=\"Pay as produced\",IF(Výstup!$E$3=\"Wind\",INDEX(Data!$C$3:$AC$8762,Výpočet!Q907,Výpočet!$R$4),INDEX(Data!$AH$3:$BH$8762,Výpočet!Q907,Výpočet!$R$4))*Výstup!$E$10,Výstup!$E$10)","v":0.72413172413793114}]
[null,null,null,null,null,null,null,null,null,"2021-02-07",8,1,2,null,null,null,896,{"$f":"IF(Výstup!$E$9=\"Pay as produced\",IF(Výstup!$E$3=\"Wind\",INDEX(Data!$C$3:$AC$8762,Výpočet!Q908,Výpočet!$R$4),INDEX(Data!$AH$3:$BH$8762,Výpočet!Q908,Výpočet!$R$4))*Výstup!$E$10,Výstup!$E$10)","v":0.72661448275862051}]
[null,null,null,null,null,null,null,null,null,"2021-02-07",9,1,2,null,null,null,897,{"$f":"IF(Výstup!$E$9=\"Pay as produced\",IF(Výstup!$E$3=\"Wind\",INDEX(Data!$C$3:$AC$8762,Výpočet!Q909,Výpočet!$R$4),INDEX(Data!$AH$3:$BH$8762,Výpočet!Q909,Výpočet!$R$4))*Výstup!$E$10,Výstup!$E$10)","v":0.71827655172413796}]
[null,null,null,null,null,null,null,null,null,"2021-02-07",10,{"$f":"WEEKDAY(J910)","v":1},2,null,null,null,898,{"$f":"IF(Výstup!$E$9=\"Pay as produced\",IF(Výstup!$E$3=\"Wind\",INDEX(Data!$C$3:$AC$8762,Výpočet!Q910,Výpočet!$R$4),INDEX(Data!$AH$3:$BH$8762,Výpočet!Q910,Výpočet!$R$4))*Výstup!$E$10,Výstup!$E$10)","v":0.72614344827586219}]
[null,null,null,null,null,null,null,null,null,"2021-02-07",11,1,2,null,null,null,899,{"$f":"IF(Výstup!$E$9=\"Pay as produced\",IF(Výstup!$E$3=\"Wind\",INDEX(Data!$C$3:$AC$8762,Výpočet!Q911,Výpočet!$R$4),INDEX(Data!$AH$3:$BH$8762,Výpočet!Q911,Výpočet!$R$4))*Výstup!$E$10,Výstup!$E$10)","v":0.76287172413793125}]
[null,null,null,null,null,null,null,null,null,"2021-02-07",12,1,2,null,null,null,900,{"$f":"IF(Výstup!$E$9=\"Pay as produced\",IF(Výstup!$E$3=\"Wind\",INDEX(Data!$C$3:$AC$8762,Výpočet!Q912,Výpočet!$R$4),INDEX(Data!$AH$3:$BH$8762,Výpočet!Q912,Výpočet!$R$4))*Výstup!$E$10,Výstup!$E$10)","v":0.80674689655172427}]
[null,null,null,null,null,null,null,null,null,"2021-02-07",13,1,2,null,null,null,901,{"$f":"IF(Výstup!$E$9=\"Pay as produced\",IF(Výstup!$E$3=\"Wind\",INDEX(Data!$C$3:$AC$8762,Výpočet!Q913,Výpočet!$R$4),INDEX(Data!$AH$3:$BH$8762,Výpočet!Q913,Výpočet!$R$4))*Výstup!$E$10,Výstup!$E$10)","v":0.83651241379310348}]
[null,null,null,null,null,null,null,null,null,"2021-02-07",14,1,2,null,null,null,902,{"$f":"IF(Výstup!$E$9=\"Pay as produced\",IF(Výstup!$E$3=\"Wind\",INDEX(Data!$C$3:$AC$8762,Výpočet!Q914,Výpočet!$R$4),INDEX(Data!$AH$3:$BH$8762,Výpočet!Q914,Výpočet!$R$4))*Výstup!$E$10,Výstup!$E$10)","v":0.85250344827586211}]
[null,null,null,null,null,null,null,null,null,"2021-02-07",15,1,2,null,null,null,903,{"$f":"IF(Výstup!$E$9=\"Pay as produced\",IF(Výstup!$E$3=\"Wind\",INDEX(Data!$C$3:$AC$8762,Výpočet!Q915,Výpočet!$R$4),INDEX(Data!$AH$3:$BH$8762,Výpočet!Q915,Výpočet!$R$4))*Výstup!$E$10,Výstup!$E$10)","v":0.86150965517241407}]
[null,null,null,null,null,null,null,null,null,"2021-02-07",16,1,2,null,null,null,904,{"$f":"IF(Výstup!$E$9=\"Pay as produced\",IF(Výstup!$E$3=\"Wind\",INDEX(Data!$C$3:$AC$8762,Výpočet!Q916,Výpočet!$R$4),INDEX(Data!$AH$3:$BH$8762,Výpočet!Q916,Výpočet!$R$4))*Výstup!$E$10,Výstup!$E$10)","v":0.86551034482758604}]
[null,null,null,null,null,null,null,null,null,"2021-02-07",17,1,2,null,null,null,905,{"$f":"IF(Výstup!$E$9=\"Pay as produced\",IF(Výstup!$E$3=\"Wind\",INDEX(Data!$C$3:$AC$8762,Výpočet!Q917,Výpočet!$R$4),INDEX(Data!$AH$3:$BH$8762,Výpočet!Q917,Výpočet!$R$4))*Výstup!$E$10,Výstup!$E$10)","v":0.87643448275862079}]
[null,null,null,null,null,null,null,null,null,"2021-02-07",18,1,2,null,null,null,906,{"$f":"IF(Výstup!$E$9=\"Pay as produced\",IF(Výstup!$E$3=\"Wind\",INDEX(Data!$C$3:$AC$8762,Výpočet!Q918,Výpočet!$R$4),INDEX(Data!$AH$3:$BH$8762,Výpočet!Q918,Výpočet!$R$4))*Výstup!$E$10,Výstup!$E$10)","v":0.88030620689655159}]
[null,null,null,null,null,null,null,null,null,"2021-02-07",19,1,2,null,null,null,907,{"$f":"IF(Výstup!$E$9=\"Pay as produced\",IF(Výstup!$E$3=\"Wind\",INDEX(Data!$C$3:$AC$8762,Výpočet!Q919,Výpočet!$R$4),INDEX(Data!$AH$3:$BH$8762,Výpočet!Q919,Výpočet!$R$4))*Výstup!$E$10,Výstup!$E$10)","v":0.87439586206896569}]
[null,null,null,null,null,null,null,null,null,"2021-02-07",20,1,2,null,null,null,908,{"$f":"IF(Výstup!$E$9=\"Pay as produced\",IF(Výstup!$E$3=\"Wind\",INDEX(Data!$C$3:$AC$8762,Výpočet!Q920,Výpočet!$R$4),INDEX(Data!$AH$3:$BH$8762,Výpočet!Q920,Výpočet!$R$4))*Výstup!$E$10,Výstup!$E$10)","v":0.86494827586206902}]
[null,null,null,null,null,null,null,null,null,"2021-02-07",21,1,2,null,null,null,909,{"$f":"IF(Výstup!$E$9=\"Pay as produced\",IF(Výstup!$E$3=\"Wind\",INDEX(Data!$C$3:$AC$8762,Výpočet!Q921,Výpočet!$R$4),INDEX(Data!$AH$3:$BH$8762,Výpočet!Q921,Výpočet!$R$4))*Výstup!$E$10,Výstup!$E$10)","v":0.85451586206896524}]
[null,null,null,null,null,null,null,null,null,"2021-02-07",22,1,2,null,null,null,910,{"$f":"IF(Výstup!$E$9=\"Pay as produced\",IF(Výstup!$E$3=\"Wind\",INDEX(Data!$C$3:$AC$8762,Výpočet!Q922,Výpočet!$R$4),INDEX(Data!$AH$3:$BH$8762,Výpočet!Q922,Výpočet!$R$4))*Výstup!$E$10,Výstup!$E$10)","v":0.85200827586206906}]
[null,null,null,null,null,null,null,null,null,"2021-02-07",23,1,2,null,null,null,911,{"$f":"IF(Výstup!$E$9=\"Pay as produced\",IF(Výstup!$E$3=\"Wind\",INDEX(Data!$C$3:$AC$8762,Výpočet!Q923,Výpočet!$R$4),INDEX(Data!$AH$3:$BH$8762,Výpočet!Q923,Výpočet!$R$4))*Výstup!$E$10,Výstup!$E$10)","v":0.84939172413793085}]
[null,null,null,null,null,null,null,null,null,"2021-02-07",24,1,2,null,null,null,912,{"$f":"IF(Výstup!$E$9=\"Pay as produced\",IF(Výstup!$E$3=\"Wind\",INDEX(Data!$C$3:$AC$8762,Výpočet!Q924,Výpočet!$R$4),INDEX(Data!$AH$3:$BH$8762,Výpočet!Q924,Výpočet!$R$4))*Výstup!$E$10,Výstup!$E$10)","v":0.84674275862068971}]
[null,null,null,null,null,null,null,null,null,"2021-02-08",1,2,2,null,null,null,913,{"$f":"IF(Výstup!$E$9=\"Pay as produced\",IF(Výstup!$E$3=\"Wind\",INDEX(Data!$C$3:$AC$8762,Výpočet!Q925,Výpočet!$R$4),INDEX(Data!$AH$3:$BH$8762,Výpočet!Q925,Výpočet!$R$4))*Výstup!$E$10,Výstup!$E$10)","v":0.8469255172413791}]
[null,null,null,null,null,null,null,null,null,"2021-02-08",2,2,2,null,null,null,914,{"$f":"IF(Výstup!$E$9=\"Pay as produced\",IF(Výstup!$E$3=\"Wind\",INDEX(Data!$C$3:$AC$8762,Výpočet!Q926,Výpočet!$R$4),INDEX(Data!$AH$3:$BH$8762,Výpočet!Q926,Výpočet!$R$4))*Výstup!$E$10,Výstup!$E$10)","v":0.84805379310344819}]
[null,null,null,null,null,null,null,null,null,"2021-02-08",3,2,2,null,null,null,915,{"$f":"IF(Výstup!$E$9=\"Pay as produced\",IF(Výstup!$E$3=\"Wind\",INDEX(Data!$C$3:$AC$8762,Výpočet!Q927,Výpočet!$R$4),INDEX(Data!$AH$3:$BH$8762,Výpočet!Q927,Výpočet!$R$4))*Výstup!$E$10,Výstup!$E$10)","v":0.8478662068965519}]
[null,null,null,null,null,null,null,null,null,"2021-02-08",4,2,2,null,null,null,916,{"$f":"IF(Výstup!$E$9=\"Pay as produced\",IF(Výstup!$E$3=\"Wind\",INDEX(Data!$C$3:$AC$8762,Výpočet!Q928,Výpočet!$R$4),INDEX(Data!$AH$3:$BH$8762,Výpočet!Q928,Výpočet!$R$4))*Výstup!$E$10,Výstup!$E$10)","v":0.84007103448275877}]
[null,null,null,null,null,null,null,null,null,"2021-02-08",5,2,2,null,null,null,917,{"$f":"IF(Výstup!$E$9=\"Pay as produced\",IF(Výstup!$E$3=\"Wind\",INDEX(Data!$C$3:$AC$8762,Výpočet!Q929,Výpočet!$R$4),INDEX(Data!$AH$3:$BH$8762,Výpočet!Q929,Výpočet!$R$4))*Výstup!$E$10,Výstup!$E$10)","v":0.83200275862068951}]
[null,null,null,null,null,null,null,null,null,"2021-02-08",6,2,2,null,null,null,918,{"$f":"IF(Výstup!$E$9=\"Pay as produced\",IF(Výstup!$E$3=\"Wind\",INDEX(Data!$C$3:$AC$8762,Výpočet!Q930,Výpočet!$R$4),INDEX(Data!$AH$3:$BH$8762,Výpočet!Q930,Výpočet!$R$4))*Výstup!$E$10,Výstup!$E$10)","v":0.82650758620689635}]
[null,null,null,null,null,null,null,null,null,"2021-02-08",7,2,2,null,null,null,919,{"$f":"IF(Výstup!$E$9=\"Pay as produced\",IF(Výstup!$E$3=\"Wind\",INDEX(Data!$C$3:$AC$8762,Výpočet!Q931,Výpočet!$R$4),INDEX(Data!$AH$3:$BH$8762,Výpočet!Q931,Výpočet!$R$4))*Výstup!$E$10,Výstup!$E$10)","v":0.82094827586206887}]
[null,null,null,null,null,null,null,null,null,"2021-02-08",8,2,2,null,null,null,920,{"$f":"IF(Výstup!$E$9=\"Pay as produced\",IF(Výstup!$E$3=\"Wind\",INDEX(Data!$C$3:$AC$8762,Výpočet!Q932,Výpočet!$R$4),INDEX(Data!$AH$3:$BH$8762,Výpočet!Q932,Výpočet!$R$4))*Výstup!$E$10,Výstup!$E$10)","v":0.80739241379310345}]
[null,null,null,null,null,null,null,null,null,"2021-02-08",9,2,2,null,null,null,921,{"$f":"IF(Výstup!$E$9=\"Pay as produced\",IF(Výstup!$E$3=\"Wind\",INDEX(Data!$C$3:$AC$8762,Výpočet!Q933,Výpočet!$R$4),INDEX(Data!$AH$3:$BH$8762,Výpočet!Q933,Výpočet!$R$4))*Výstup!$E$10,Výstup!$E$10)","v":0.77991586206896557}]
[null,null,null,null,null,null,null,null,null,"2021-02-08",10,2,2,null,null,null,922,{"$f":"IF(Výstup!$E$9=\"Pay as produced\",IF(Výstup!$E$3=\"Wind\",INDEX(Data!$C$3:$AC$8762,Výpočet!Q934,Výpočet!$R$4),INDEX(Data!$AH$3:$BH$8762,Výpočet!Q934,Výpočet!$R$4))*Výstup!$E$10,Výstup!$E$10)","v":0.7703489655172413}]
[null,null,null,null,null,null,null,null,null,"2021-02-08",11,2,2,null,null,null,923,{"$f":"IF(Výstup!$E$9=\"Pay as produced\",IF(Výstup!$E$3=\"Wind\",INDEX(Data!$C$3:$AC$8762,Výpočet!Q935,Výpočet!$R$4),INDEX(Data!$AH$3:$BH$8762,Výpočet!Q935,Výpočet!$R$4))*Výstup!$E$10,Výstup!$E$10)","v":0.78822896551724131}]
[null,null,null,null,null,null,null,null,null,"2021-02-08",12,2,2,null,null,null,924,{"$f":"IF(Výstup!$E$9=\"Pay as produced\",IF(Výstup!$E$3=\"Wind\",INDEX(Data!$C$3:$AC$8762,Výpočet!Q936,Výpočet!$R$4),INDEX(Data!$AH$3:$BH$8762,Výpočet!Q936,Výpočet!$R$4))*Výstup!$E$10,Výstup!$E$10)","v":0.80811931034482787}]
[null,null,null,null,null,null,null,null,null,"2021-02-08",13,2,2,null,null,null,925,{"$f":"IF(Výstup!$E$9=\"Pay as produced\",IF(Výstup!$E$3=\"Wind\",INDEX(Data!$C$3:$AC$8762,Výpočet!Q937,Výpočet!$R$4),INDEX(Data!$AH$3:$BH$8762,Výpočet!Q937,Výpočet!$R$4))*Výstup!$E$10,Výstup!$E$10)","v":0.81589034482758627}]
[null,null,null,null,null,null,null,null,null,"2021-02-08",14,2,2,null,null,null,926,{"$f":"IF(Výstup!$E$9=\"Pay as produced\",IF(Výstup!$E$3=\"Wind\",INDEX(Data!$C$3:$AC$8762,Výpočet!Q938,Výpočet!$R$4),INDEX(Data!$AH$3:$BH$8762,Výpočet!Q938,Výpočet!$R$4))*Výstup!$E$10,Výstup!$E$10)","v":0.81022965517241352}]
[null,null,null,null,null,null,null,null,null,"2021-02-08",15,2,2,null,null,null,927,{"$f":"IF(Výstup!$E$9=\"Pay as produced\",IF(Výstup!$E$3=\"Wind\",INDEX(Data!$C$3:$AC$8762,Výpočet!Q939,Výpočet!$R$4),INDEX(Data!$AH$3:$BH$8762,Výpočet!Q939,Výpočet!$R$4))*Výstup!$E$10,Výstup!$E$10)","v":0.80530551724137933}]
[null,null,null,null,null,null,null,null,null,"2021-02-08",16,2,2,null,null,null,928,{"$f":"IF(Výstup!$E$9=\"Pay as produced\",IF(Výstup!$E$3=\"Wind\",INDEX(Data!$C$3:$AC$8762,Výpočet!Q940,Výpočet!$R$4),INDEX(Data!$AH$3:$BH$8762,Výpočet!Q940,Výpočet!$R$4))*Výstup!$E$10,Výstup!$E$10)","v":0.81463103448275853}]
[null,null,null,null,null,null,null,null,null,"2021-02-08",17,2,2,null,null,null,929,{"$f":"IF(Výstup!$E$9=\"Pay as produced\",IF(Výstup!$E$3=\"Wind\",INDEX(Data!$C$3:$AC$8762,Výpočet!Q941,Výpočet!$R$4),INDEX(Data!$AH$3:$BH$8762,Výpočet!Q941,Výpočet!$R$4))*Výstup!$E$10,Výstup!$E$10)","v":0.83381724137931024}]
[null,null,null,null,null,null,null,null,null,"2021-02-08",18,2,2,null,null,null,930,{"$f":"IF(Výstup!$E$9=\"Pay as produced\",IF(Výstup!$E$3=\"Wind\",INDEX(Data!$C$3:$AC$8762,Výpočet!Q942,Výpočet!$R$4),INDEX(Data!$AH$3:$BH$8762,Výpočet!Q942,Výpočet!$R$4))*Výstup!$E$10,Výstup!$E$10)","v":0.84013862068965517}]
[null,null,null,null,null,null,null,null,null,"2021-02-08",19,2,2,null,null,null,931,{"$f":"IF(Výstup!$E$9=\"Pay as produced\",IF(Výstup!$E$3=\"Wind\",INDEX(Data!$C$3:$AC$8762,Výpočet!Q943,Výpočet!$R$4),INDEX(Data!$AH$3:$BH$8762,Výpočet!Q943,Výpočet!$R$4))*Výstup!$E$10,Výstup!$E$10)","v":0.83850758620689647}]
[null,null,null,null,null,null,null,null,null,"2021-02-08",20,2,2,null,null,null,932,{"$f":"IF(Výstup!$E$9=\"Pay as produced\",IF(Výstup!$E$3=\"Wind\",INDEX(Data!$C$3:$AC$8762,Výpočet!Q944,Výpočet!$R$4),INDEX(Data!$AH$3:$BH$8762,Výpočet!Q944,Výpočet!$R$4))*Výstup!$E$10,Výstup!$E$10)","v":0.83118413793103441}]
[null,null,null,null,null,null,null,null,null,"2021-02-08",21,2,2,null,null,null,933,{"$f":"IF(Výstup!$E$9=\"Pay as produced\",IF(Výstup!$E$3=\"Wind\",INDEX(Data!$C$3:$AC$8762,Výpočet!Q945,Výpočet!$R$4),INDEX(Data!$AH$3:$BH$8762,Výpočet!Q945,Výpočet!$R$4))*Výstup!$E$10,Výstup!$E$10)","v":0.81901310344827594}]
[null,null,null,null,null,null,null,null,null,"2021-02-08",22,2,2,null,null,null,934,{"$f":"IF(Výstup!$E$9=\"Pay as produced\",IF(Výstup!$E$3=\"Wind\",INDEX(Data!$C$3:$AC$8762,Výpočet!Q946,Výpočet!$R$4),INDEX(Data!$AH$3:$BH$8762,Výpočet!Q946,Výpočet!$R$4))*Výstup!$E$10,Výstup!$E$10)","v":0.81217931034482749}]
[null,null,null,null,null,null,null,null,null,"2021-02-08",23,2,2,null,null,null,935,{"$f":"IF(Výstup!$E$9=\"Pay as produced\",IF(Výstup!$E$3=\"Wind\",INDEX(Data!$C$3:$AC$8762,Výpočet!Q947,Výpočet!$R$4),INDEX(Data!$AH$3:$BH$8762,Výpočet!Q947,Výpočet!$R$4))*Výstup!$E$10,Výstup!$E$10)","v":0.80260413793103424}]
[null,null,null,null,null,null,null,null,null,"2021-02-08",24,2,2,null,null,null,936,{"$f":"IF(Výstup!$E$9=\"Pay as produced\",IF(Výstup!$E$3=\"Wind\",INDEX(Data!$C$3:$AC$8762,Výpočet!Q948,Výpočet!$R$4),INDEX(Data!$AH$3:$BH$8762,Výpočet!Q948,Výpočet!$R$4))*Výstup!$E$10,Výstup!$E$10)","v":0.79272206896551722}]
[null,null,null,null,null,null,null,null,null,"2021-02-09",1,3,2,null,null,null,937,{"$f":"IF(Výstup!$E$9=\"Pay as produced\",IF(Výstup!$E$3=\"Wind\",INDEX(Data!$C$3:$AC$8762,Výpočet!Q949,Výpočet!$R$4),INDEX(Data!$AH$3:$BH$8762,Výpočet!Q949,Výpočet!$R$4))*Výstup!$E$10,Výstup!$E$10)","v":0.7826827586206897}]
[null,null,null,null,null,null,null,null,null,"2021-02-09",2,3,2,null,null,null,938,{"$f":"IF(Výstup!$E$9=\"Pay as produced\",IF(Výstup!$E$3=\"Wind\",INDEX(Data!$C$3:$AC$8762,Výpočet!Q950,Výpočet!$R$4),INDEX(Data!$AH$3:$BH$8762,Výpočet!Q950,Výpočet!$R$4))*Výstup!$E$10,Výstup!$E$10)","v":0.77518206896551733}]
[null,null,null,null,null,null,null,null,null,"2021-02-09",3,3,2,null,null,null,939,{"$f":"IF(Výstup!$E$9=\"Pay as produced\",IF(Výstup!$E$3=\"Wind\",INDEX(Data!$C$3:$AC$8762,Výpočet!Q951,Výpočet!$R$4),INDEX(Data!$AH$3:$BH$8762,Výpočet!Q951,Výpočet!$R$4))*Výstup!$E$10,Výstup!$E$10)","v":0.76560620689655179}]
[null,null,null,null,null,null,null,null,null,"2021-02-09",4,3,2,null,null,null,940,{"$f":"IF(Výstup!$E$9=\"Pay as produced\",IF(Výstup!$E$3=\"Wind\",INDEX(Data!$C$3:$AC$8762,Výpočet!Q952,Výpočet!$R$4),INDEX(Data!$AH$3:$BH$8762,Výpočet!Q952,Výpočet!$R$4))*Výstup!$E$10,Výstup!$E$10)","v":0.74807862068965525}]
[null,null,null,null,null,null,null,null,null,"2021-02-09",5,3,2,null,null,null,941,{"$f":"IF(Výstup!$E$9=\"Pay as produced\",IF(Výstup!$E$3=\"Wind\",INDEX(Data!$C$3:$AC$8762,Výpočet!Q953,Výpočet!$R$4),INDEX(Data!$AH$3:$BH$8762,Výpočet!Q953,Výpočet!$R$4))*Výstup!$E$10,Výstup!$E$10)","v":0.73162137931034488}]
[null,null,null,null,null,null,null,null,null,"2021-02-09",6,3,2,null,null,null,942,{"$f":"IF(Výstup!$E$9=\"Pay as produced\",IF(Výstup!$E$3=\"Wind\",INDEX(Data!$C$3:$AC$8762,Výpočet!Q954,Výpočet!$R$4),INDEX(Data!$AH$3:$BH$8762,Výpočet!Q954,Výpočet!$R$4))*Výstup!$E$10,Výstup!$E$10)","v":0.72004344827586186}]
[null,null,null,null,null,null,null,null,null,"2021-02-09",7,3,2,null,null,null,943,{"$f":"IF(Výstup!$E$9=\"Pay as produced\",IF(Výstup!$E$3=\"Wind\",INDEX(Data!$C$3:$AC$8762,Výpočet!Q955,Výpočet!$R$4),INDEX(Data!$AH$3:$BH$8762,Výpočet!Q955,Výpočet!$R$4))*Výstup!$E$10,Výstup!$E$10)","v":0.70929379310344831}]
[null,null,null,null,null,null,null,null,null,"2021-02-09",8,3,2,null,null,null,944,{"$f":"IF(Výstup!$E$9=\"Pay as produced\",IF(Výstup!$E$3=\"Wind\",INDEX(Data!$C$3:$AC$8762,Výpočet!Q956,Výpočet!$R$4),INDEX(Data!$AH$3:$BH$8762,Výpočet!Q956,Výpočet!$R$4))*Výstup!$E$10,Výstup!$E$10)","v":0.69562965517241371}]
[null,null,null,null,null,null,null,null,null,"2021-02-09",9,3,2,null,null,null,945,{"$f":"IF(Výstup!$E$9=\"Pay as produced\",IF(Výstup!$E$3=\"Wind\",INDEX(Data!$C$3:$AC$8762,Výpočet!Q957,Výpočet!$R$4),INDEX(Data!$AH$3:$BH$8762,Výpočet!Q957,Výpočet!$R$4))*Výstup!$E$10,Výstup!$E$10)","v":0.67158551724137938}]
[null,null,null,null,null,null,null,null,null,"2021-02-09",10,3,2,null,null,null,946,{"$f":"IF(Výstup!$E$9=\"Pay as produced\",IF(Výstup!$E$3=\"Wind\",INDEX(Data!$C$3:$AC$8762,Výpočet!Q958,Výpočet!$R$4),INDEX(Data!$AH$3:$BH$8762,Výpočet!Q958,Výpočet!$R$4))*Výstup!$E$10,Výstup!$E$10)","v":0.66143034482758623}]
[null,null,null,null,null,null,null,null,null,"2021-02-09",11,3,2,null,null,null,947,{"$f":"IF(Výstup!$E$9=\"Pay as produced\",IF(Výstup!$E$3=\"Wind\",INDEX(Data!$C$3:$AC$8762,Výpočet!Q959,Výpočet!$R$4),INDEX(Data!$AH$3:$BH$8762,Výpočet!Q959,Výpočet!$R$4))*Výstup!$E$10,Výstup!$E$10)","v":0.6744951724137932}]
[null,null,null,null,null,null,null,null,null,"2021-02-09",12,3,2,null,null,null,948,{"$f":"IF(Výstup!$E$9=\"Pay as produced\",IF(Výstup!$E$3=\"Wind\",INDEX(Data!$C$3:$AC$8762,Výpočet!Q960,Výpočet!$R$4),INDEX(Data!$AH$3:$BH$8762,Výpočet!Q960,Výpočet!$R$4))*Výstup!$E$10,Výstup!$E$10)","v":0.68978068965517236}]
[null,null,null,null,null,null,null,null,null,"2021-02-09",13,3,2,null,null,null,949,{"$f":"IF(Výstup!$E$9=\"Pay as produced\",IF(Výstup!$E$3=\"Wind\",INDEX(Data!$C$3:$AC$8762,Výpočet!Q961,Výpočet!$R$4),INDEX(Data!$AH$3:$BH$8762,Výpočet!Q961,Výpočet!$R$4))*Výstup!$E$10,Výstup!$E$10)","v":0.6924289655172412}]
[null,null,null,null,null,null,null,null,null,"2021-02-09",14,3,2,null,null,null,950,{"$f":"IF(Výstup!$E$9=\"Pay as produced\",IF(Výstup!$E$3=\"Wind\",INDEX(Data!$C$3:$AC$8762,Výpočet!Q962,Výpočet!$R$4),INDEX(Data!$AH$3:$BH$8762,Výpočet!Q962,Výpočet!$R$4))*Výstup!$E$10,Výstup!$E$10)","v":0.67819862068965531}]
[null,null,null,null,null,null,null,null,null,"2021-02-09",15,3,2,null,null,null,951,{"$f":"IF(Výstup!$E$9=\"Pay as produced\",IF(Výstup!$E$3=\"Wind\",INDEX(Data!$C$3:$AC$8762,Výpočet!Q963,Výpočet!$R$4),INDEX(Data!$AH$3:$BH$8762,Výpočet!Q963,Výpočet!$R$4))*Výstup!$E$10,Výstup!$E$10)","v":0.65862068965517229}]
[null,null,null,null,null,null,null,null,null,"2021-02-09",16,3,2,null,null,null,952,{"$f":"IF(Výstup!$E$9=\"Pay as produced\",IF(Výstup!$E$3=\"Wind\",INDEX(Data!$C$3:$AC$8762,Výpočet!Q964,Výpočet!$R$4),INDEX(Data!$AH$3:$BH$8762,Výpočet!Q964,Výpočet!$R$4))*Výstup!$E$10,Výstup!$E$10)","v":0.64257241379310337}]
[null,null,null,null,null,null,null,null,null,"2021-02-09",17,3,2,null,null,null,953,{"$f":"IF(Výstup!$E$9=\"Pay as produced\",IF(Výstup!$E$3=\"Wind\",INDEX(Data!$C$3:$AC$8762,Výpočet!Q965,Výpočet!$R$4),INDEX(Data!$AH$3:$BH$8762,Výpočet!Q965,Výpočet!$R$4))*Výstup!$E$10,Výstup!$E$10)","v":0.63492137931034476}]
[null,null,null,null,null,null,null,null,null,"2021-02-09",18,3,2,null,null,null,954,{"$f":"IF(Výstup!$E$9=\"Pay as produced\",IF(Výstup!$E$3=\"Wind\",INDEX(Data!$C$3:$AC$8762,Výpočet!Q966,Výpočet!$R$4),INDEX(Data!$AH$3:$BH$8762,Výpočet!Q966,Výpočet!$R$4))*Výstup!$E$10,Výstup!$E$10)","v":0.6212627586206898}]
[null,null,null,null,null,null,null,null,null,"2021-02-09",19,3,2,null,null,null,955,{"$f":"IF(Výstup!$E$9=\"Pay as produced\",IF(Výstup!$E$3=\"Wind\",INDEX(Data!$C$3:$AC$8762,Výpočet!Q967,Výpočet!$R$4),INDEX(Data!$AH$3:$BH$8762,Výpočet!Q967,Výpočet!$R$4))*Výstup!$E$10,Výstup!$E$10)","v":0.60199862068965515}]
[null,null,null,null,null,null,null,null,null,"2021-02-09",20,3,2,null,null,null,956,{"$f":"IF(Výstup!$E$9=\"Pay as produced\",IF(Výstup!$E$3=\"Wind\",INDEX(Data!$C$3:$AC$8762,Výpočet!Q968,Výpočet!$R$4),INDEX(Data!$AH$3:$BH$8762,Výpočet!Q968,Výpočet!$R$4))*Výstup!$E$10,Výstup!$E$10)","v":0.58341034482758636}]
[null,null,null,null,null,null,null,null,null,"2021-02-09",21,3,2,null,null,null,957,{"$f":"IF(Výstup!$E$9=\"Pay as produced\",IF(Výstup!$E$3=\"Wind\",INDEX(Data!$C$3:$AC$8762,Výpočet!Q969,Výpočet!$R$4),INDEX(Data!$AH$3:$BH$8762,Výpočet!Q969,Výpočet!$R$4))*Výstup!$E$10,Výstup!$E$10)","v":0.5668103448275863}]
[null,null,null,null,null,null,null,null,null,"2021-02-09",22,3,2,null,null,null,958,{"$f":"IF(Výstup!$E$9=\"Pay as produced\",IF(Výstup!$E$3=\"Wind\",INDEX(Data!$C$3:$AC$8762,Výpočet!Q970,Výpočet!$R$4),INDEX(Data!$AH$3:$BH$8762,Výpočet!Q970,Výpočet!$R$4))*Výstup!$E$10,Výstup!$E$10)","v":0.5567448275862068}]
[null,null,null,null,null,null,null,null,null,"2021-02-09",23,3,2,null,null,null,959,{"$f":"IF(Výstup!$E$9=\"Pay as produced\",IF(Výstup!$E$3=\"Wind\",INDEX(Data!$C$3:$AC$8762,Výpočet!Q971,Výpočet!$R$4),INDEX(Data!$AH$3:$BH$8762,Výpočet!Q971,Výpočet!$R$4))*Výstup!$E$10,Výstup!$E$10)","v":0.54695862068965517}]
[null,null,null,null,null,null,null,null,null,"2021-02-09",24,3,2,null,null,null,960,{"$f":"IF(Výstup!$E$9=\"Pay as produced\",IF(Výstup!$E$3=\"Wind\",INDEX(Data!$C$3:$AC$8762,Výpočet!Q972,Výpočet!$R$4),INDEX(Data!$AH$3:$BH$8762,Výpočet!Q972,Výpočet!$R$4))*Výstup!$E$10,Výstup!$E$10)","v":0.54088068965517244}]
[null,null,null,null,null,null,null,null,null,"2021-02-10",1,4,2,null,null,null,961,{"$f":"IF(Výstup!$E$9=\"Pay as produced\",IF(Výstup!$E$3=\"Wind\",INDEX(Data!$C$3:$AC$8762,Výpočet!Q973,Výpočet!$R$4),INDEX(Data!$AH$3:$BH$8762,Výpočet!Q973,Výpočet!$R$4))*Výstup!$E$10,Výstup!$E$10)","v":0.5372903448275862}]
[null,null,null,null,null,null,null,null,null,"2021-02-10",2,{"$f":"WEEKDAY(J974)","v":4},2,null,null,null,962,{"$f":"IF(Výstup!$E$9=\"Pay as produced\",IF(Výstup!$E$3=\"Wind\",INDEX(Data!$C$3:$AC$8762,Výpočet!Q974,Výpočet!$R$4),INDEX(Data!$AH$3:$BH$8762,Výpočet!Q974,Výpočet!$R$4))*Výstup!$E$10,Výstup!$E$10)","v":0.53835862068965523}]
[null,null,null,null,null,null,null,null,null,"2021-02-10",3,4,2,null,null,null,963,{"$f":"IF(Výstup!$E$9=\"Pay as produced\",IF(Výstup!$E$3=\"Wind\",INDEX(Data!$C$3:$AC$8762,Výpočet!Q975,Výpočet!$R$4),INDEX(Data!$AH$3:$BH$8762,Výpočet!Q975,Výpočet!$R$4))*Výstup!$E$10,Výstup!$E$10)","v":0.54097724137931025}]
[null,null,null,null,null,null,null,null,null,"2021-02-10",4,4,2,null,null,null,964,{"$f":"IF(Výstup!$E$9=\"Pay as produced\",IF(Výstup!$E$3=\"Wind\",INDEX(Data!$C$3:$AC$8762,Výpočet!Q976,Výpočet!$R$4),INDEX(Data!$AH$3:$BH$8762,Výpočet!Q976,Výpočet!$R$4))*Výstup!$E$10,Výstup!$E$10)","v":0.53845172413793108}]
[null,null,null,null,null,null,null,null,null,"2021-02-10",5,4,2,null,null,null,965,{"$f":"IF(Výstup!$E$9=\"Pay as produced\",IF(Výstup!$E$3=\"Wind\",INDEX(Data!$C$3:$AC$8762,Výpočet!Q977,Výpočet!$R$4),INDEX(Data!$AH$3:$BH$8762,Výpočet!Q977,Výpočet!$R$4))*Výstup!$E$10,Výstup!$E$10)","v":0.53625517241379306}]
[null,null,null,null,null,null,null,null,null,"2021-02-10",6,4,2,null,null,null,966,{"$f":"IF(Výstup!$E$9=\"Pay as produced\",IF(Výstup!$E$3=\"Wind\",INDEX(Data!$C$3:$AC$8762,Výpočet!Q978,Výpočet!$R$4),INDEX(Data!$AH$3:$BH$8762,Výpočet!Q978,Výpočet!$R$4))*Výstup!$E$10,Výstup!$E$10)","v":0.53980758620689639}]
[null,null,null,null,null,null,null,null,null,"2021-02-10",7,4,2,null,null,null,967,{"$f":"IF(Výstup!$E$9=\"Pay as produced\",IF(Výstup!$E$3=\"Wind\",INDEX(Data!$C$3:$AC$8762,Výpočet!Q979,Výpočet!$R$4),INDEX(Data!$AH$3:$BH$8762,Výpočet!Q979,Výpočet!$R$4))*Výstup!$E$10,Výstup!$E$10)","v":0.54516896551724148}]
[null,null,null,null,null,null,null,null,null,"2021-02-10",8,4,2,null,null,null,968,{"$f":"IF(Výstup!$E$9=\"Pay as produced\",IF(Výstup!$E$3=\"Wind\",INDEX(Data!$C$3:$AC$8762,Výpočet!Q980,Výpočet!$R$4),INDEX(Data!$AH$3:$BH$8762,Výpočet!Q980,Výpočet!$R$4))*Výstup!$E$10,Výstup!$E$10)","v":0.55045655172413799}]
[null,null,null,null,null,null,null,null,null,"2021-02-10",9,4,2,null,null,null,969,{"$f":"IF(Výstup!$E$9=\"Pay as produced\",IF(Výstup!$E$3=\"Wind\",INDEX(Data!$C$3:$AC$8762,Výpočet!Q981,Výpočet!$R$4),INDEX(Data!$AH$3:$BH$8762,Výpočet!Q981,Výpočet!$R$4))*Výstup!$E$10,Výstup!$E$10)","v":0.54534413793103453}]
[null,null,null,null,null,null,null,null,null,"2021-02-10",10,4,2,null,null,null,970,{"$f":"IF(Výstup!$E$9=\"Pay as produced\",IF(Výstup!$E$3=\"Wind\",INDEX(Data!$C$3:$AC$8762,Výpočet!Q982,Výpočet!$R$4),INDEX(Data!$AH$3:$BH$8762,Výpočet!Q982,Výpočet!$R$4))*Výstup!$E$10,Výstup!$E$10)","v":0.56524413793103467}]
[null,null,null,null,null,null,null,null,null,"2021-02-10",11,4,2,null,null,null,971,{"$f":"IF(Výstup!$E$9=\"Pay as produced\",IF(Výstup!$E$3=\"Wind\",INDEX(Data!$C$3:$AC$8762,Výpočet!Q983,Výpočet!$R$4),INDEX(Data!$AH$3:$BH$8762,Výpočet!Q983,Výpočet!$R$4))*Výstup!$E$10,Výstup!$E$10)","v":0.606695172413793}]
[null,null,null,null,null,null,null,null,null,"2021-02-10",12,4,2,null,null,null,972,{"$f":"IF(Výstup!$E$9=\"Pay as produced\",IF(Výstup!$E$3=\"Wind\",INDEX(Data!$C$3:$AC$8762,Výpočet!Q984,Výpočet!$R$4),INDEX(Data!$AH$3:$BH$8762,Výpočet!Q984,Výpočet!$R$4))*Výstup!$E$10,Výstup!$E$10)","v":0.64645241379310336}]
[null,null,null,null,null,null,null,null,null,"2021-02-10",13,4,2,null,null,null,973,{"$f":"IF(Výstup!$E$9=\"Pay as produced\",IF(Výstup!$E$3=\"Wind\",INDEX(Data!$C$3:$AC$8762,Výpočet!Q985,Výpočet!$R$4),INDEX(Data!$AH$3:$BH$8762,Výpočet!Q985,Výpočet!$R$4))*Výstup!$E$10,Výstup!$E$10)","v":0.67054275862068957}]
[null,null,null,null,null,null,null,null,null,"2021-02-10",14,4,2,null,null,null,974,{"$f":"IF(Výstup!$E$9=\"Pay as produced\",IF(Výstup!$E$3=\"Wind\",INDEX(Data!$C$3:$AC$8762,Výpočet!Q986,Výpočet!$R$4),INDEX(Data!$AH$3:$BH$8762,Výpočet!Q986,Výpočet!$R$4))*Výstup!$E$10,Výstup!$E$10)","v":0.67843034482758613}]
[null,null,null,null,null,null,null,null,null,"2021-02-10",15,4,2,null,null,null,975,{"$f":"IF(Výstup!$E$9=\"Pay as produced\",IF(Výstup!$E$3=\"Wind\",INDEX(Data!$C$3:$AC$8762,Výpočet!Q987,Výpočet!$R$4),INDEX(Data!$AH$3:$BH$8762,Výpočet!Q987,Výpočet!$R$4))*Výstup!$E$10,Výstup!$E$10)","v":0.67981517241379308}]
[null,null,null,null,null,null,null,null,null,"2021-02-10",16,4,2,null,null,null,976,{"$f":"IF(Výstup!$E$9=\"Pay as produced\",IF(Výstup!$E$3=\"Wind\",INDEX(Data!$C$3:$AC$8762,Výpočet!Q988,Výpočet!$R$4),INDEX(Data!$AH$3:$BH$8762,Výpočet!Q988,Výpočet!$R$4))*Výstup!$E$10,Výstup!$E$10)","v":0.69459586206896562}]
[null,null,null,null,null,null,null,null,null,"2021-02-10",17,4,2,null,null,null,977,{"$f":"IF(Výstup!$E$9=\"Pay as produced\",IF(Výstup!$E$3=\"Wind\",INDEX(Data!$C$3:$AC$8762,Výpočet!Q989,Výpočet!$R$4),INDEX(Data!$AH$3:$BH$8762,Výpočet!Q989,Výpočet!$R$4))*Výstup!$E$10,Výstup!$E$10)","v":0.7226427586206895}]
[null,null,null,null,null,null,null,null,null,"2021-02-10",18,4,2,null,null,null,978,{"$f":"IF(Výstup!$E$9=\"Pay as produced\",IF(Výstup!$E$3=\"Wind\",INDEX(Data!$C$3:$AC$8762,Výpočet!Q990,Výpočet!$R$4),INDEX(Data!$AH$3:$BH$8762,Výpočet!Q990,Výpočet!$R$4))*Výstup!$E$10,Výstup!$E$10)","v":0.73852482758620674}]
[null,null,null,null,null,null,null,null,null,"2021-02-10",19,4,2,null,null,null,979,{"$f":"IF(Výstup!$E$9=\"Pay as produced\",IF(Výstup!$E$3=\"Wind\",INDEX(Data!$C$3:$AC$8762,Výpočet!Q991,Výpočet!$R$4),INDEX(Data!$AH$3:$BH$8762,Výpočet!Q991,Výpočet!$R$4))*Výstup!$E$10,Výstup!$E$10)","v":0.7389289655172413}]
[null,null,null,null,null,null,null,null,null,"2021-02-10",20,4,2,null,null,null,980,{"$f":"IF(Výstup!$E$9=\"Pay as produced\",IF(Výstup!$E$3=\"Wind\",INDEX(Data!$C$3:$AC$8762,Výpočet!Q992,Výpočet!$R$4),INDEX(Data!$AH$3:$BH$8762,Výpočet!Q992,Výpočet!$R$4))*Výstup!$E$10,Výstup!$E$10)","v":0.72604068965517243}]
[null,null,null,null,null,null,null,null,null,"2021-02-10",21,4,2,null,null,null,981,{"$f":"IF(Výstup!$E$9=\"Pay as produced\",IF(Výstup!$E$3=\"Wind\",INDEX(Data!$C$3:$AC$8762,Výpočet!Q993,Výpočet!$R$4),INDEX(Data!$AH$3:$BH$8762,Výpočet!Q993,Výpočet!$R$4))*Výstup!$E$10,Výstup!$E$10)","v":0.70699517241379317}]
[null,null,null,null,null,null,null,null,null,"2021-02-10",22,4,2,null,null,null,982,{"$f":"IF(Výstup!$E$9=\"Pay as produced\",IF(Výstup!$E$3=\"Wind\",INDEX(Data!$C$3:$AC$8762,Výpočet!Q994,Výpočet!$R$4),INDEX(Data!$AH$3:$BH$8762,Výpočet!Q994,Výpočet!$R$4))*Výstup!$E$10,Výstup!$E$10)","v":0.69194344827586218}]
[null,null,null,null,null,null,null,null,null,"2021-02-10",23,4,2,null,null,null,983,{"$f":"IF(Výstup!$E$9=\"Pay as produced\",IF(Výstup!$E$3=\"Wind\",INDEX(Data!$C$3:$AC$8762,Výpočet!Q995,Výpočet!$R$4),INDEX(Data!$AH$3:$BH$8762,Výpočet!Q995,Výpočet!$R$4))*Výstup!$E$10,Výstup!$E$10)","v":0.67662206896551735}]
[null,null,null,null,null,null,null,null,null,"2021-02-10",24,4,2,null,null,null,984,{"$f":"IF(Výstup!$E$9=\"Pay as produced\",IF(Výstup!$E$3=\"Wind\",INDEX(Data!$C$3:$AC$8762,Výpočet!Q996,Výpočet!$R$4),INDEX(Data!$AH$3:$BH$8762,Výpočet!Q996,Výpočet!$R$4))*Výstup!$E$10,Výstup!$E$10)","v":0.66592896551724134}]
[null,null,null,null,null,null,null,null,null,"2021-02-11",1,5,2,null,null,null,985,{"$f":"IF(Výstup!$E$9=\"Pay as produced\",IF(Výstup!$E$3=\"Wind\",INDEX(Data!$C$3:$AC$8762,Výpočet!Q997,Výpočet!$R$4),INDEX(Data!$AH$3:$BH$8762,Výpočet!Q997,Výpočet!$R$4))*Výstup!$E$10,Výstup!$E$10)","v":0.66039241379310343}]
[null,null,null,null,null,null,null,null,null,"2021-02-11",2,5,2,null,null,null,986,{"$f":"IF(Výstup!$E$9=\"Pay as produced\",IF(Výstup!$E$3=\"Wind\",INDEX(Data!$C$3:$AC$8762,Výpočet!Q998,Výpočet!$R$4),INDEX(Data!$AH$3:$BH$8762,Výpočet!Q998,Výpočet!$R$4))*Výstup!$E$10,Výstup!$E$10)","v":0.65843793103448289}]
[null,null,null,null,null,null,null,null,null,"2021-02-11",3,5,2,null,null,null,987,{"$f":"IF(Výstup!$E$9=\"Pay as produced\",IF(Výstup!$E$3=\"Wind\",INDEX(Data!$C$3:$AC$8762,Výpočet!Q999,Výpočet!$R$4),INDEX(Data!$AH$3:$BH$8762,Výpočet!Q999,Výpočet!$R$4))*Výstup!$E$10,Výstup!$E$10)","v":0.65521793103448289}]
[null,null,null,null,null,null,null,null,null,"2021-02-11",4,5,2,null,null,null,988,{"$f":"IF(Výstup!$E$9=\"Pay as produced\",IF(Výstup!$E$3=\"Wind\",INDEX(Data!$C$3:$AC$8762,Výpočet!Q1000,Výpočet!$R$4),INDEX(Data!$AH$3:$BH$8762,Výpočet!Q1000,Výpočet!$R$4))*Výstup!$E$10,Výstup!$E$10)","v":0.64518206896551722}]
[null,null,null,null,null,null,null,null,null,"2021-02-11",5,5,2,null,null,null,989,{"$f":"IF(Výstup!$E$9=\"Pay as produced\",IF(Výstup!$E$3=\"Wind\",INDEX(Data!$C$3:$AC$8762,Výpočet!Q1001,Výpočet!$R$4),INDEX(Data!$AH$3:$BH$8762,Výpočet!Q1001,Výpočet!$R$4))*Výstup!$E$10,Výstup!$E$10)","v":0.63600551724137921}]
[null,null,null,null,null,null,null,null,null,"2021-02-11",6,5,2,null,null,null,990,{"$f":"IF(Výstup!$E$9=\"Pay as produced\",IF(Výstup!$E$3=\"Wind\",INDEX(Data!$C$3:$AC$8762,Výpočet!Q1002,Výpočet!$R$4),INDEX(Data!$AH$3:$BH$8762,Výpočet!Q1002,Výpočet!$R$4))*Výstup!$E$10,Výstup!$E$10)","v":0.63399862068965518}]
[null,null,null,null,null,null,null,null,null,"2021-02-11",7,5,2,null,null,null,991,{"$f":"IF(Výstup!$E$9=\"Pay as produced\",IF(Výstup!$E$3=\"Wind\",INDEX(Data!$C$3:$AC$8762,Výpočet!Q1003,Výpočet!$R$4),INDEX(Data!$AH$3:$BH$8762,Výpočet!Q1003,Výpočet!$R$4))*Výstup!$E$10,Výstup!$E$10)","v":0.63152482758620676}]
[null,null,null,null,null,null,null,null,null,"2021-02-11",8,5,2,null,null,null,992,{"$f":"IF(Výstup!$E$9=\"Pay as produced\",IF(Výstup!$E$3=\"Wind\",INDEX(Data!$C$3:$AC$8762,Výpočet!Q1004,Výpočet!$R$4),INDEX(Data!$AH$3:$BH$8762,Výpočet!Q1004,Výpočet!$R$4))*Výstup!$E$10,Výstup!$E$10)","v":0.62616413793103454}]
[null,null,null,null,null,null,null,null,null,"2021-02-11",9,5,2,null,null,null,993,{"$f":"IF(Výstup!$E$9=\"Pay as produced\",IF(Výstup!$E$3=\"Wind\",INDEX(Data!$C$3:$AC$8762,Výpočet!Q1005,Výpočet!$R$4),INDEX(Data!$AH$3:$BH$8762,Výpočet!Q1005,Výpočet!$R$4))*Výstup!$E$10,Výstup!$E$10)","v":0.61090620689655173}]
[null,null,null,null,null,null,null,null,null,"2021-02-11",10,5,2,null,null,null,994,{"$f":"IF(Výstup!$E$9=\"Pay as produced\",IF(Výstup!$E$3=\"Wind\",INDEX(Data!$C$3:$AC$8762,Výpočet!Q1006,Výpočet!$R$4),INDEX(Data!$AH$3:$BH$8762,Výpočet!Q1006,Výpočet!$R$4))*Výstup!$E$10,Výstup!$E$10)","v":0.61689655172413782}]
[null,null,null,null,null,null,null,null,null,"2021-02-11",11,5,2,null,null,null,995,{"$f":"IF(Výstup!$E$9=\"Pay as produced\",IF(Výstup!$E$3=\"Wind\",INDEX(Data!$C$3:$AC$8762,Výpočet!Q1007,Výpočet!$R$4),INDEX(Data!$AH$3:$BH$8762,Výpočet!Q1007,Výpočet!$R$4))*Výstup!$E$10,Výstup!$E$10)","v":0.63800000000000001}]
[null,null,null,null,null,null,null,null,null,"2021-02-11",12,5,2,null,null,null,996,{"$f":"IF(Výstup!$E$9=\"Pay as produced\",IF(Výstup!$E$3=\"Wind\",INDEX(Data!$C$3:$AC$8762,Výpočet!Q1008,Výpočet!$R$4),INDEX(Data!$AH$3:$BH$8762,Výpočet!Q1008,Výpočet!$R$4))*Výstup!$E$10,Výstup!$E$10)","v":0.65998620689655185}]
[null,null,null,null,null,null,null,null,null,"2021-02-11",13,5,2,null,null,null,997,{"$f":"IF(Výstup!$E$9=\"Pay as produced\",IF(Výstup!$E$3=\"Wind\",INDEX(Data!$C$3:$AC$8762,Výpočet!Q1009,Výpočet!$R$4),INDEX(Data!$AH$3:$BH$8762,Výpočet!Q1009,Výpočet!$R$4))*Výstup!$E$10,Výstup!$E$10)","v":0.66368344827586223}]
[null,null,null,null,null,null,null,null,null,"2021-02-11",14,5,2,null,null,null,998,{"$f":"IF(Výstup!$E$9=\"Pay as produced\",IF(Výstup!$E$3=\"Wind\",INDEX(Data!$C$3:$AC$8762,Výpočet!Q1010,Výpočet!$R$4),INDEX(Data!$AH$3:$BH$8762,Výpočet!Q1010,Výpočet!$R$4))*Výstup!$E$10,Výstup!$E$10)","v":0.65219655172413804}]
[null,null,null,null,null,null,null,null,null,"2021-02-11",15,5,2,null,null,null,999,{"$f":"IF(Výstup!$E$9=\"Pay as produced\",IF(Výstup!$E$3=\"Wind\",INDEX(Data!$C$3:$AC$8762,Výpočet!Q1011,Výpočet!$R$4),INDEX(Data!$AH$3:$BH$8762,Výpočet!Q1011,Výpočet!$R$4))*Výstup!$E$10,Výstup!$E$10)","v":0.64220620689655172}]
[null,null,null,null,null,null,null,null,null,"2021-02-11",16,5,2,null,null,null,1000,{"$f":"IF(Výstup!$E$9=\"Pay as produced\",IF(Výstup!$E$3=\"Wind\",INDEX(Data!$C$3:$AC$8762,Výpočet!Q1012,Výpočet!$R$4),INDEX(Data!$AH$3:$BH$8762,Výpočet!Q1012,Výpočet!$R$4))*Výstup!$E$10,Výstup!$E$10)","v":0.64623724137931038}]
[null,null,null,null,null,null,null,null,null,"2021-02-11",17,5,2,null,null,null,1001,{"$f":"IF(Výstup!$E$9=\"Pay as produced\",IF(Výstup!$E$3=\"Wind\",INDEX(Data!$C$3:$AC$8762,Výpočet!Q1013,Výpočet!$R$4),INDEX(Data!$AH$3:$BH$8762,Výpočet!Q1013,Výpočet!$R$4))*Výstup!$E$10,Výstup!$E$10)","v":0.66348413793103445}]
[null,null,null,null,null,null,null,null,null,"2021-02-11",18,5,2,null,null,null,1002,{"$f":"IF(Výstup!$E$9=\"Pay as produced\",IF(Výstup!$E$3=\"Wind\",INDEX(Data!$C$3:$AC$8762,Výpočet!Q1014,Výpočet!$R$4),INDEX(Data!$AH$3:$BH$8762,Výpočet!Q1014,Výpočet!$R$4))*Výstup!$E$10,Výstup!$E$10)","v":0.67246758620689651}]
[null,null,null,null,null,null,null,null,null,"2021-02-11",19,5,2,null,null,null,1003,{"$f":"IF(Výstup!$E$9=\"Pay as produced\",IF(Výstup!$E$3=\"Wind\",INDEX(Data!$C$3:$AC$8762,Výpočet!Q1015,Výpočet!$R$4),INDEX(Data!$AH$3:$BH$8762,Výpočet!Q1015,Výpočet!$R$4))*Výstup!$E$10,Výstup!$E$10)","v":0.67646344827586213}]
[null,null,null,null,null,null,null,null,null,"2021-02-11",20,5,2,null,null,null,1004,{"$f":"IF(Výstup!$E$9=\"Pay as produced\",IF(Výstup!$E$3=\"Wind\",INDEX(Data!$C$3:$AC$8762,Výpočet!Q1016,Výpočet!$R$4),INDEX(Data!$AH$3:$BH$8762,Výpočet!Q1016,Výpočet!$R$4))*Výstup!$E$10,Výstup!$E$10)","v":0.67650827586206896}]
[null,null,null,null,null,null,null,null,null,"2021-02-11",21,5,2,null,null,null,1005,{"$f":"IF(Výstup!$E$9=\"Pay as produced\",IF(Výstup!$E$3=\"Wind\",INDEX(Data!$C$3:$AC$8762,Výpočet!Q1017,Výpočet!$R$4),INDEX(Data!$AH$3:$BH$8762,Výpočet!Q1017,Výpočet!$R$4))*Výstup!$E$10,Výstup!$E$10)","v":0.67186000000000001}]
[null,null,null,null,null,null,null,null,null,"2021-02-11",22,5,2,null,null,null,1006,{"$f":"IF(Výstup!$E$9=\"Pay as produced\",IF(Výstup!$E$3=\"Wind\",INDEX(Data!$C$3:$AC$8762,Výpočet!Q1018,Výpočet!$R$4),INDEX(Data!$AH$3:$BH$8762,Výpočet!Q1018,Výpočet!$R$4))*Výstup!$E$10,Výstup!$E$10)","v":0.66974137931034472}]
[null,null,null,null,null,null,null,null,null,"2021-02-11",23,5,2,null,null,null,1007,{"$f":"IF(Výstup!$E$9=\"Pay as produced\",IF(Výstup!$E$3=\"Wind\",INDEX(Data!$C$3:$AC$8762,Výpočet!Q1019,Výpočet!$R$4),INDEX(Data!$AH$3:$BH$8762,Výpočet!Q1019,Výpočet!$R$4))*Výstup!$E$10,Výstup!$E$10)","v":0.66465655172413796}]
[null,null,null,null,null,null,null,null,null,"2021-02-11",24,5,2,null,null,null,1008,{"$f":"IF(Výstup!$E$9=\"Pay as produced\",IF(Výstup!$E$3=\"Wind\",INDEX(Data!$C$3:$AC$8762,Výpočet!Q1020,Výpočet!$R$4),INDEX(Data!$AH$3:$BH$8762,Výpočet!Q1020,Výpočet!$R$4))*Výstup!$E$10,Výstup!$E$10)","v":0.65811241379310348}]
[null,null,null,null,null,null,null,null,null,"2021-02-12",1,6,2,null,null,null,1009,{"$f":"IF(Výstup!$E$9=\"Pay as produced\",IF(Výstup!$E$3=\"Wind\",INDEX(Data!$C$3:$AC$8762,Výpočet!Q1021,Výpočet!$R$4),INDEX(Data!$AH$3:$BH$8762,Výpočet!Q1021,Výpočet!$R$4))*Výstup!$E$10,Výstup!$E$10)","v":0.65170068965517247}]
[null,null,null,null,null,null,null,null,null,"2021-02-12",2,6,2,null,null,null,1010,{"$f":"IF(Výstup!$E$9=\"Pay as produced\",IF(Výstup!$E$3=\"Wind\",INDEX(Data!$C$3:$AC$8762,Výpočet!Q1022,Výpočet!$R$4),INDEX(Data!$AH$3:$BH$8762,Výpočet!Q1022,Výpočet!$R$4))*Výstup!$E$10,Výstup!$E$10)","v":0.64940206896551722}]
[null,null,null,null,null,null,null,null,null,"2021-02-12",3,6,2,null,null,null,1011,{"$f":"IF(Výstup!$E$9=\"Pay as produced\",IF(Výstup!$E$3=\"Wind\",INDEX(Data!$C$3:$AC$8762,Výpočet!Q1023,Výpočet!$R$4),INDEX(Data!$AH$3:$BH$8762,Výpočet!Q1023,Výpočet!$R$4))*Výstup!$E$10,Výstup!$E$10)","v":0.64612482758620693}]
[null,null,null,null,null,null,null,null,null,"2021-02-12",4,6,2,null,null,null,1012,{"$f":"IF(Výstup!$E$9=\"Pay as produced\",IF(Výstup!$E$3=\"Wind\",INDEX(Data!$C$3:$AC$8762,Výpočet!Q1024,Výpočet!$R$4),INDEX(Data!$AH$3:$BH$8762,Výpočet!Q1024,Výpočet!$R$4))*Výstup!$E$10,Výstup!$E$10)","v":0.63857103448275854}]
[null,null,null,null,null,null,null,null,null,"2021-02-12",5,6,2,null,null,null,1013,{"$f":"IF(Výstup!$E$9=\"Pay as produced\",IF(Výstup!$E$3=\"Wind\",INDEX(Data!$C$3:$AC$8762,Výpočet!Q1025,Výpočet!$R$4),INDEX(Data!$AH$3:$BH$8762,Výpočet!Q1025,Výpočet!$R$4))*Výstup!$E$10,Výstup!$E$10)","v":0.63142482758620688}]
[null,null,null,null,null,null,null,null,null,"2021-02-12",6,6,2,null,null,null,1014,{"$f":"IF(Výstup!$E$9=\"Pay as produced\",IF(Výstup!$E$3=\"Wind\",INDEX(Data!$C$3:$AC$8762,Výpočet!Q1026,Výpočet!$R$4),INDEX(Data!$AH$3:$BH$8762,Výpočet!Q1026,Výpočet!$R$4))*Výstup!$E$10,Výstup!$E$10)","v":0.62773586206896559}]
[null,null,null,null,null,null,null,null,null,"2021-02-12",7,6,2,null,null,null,1015,{"$f":"IF(Výstup!$E$9=\"Pay as produced\",IF(Výstup!$E$3=\"Wind\",INDEX(Data!$C$3:$AC$8762,Výpočet!Q1027,Výpočet!$R$4),INDEX(Data!$AH$3:$BH$8762,Výpočet!Q1027,Výpočet!$R$4))*Výstup!$E$10,Výstup!$E$10)","v":0.62494206896551741}]
[null,null,null,null,null,null,null,null,null,"2021-02-12",8,6,2,null,null,null,1016,{"$f":"IF(Výstup!$E$9=\"Pay as produced\",IF(Výstup!$E$3=\"Wind\",INDEX(Data!$C$3:$AC$8762,Výpočet!Q1028,Výpočet!$R$4),INDEX(Data!$AH$3:$BH$8762,Výpočet!Q1028,Výpočet!$R$4))*Výstup!$E$10,Výstup!$E$10)","v":0.61554344827586194}]
[null,null,null,null,null,null,null,null,null,"2021-02-12",9,6,2,null,null,null,1017,{"$f":"IF(Výstup!$E$9=\"Pay as produced\",IF(Výstup!$E$3=\"Wind\",INDEX(Data!$C$3:$AC$8762,Výpočet!Q1029,Výpočet!$R$4),INDEX(Data!$AH$3:$BH$8762,Výpočet!Q1029,Výpočet!$R$4))*Výstup!$E$10,Výstup!$E$10)","v":0.59450344827586199}]
[null,null,null,null,null,null,null,null,null,"2021-02-12",10,6,2,null,null,null,1018,{"$f":"IF(Výstup!$E$9=\"Pay as produced\",IF(Výstup!$E$3=\"Wind\",INDEX(Data!$C$3:$AC$8762,Výpočet!Q1030,Výpočet!$R$4),INDEX(Data!$AH$3:$BH$8762,Výpočet!Q1030,Výpočet!$R$4))*Výstup!$E$10,Výstup!$E$10)","v":0.5878241379310345}]
[null,null,null,null,null,null,null,null,null,"2021-02-12",11,6,2,null,null,null,1019,{"$f":"IF(Výstup!$E$9=\"Pay as produced\",IF(Výstup!$E$3=\"Wind\",INDEX(Data!$C$3:$AC$8762,Výpočet!Q1031,Výpočet!$R$4),INDEX(Data!$AH$3:$BH$8762,Výpočet!Q1031,Výpočet!$R$4))*Výstup!$E$10,Výstup!$E$10)","v":0.59821034482758628}]
[null,null,null,null,null,null,null,null,null,"2021-02-12",12,6,2,null,null,null,1020,{"$f":"IF(Výstup!$E$9=\"Pay as produced\",IF(Výstup!$E$3=\"Wind\",INDEX(Data!$C$3:$AC$8762,Výpočet!Q1032,Výpočet!$R$4),INDEX(Data!$AH$3:$BH$8762,Výpočet!Q1032,Výpočet!$R$4))*Výstup!$E$10,Výstup!$E$10)","v":0.6058620689655172}]
[null,null,null,null,null,null,null,null,null,"2021-02-12",13,6,2,null,null,null,1021,{"$f":"IF(Výstup!$E$9=\"Pay as produced\",IF(Výstup!$E$3=\"Wind\",INDEX(Data!$C$3:$AC$8762,Výpočet!Q1033,Výpočet!$R$4),INDEX(Data!$AH$3:$BH$8762,Výpočet!Q1033,Výpočet!$R$4))*Výstup!$E$10,Výstup!$E$10)","v":0.60036413793103438}]
[null,null,null,null,null,null,null,null,null,"2021-02-12",14,6,2,null,null,null,1022,{"$f":"IF(Výstup!$E$9=\"Pay as produced\",IF(Výstup!$E$3=\"Wind\",INDEX(Data!$C$3:$AC$8762,Výpočet!Q1034,Výpočet!$R$4),INDEX(Data!$AH$3:$BH$8762,Výpočet!Q1034,Výpočet!$R$4))*Výstup!$E$10,Výstup!$E$10)","v":0.5814462068965518}]
[null,null,null,null,null,null,null,null,null,"2021-02-12",15,6,2,null,null,null,1023,{"$f":"IF(Výstup!$E$9=\"Pay as produced\",IF(Výstup!$E$3=\"Wind\",INDEX(Data!$C$3:$AC$8762,Výpočet!Q1035,Výpočet!$R$4),INDEX(Data!$AH$3:$BH$8762,Výpočet!Q1035,Výpočet!$R$4))*Výstup!$E$10,Výstup!$E$10)","v":0.56222206896551719}]
[null,null,null,null,null,null,null,null,null,"2021-02-12",16,6,2,null,null,null,1024,{"$f":"IF(Výstup!$E$9=\"Pay as produced\",IF(Výstup!$E$3=\"Wind\",INDEX(Data!$C$3:$AC$8762,Výpočet!Q1036,Výpočet!$R$4),INDEX(Data!$AH$3:$BH$8762,Výpočet!Q1036,Výpočet!$R$4))*Výstup!$E$10,Výstup!$E$10)","v":0.56306965517241381}]
[null,null,null,null,null,null,null,null,null,"2021-02-12",17,6,2,null,null,null,1025,{"$f":"IF(Výstup!$E$9=\"Pay as produced\",IF(Výstup!$E$3=\"Wind\",INDEX(Data!$C$3:$AC$8762,Výpočet!Q1037,Výpočet!$R$4),INDEX(Data!$AH$3:$BH$8762,Výpočet!Q1037,Výpočet!$R$4))*Výstup!$E$10,Výstup!$E$10)","v":0.57898620689655178}]
[null,null,null,null,null,null,null,null,null,"2021-02-12",18,{"$f":"WEEKDAY(J1038)","v":6},2,null,null,null,1026,{"$f":"IF(Výstup!$E$9=\"Pay as produced\",IF(Výstup!$E$3=\"Wind\",INDEX(Data!$C$3:$AC$8762,Výpočet!Q1038,Výpočet!$R$4),INDEX(Data!$AH$3:$BH$8762,Výpočet!Q1038,Výpočet!$R$4))*Výstup!$E$10,Výstup!$E$10)","v":0.58333724137931042}]
[null,null,null,null,null,null,null,null,null,"2021-02-12",19,6,2,null,null,null,1027,{"$f":"IF(Výstup!$E$9=\"Pay as produced\",IF(Výstup!$E$3=\"Wind\",INDEX(Data!$C$3:$AC$8762,Výpočet!Q1039,Výpočet!$R$4),INDEX(Data!$AH$3:$BH$8762,Výpočet!Q1039,Výpočet!$R$4))*Výstup!$E$10,Výstup!$E$10)","v":0.57839793103448278}]
[null,null,null,null,null,null,null,null,null,"2021-02-12",20,6,2,null,null,null,1028,{"$f":"IF(Výstup!$E$9=\"Pay as produced\",IF(Výstup!$E$3=\"Wind\",INDEX(Data!$C$3:$AC$8762,Výpočet!Q1040,Výpočet!$R$4),INDEX(Data!$AH$3:$BH$8762,Výpočet!Q1040,Výpočet!$R$4))*Výstup!$E$10,Výstup!$E$10)","v":0.57211931034482766}]
[null,null,null,null,null,null,null,null,null,"2021-02-12",21,6,2,null,null,null,1029,{"$f":"IF(Výstup!$E$9=\"Pay as produced\",IF(Výstup!$E$3=\"Wind\",INDEX(Data!$C$3:$AC$8762,Výpočet!Q1041,Výpočet!$R$4),INDEX(Data!$AH$3:$BH$8762,Výpočet!Q1041,Výpočet!$R$4))*Výstup!$E$10,Výstup!$E$10)","v":0.56937862068965506}]
[null,null,null,null,null,null,null,null,null,"2021-02-12",22,6,2,null,null,null,1030,{"$f":"IF(Výstup!$E$9=\"Pay as produced\",IF(Výstup!$E$3=\"Wind\",INDEX(Data!$C$3:$AC$8762,Výpočet!Q1042,Výpočet!$R$4),INDEX(Data!$AH$3:$BH$8762,Výpočet!Q1042,Výpočet!$R$4))*Výstup!$E$10,Výstup!$E$10)","v":0.57518068965517233}]
[null,null,null,null,null,null,null,null,null,"2021-02-12",23,6,2,null,null,null,1031,{"$f":"IF(Výstup!$E$9=\"Pay as produced\",IF(Výstup!$E$3=\"Wind\",INDEX(Data!$C$3:$AC$8762,Výpočet!Q1043,Výpočet!$R$4),INDEX(Data!$AH$3:$BH$8762,Výpočet!Q1043,Výpočet!$R$4))*Výstup!$E$10,Výstup!$E$10)","v":0.57852758620689659}]
[null,null,null,null,null,null,null,null,null,"2021-02-12",24,6,2,null,null,null,1032,{"$f":"IF(Výstup!$E$9=\"Pay as produced\",IF(Výstup!$E$3=\"Wind\",INDEX(Data!$C$3:$AC$8762,Výpočet!Q1044,Výpočet!$R$4),INDEX(Data!$AH$3:$BH$8762,Výpočet!Q1044,Výpočet!$R$4))*Výstup!$E$10,Výstup!$E$10)","v":0.57778827586206893}]
[null,null,null,null,null,null,null,null,null,"2021-02-13",1,7,2,null,null,null,1033,{"$f":"IF(Výstup!$E$9=\"Pay as produced\",IF(Výstup!$E$3=\"Wind\",INDEX(Data!$C$3:$AC$8762,Výpočet!Q1045,Výpočet!$R$4),INDEX(Data!$AH$3:$BH$8762,Výpočet!Q1045,Výpočet!$R$4))*Výstup!$E$10,Výstup!$E$10)","v":0.57649379310344839}]
[null,null,null,null,null,null,null,null,null,"2021-02-13",2,7,2,null,null,null,1034,{"$f":"IF(Výstup!$E$9=\"Pay as produced\",IF(Výstup!$E$3=\"Wind\",INDEX(Data!$C$3:$AC$8762,Výpočet!Q1046,Výpočet!$R$4),INDEX(Data!$AH$3:$BH$8762,Výpočet!Q1046,Výpočet!$R$4))*Výstup!$E$10,Výstup!$E$10)","v":0.57686206896551728}]
[null,null,null,null,null,null,null,null,null,"2021-02-13",3,7,2,null,null,null,1035,{"$f":"IF(Výstup!$E$9=\"Pay as produced\",IF(Výstup!$E$3=\"Wind\",INDEX(Data!$C$3:$AC$8762,Výpočet!Q1047,Výpočet!$R$4),INDEX(Data!$AH$3:$BH$8762,Výpočet!Q1047,Výpočet!$R$4))*Výstup!$E$10,Výstup!$E$10)","v":0.58003103448275861}]
[null,null,null,null,null,null,null,null,null,"2021-02-13",4,7,2,null,null,null,1036,{"$f":"IF(Výstup!$E$9=\"Pay as produced\",IF(Výstup!$E$3=\"Wind\",INDEX(Data!$C$3:$AC$8762,Výpočet!Q1048,Výpočet!$R$4),INDEX(Data!$AH$3:$BH$8762,Výpočet!Q1048,Výpočet!$R$4))*Výstup!$E$10,Výstup!$E$10)","v":0.5757910344827587}]
[null,null,null,null,null,null,null,null,null,"2021-02-13",5,7,2,null,null,null,1037,{"$f":"IF(Výstup!$E$9=\"Pay as produced\",IF(Výstup!$E$3=\"Wind\",INDEX(Data!$C$3:$AC$8762,Výpočet!Q1049,Výpočet!$R$4),INDEX(Data!$AH$3:$BH$8762,Výpočet!Q1049,Výpočet!$R$4))*Výstup!$E$10,Výstup!$E$10)","v":0.57448344827586206}]
[null,null,null,null,null,null,null,null,null,"2021-02-13",6,7,2,null,null,null,1038,{"$f":"IF(Výstup!$E$9=\"Pay as produced\",IF(Výstup!$E$3=\"Wind\",INDEX(Data!$C$3:$AC$8762,Výpočet!Q1050,Výpočet!$R$4),INDEX(Data!$AH$3:$BH$8762,Výpočet!Q1050,Výpočet!$R$4))*Výstup!$E$10,Výstup!$E$10)","v":0.57561103448275863}]
[null,null,null,null,null,null,null,null,null,"2021-02-13",7,7,2,null,null,null,1039,{"$f":"IF(Výstup!$E$9=\"Pay as produced\",IF(Výstup!$E$3=\"Wind\",INDEX(Data!$C$3:$AC$8762,Výpočet!Q1051,Výpočet!$R$4),INDEX(Data!$AH$3:$BH$8762,Výpočet!Q1051,Výpočet!$R$4))*Výstup!$E$10,Výstup!$E$10)","v":0.57673241379310358}]
[null,null,null,null,null,null,null,null,null,"2021-02-13",8,7,2,null,null,null,1040,{"$f":"IF(Výstup!$E$9=\"Pay as produced\",IF(Výstup!$E$3=\"Wind\",INDEX(Data!$C$3:$AC$8762,Výpočet!Q1052,Výpočet!$R$4),INDEX(Data!$AH$3:$BH$8762,Výpočet!Q1052,Výpočet!$R$4))*Výstup!$E$10,Výstup!$E$10)","v":0.56917241379310335}]
[null,null,null,null,null,null,null,null,null,"2021-02-13",9,7,2,null,null,null,1041,{"$f":"IF(Výstup!$E$9=\"Pay as produced\",IF(Výstup!$E$3=\"Wind\",INDEX(Data!$C$3:$AC$8762,Výpočet!Q1053,Výpočet!$R$4),INDEX(Data!$AH$3:$BH$8762,Výpočet!Q1053,Výpočet!$R$4))*Výstup!$E$10,Výstup!$E$10)","v":0.55117310344827586}]
[null,null,null,null,null,null,null,null,null,"2021-02-13",10,7,2,null,null,null,1042,{"$f":"IF(Výstup!$E$9=\"Pay as produced\",IF(Výstup!$E$3=\"Wind\",INDEX(Data!$C$3:$AC$8762,Výpočet!Q1054,Výpočet!$R$4),INDEX(Data!$AH$3:$BH$8762,Výpočet!Q1054,Výpočet!$R$4))*Výstup!$E$10,Výstup!$E$10)","v":0.55588275862068948}]
[null,null,null,null,null,null,null,null,null,"2021-02-13",11,7,2,null,null,null,1043,{"$f":"IF(Výstup!$E$9=\"Pay as produced\",IF(Výstup!$E$3=\"Wind\",INDEX(Data!$C$3:$AC$8762,Výpočet!Q1055,Výpočet!$R$4),INDEX(Data!$AH$3:$BH$8762,Výpočet!Q1055,Výpočet!$R$4))*Výstup!$E$10,Výstup!$E$10)","v":0.58374965517241384}]
[null,null,null,null,null,null,null,null,null,"2021-02-13",12,7,2,null,null,null,1044,{"$f":"IF(Výstup!$E$9=\"Pay as produced\",IF(Výstup!$E$3=\"Wind\",INDEX(Data!$C$3:$AC$8762,Výpočet!Q1056,Výpočet!$R$4),INDEX(Data!$AH$3:$BH$8762,Výpočet!Q1056,Výpočet!$R$4))*Výstup!$E$10,Výstup!$E$10)","v":0.61090620689655162}]
[null,null,null,null,null,null,null,null,null,"2021-02-13",13,7,2,null,null,null,1045,{"$f":"IF(Výstup!$E$9=\"Pay as produced\",IF(Výstup!$E$3=\"Wind\",INDEX(Data!$C$3:$AC$8762,Výpočet!Q1057,Výpočet!$R$4),INDEX(Data!$AH$3:$BH$8762,Výpočet!Q1057,Výpočet!$R$4))*Výstup!$E$10,Výstup!$E$10)","v":0.6237275862068965}]
[null,null,null,null,null,null,null,null,null,"2021-02-13",14,7,2,null,null,null,1046,{"$f":"IF(Výstup!$E$9=\"Pay as produced\",IF(Výstup!$E$3=\"Wind\",INDEX(Data!$C$3:$AC$8762,Výpočet!Q1058,Výpočet!$R$4),INDEX(Data!$AH$3:$BH$8762,Výpočet!Q1058,Výpočet!$R$4))*Výstup!$E$10,Výstup!$E$10)","v":0.6217655172413793}]
[null,null,null,null,null,null,null,null,null,"2021-02-13",15,7,2,null,null,null,1047,{"$f":"IF(Výstup!$E$9=\"Pay as produced\",IF(Výstup!$E$3=\"Wind\",INDEX(Data!$C$3:$AC$8762,Výpočet!Q1059,Výpočet!$R$4),INDEX(Data!$AH$3:$BH$8762,Výpočet!Q1059,Výpočet!$R$4))*Výstup!$E$10,Výstup!$E$10)","v":0.61913241379310346}]
[null,null,null,null,null,null,null,null,null,"2021-02-13",16,7,2,null,null,null,1048,{"$f":"IF(Výstup!$E$9=\"Pay as produced\",IF(Výstup!$E$3=\"Wind\",INDEX(Data!$C$3:$AC$8762,Výpočet!Q1060,Výpočet!$R$4),INDEX(Data!$AH$3:$BH$8762,Výpočet!Q1060,Výpočet!$R$4))*Výstup!$E$10,Výstup!$E$10)","v":0.63139862068965524}]
[null,null,null,null,null,null,null,null,null,"2021-02-13",17,7,2,null,null,null,1049,{"$f":"IF(Výstup!$E$9=\"Pay as produced\",IF(Výstup!$E$3=\"Wind\",INDEX(Data!$C$3:$AC$8762,Výpočet!Q1061,Výpočet!$R$4),INDEX(Data!$AH$3:$BH$8762,Výpočet!Q1061,Výpočet!$R$4))*Výstup!$E$10,Výstup!$E$10)","v":0.65732413793103461}]
[null,null,null,null,null,null,null,null,null,"2021-02-13",18,7,2,null,null,null,1050,{"$f":"IF(Výstup!$E$9=\"Pay as produced\",IF(Výstup!$E$3=\"Wind\",INDEX(Data!$C$3:$AC$8762,Výpočet!Q1062,Výpočet!$R$4),INDEX(Data!$AH$3:$BH$8762,Výpočet!Q1062,Výpočet!$R$4))*Výstup!$E$10,Výstup!$E$10)","v":0.67162689655172414}]
[null,null,null,null,null,null,null,null,null,"2021-02-13",19,7,2,null,null,null,1051,{"$f":"IF(Výstup!$E$9=\"Pay as produced\",IF(Výstup!$E$3=\"Wind\",INDEX(Data!$C$3:$AC$8762,Výpočet!Q1063,Výpočet!$R$4),INDEX(Data!$AH$3:$BH$8762,Výpočet!Q1063,Výpočet!$R$4))*Výstup!$E$10,Výstup!$E$10)","v":0.67602827586206871}]
[null,null,null,null,null,null,null,null,null,"2021-02-13",20,7,2,null,null,null,1052,{"$f":"IF(Výstup!$E$9=\"Pay as produced\",IF(Výstup!$E$3=\"Wind\",INDEX(Data!$C$3:$AC$8762,Výpočet!Q1064,Výpočet!$R$4),INDEX(Data!$AH$3:$BH$8762,Výpočet!Q1064,Výpočet!$R$4))*Výstup!$E$10,Výstup!$E$10)","v":0.67608965517241382}]
[null,null,null,null,null,null,null,null,null,"2021-02-13",21,7,2,null,null,null,1053,{"$f":"IF(Výstup!$E$9=\"Pay as produced\",IF(Výstup!$E$3=\"Wind\",INDEX(Data!$C$3:$AC$8762,Výpočet!Q1065,Výpočet!$R$4),INDEX(Data!$AH$3:$BH$8762,Výpočet!Q1065,Výpočet!$R$4))*Výstup!$E$10,Výstup!$E$10)","v":0.67110896551724142}]
[null,null,null,null,null,null,null,null,null,"2021-02-13",22,7,2,null,null,null,1054,{"$f":"IF(Výstup!$E$9=\"Pay as produced\",IF(Výstup!$E$3=\"Wind\",INDEX(Data!$C$3:$AC$8762,Výpočet!Q1066,Výpočet!$R$4),INDEX(Data!$AH$3:$BH$8762,Výpočet!Q1066,Výpočet!$R$4))*Výstup!$E$10,Výstup!$E$10)","v":0.67022965517241395}]
[null,null,null,null,null,null,null,null,null,"2021-02-13",23,7,2,null,null,null,1055,{"$f":"IF(Výstup!$E$9=\"Pay as produced\",IF(Výstup!$E$3=\"Wind\",INDEX(Data!$C$3:$AC$8762,Výpočet!Q1067,Výpočet!$R$4),INDEX(Data!$AH$3:$BH$8762,Výpočet!Q1067,Výpočet!$R$4))*Výstup!$E$10,Výstup!$E$10)","v":0.66359655172413801}]
[null,null,null,null,null,null,null,null,null,"2021-02-13",24,7,2,null,null,null,1056,{"$f":"IF(Výstup!$E$9=\"Pay as produced\",IF(Výstup!$E$3=\"Wind\",INDEX(Data!$C$3:$AC$8762,Výpočet!Q1068,Výpočet!$R$4),INDEX(Data!$AH$3:$BH$8762,Výpočet!Q1068,Výpočet!$R$4))*Výstup!$E$10,Výstup!$E$10)","v":0.65321517241379312}]
[null,null,null,null,null,null,null,null,null,"2021-02-14",1,1,2,null,null,null,1057,{"$f":"IF(Výstup!$E$9=\"Pay as produced\",IF(Výstup!$E$3=\"Wind\",INDEX(Data!$C$3:$AC$8762,Výpočet!Q1069,Výpočet!$R$4),INDEX(Data!$AH$3:$BH$8762,Výpočet!Q1069,Výpočet!$R$4))*Výstup!$E$10,Výstup!$E$10)","v":0.64152758620689654}]
[null,null,null,null,null,null,null,null,null,"2021-02-14",2,1,2,null,null,null,1058,{"$f":"IF(Výstup!$E$9=\"Pay as produced\",IF(Výstup!$E$3=\"Wind\",INDEX(Data!$C$3:$AC$8762,Výpočet!Q1070,Výpočet!$R$4),INDEX(Data!$AH$3:$BH$8762,Výpočet!Q1070,Výpočet!$R$4))*Výstup!$E$10,Výstup!$E$10)","v":0.63163172413793101}]
[null,null,null,null,null,null,null,null,null,"2021-02-14",3,1,2,null,null,null,1059,{"$f":"IF(Výstup!$E$9=\"Pay as produced\",IF(Výstup!$E$3=\"Wind\",INDEX(Data!$C$3:$AC$8762,Výpočet!Q1071,Výpočet!$R$4),INDEX(Data!$AH$3:$BH$8762,Výpočet!Q1071,Výpočet!$R$4))*Výstup!$E$10,Výstup!$E$10)","v":0.62239448275862075}]
[null,null,null,null,null,null,null,null,null,"2021-02-14",4,1,2,null,null,null,1060,{"$f":"IF(Výstup!$E$9=\"Pay as produced\",IF(Výstup!$E$3=\"Wind\",INDEX(Data!$C$3:$AC$8762,Výpočet!Q1072,Výpočet!$R$4),INDEX(Data!$AH$3:$BH$8762,Výpočet!Q1072,Výpočet!$R$4))*Výstup!$E$10,Výstup!$E$10)","v":0.60972344827586189}]
[null,null,null,null,null,null,null,null,null,"2021-02-14",5,1,2,null,null,null,1061,{"$f":"IF(Výstup!$E$9=\"Pay as produced\",IF(Výstup!$E$3=\"Wind\",INDEX(Data!$C$3:$AC$8762,Výpočet!Q1073,Výpočet!$R$4),INDEX(Data!$AH$3:$BH$8762,Výpočet!Q1073,Výpočet!$R$4))*Výstup!$E$10,Výstup!$E$10)","v":0.59826068965517232}]
[null,null,null,null,null,null,null,null,null,"2021-02-14",6,1,2,null,null,null,1062,{"$f":"IF(Výstup!$E$9=\"Pay as produced\",IF(Výstup!$E$3=\"Wind\",INDEX(Data!$C$3:$AC$8762,Výpočet!Q1074,Výpočet!$R$4),INDEX(Data!$AH$3:$BH$8762,Výpočet!Q1074,Výpočet!$R$4))*Výstup!$E$10,Výstup!$E$10)","v":0.59058137931034482}]
[null,null,null,null,null,null,null,null,null,"2021-02-14",7,1,2,null,null,null,1063,{"$f":"IF(Výstup!$E$9=\"Pay as produced\",IF(Výstup!$E$3=\"Wind\",INDEX(Data!$C$3:$AC$8762,Výpočet!Q1075,Výpočet!$R$4),INDEX(Data!$AH$3:$BH$8762,Výpočet!Q1075,Výpočet!$R$4))*Výstup!$E$10,Výstup!$E$10)","v":0.58268413793103468}]
[null,null,null,null,null,null,null,null,null,"2021-02-14",8,1,2,null,null,null,1064,{"$f":"IF(Výstup!$E$9=\"Pay as produced\",IF(Výstup!$E$3=\"Wind\",INDEX(Data!$C$3:$AC$8762,Výpočet!Q1076,Výpočet!$R$4),INDEX(Data!$AH$3:$BH$8762,Výpočet!Q1076,Výpočet!$R$4))*Výstup!$E$10,Výstup!$E$10)","v":0.56586896551724153}]
[null,null,null,null,null,null,null,null,null,"2021-02-14",9,1,2,null,null,null,1065,{"$f":"IF(Výstup!$E$9=\"Pay as produced\",IF(Výstup!$E$3=\"Wind\",INDEX(Data!$C$3:$AC$8762,Výpočet!Q1077,Výpočet!$R$4),INDEX(Data!$AH$3:$BH$8762,Výpočet!Q1077,Výpočet!$R$4))*Výstup!$E$10,Výstup!$E$10)","v":0.5389365517241379}]
[null,null,null,null,null,null,null,null,null,"2021-02-14",10,1,2,null,null,null,1066,{"$f":"IF(Výstup!$E$9=\"Pay as produced\",IF(Výstup!$E$3=\"Wind\",INDEX(Data!$C$3:$AC$8762,Výpočet!Q1078,Výpočet!$R$4),INDEX(Data!$AH$3:$BH$8762,Výpočet!Q1078,Výpočet!$R$4))*Výstup!$E$10,Výstup!$E$10)","v":0.54767172413793108}]
[null,null,null,null,null,null,null,null,null,"2021-02-14",11,1,2,null,null,null,1067,{"$f":"IF(Výstup!$E$9=\"Pay as produced\",IF(Výstup!$E$3=\"Wind\",INDEX(Data!$C$3:$AC$8762,Výpočet!Q1079,Výpočet!$R$4),INDEX(Data!$AH$3:$BH$8762,Výpočet!Q1079,Výpočet!$R$4))*Výstup!$E$10,Výstup!$E$10)","v":0.57916689655172415}]
[null,null,null,null,null,null,null,null,null,"2021-02-14",12,1,2,null,null,null,1068,{"$f":"IF(Výstup!$E$9=\"Pay as produced\",IF(Výstup!$E$3=\"Wind\",INDEX(Data!$C$3:$AC$8762,Výpočet!Q1080,Výpočet!$R$4),INDEX(Data!$AH$3:$BH$8762,Výpočet!Q1080,Výpočet!$R$4))*Výstup!$E$10,Výstup!$E$10)","v":0.60786620689655169}]
[null,null,null,null,null,null,null,null,null,"2021-02-14",13,1,2,null,null,null,1069,{"$f":"IF(Výstup!$E$9=\"Pay as produced\",IF(Výstup!$E$3=\"Wind\",INDEX(Data!$C$3:$AC$8762,Výpočet!Q1081,Výpočet!$R$4),INDEX(Data!$AH$3:$BH$8762,Výpočet!Q1081,Výpočet!$R$4))*Výstup!$E$10,Výstup!$E$10)","v":0.62395103448275835}]
[null,null,null,null,null,null,null,null,null,"2021-02-14",14,1,2,null,null,null,1070,{"$f":"IF(Výstup!$E$9=\"Pay as produced\",IF(Výstup!$E$3=\"Wind\",INDEX(Data!$C$3:$AC$8762,Výpočet!Q1082,Výpočet!$R$4),INDEX(Data!$AH$3:$BH$8762,Výpočet!Q1082,Výpočet!$R$4))*Výstup!$E$10,Výstup!$E$10)","v":0.62490344827586197}]
[null,null,null,null,null,null,null,null,null,"2021-02-14",15,1,2,null,null,null,1071,{"$f":"IF(Výstup!$E$9=\"Pay as produced\",IF(Výstup!$E$3=\"Wind\",INDEX(Data!$C$3:$AC$8762,Výpočet!Q1083,Výpočet!$R$4),INDEX(Data!$AH$3:$BH$8762,Výpočet!Q1083,Výpočet!$R$4))*Výstup!$E$10,Výstup!$E$10)","v":0.6172737931034481}]
[null,null,null,null,null,null,null,null,null,"2021-02-14",16,1,2,null,null,null,1072,{"$f":"IF(Výstup!$E$9=\"Pay as produced\",IF(Výstup!$E$3=\"Wind\",INDEX(Data!$C$3:$AC$8762,Výpočet!Q1084,Výpočet!$R$4),INDEX(Data!$AH$3:$BH$8762,Výpočet!Q1084,Výpočet!$R$4))*Výstup!$E$10,Výstup!$E$10)","v":0.62093103448275855}]
[null,null,null,null,null,null,null,null,null,"2021-02-14",17,1,2,null,null,null,1073,{"$f":"IF(Výstup!$E$9=\"Pay as produced\",IF(Výstup!$E$3=\"Wind\",INDEX(Data!$C$3:$AC$8762,Výpočet!Q1085,Výpočet!$R$4),INDEX(Data!$AH$3:$BH$8762,Výpočet!Q1085,Výpočet!$R$4))*Výstup!$E$10,Výstup!$E$10)","v":0.64487241379310356}]
[null,null,null,null,null,null,null,null,null,"2021-02-14",18,1,2,null,null,null,1074,{"$f":"IF(Výstup!$E$9=\"Pay as produced\",IF(Výstup!$E$3=\"Wind\",INDEX(Data!$C$3:$AC$8762,Výpočet!Q1086,Výpočet!$R$4),INDEX(Data!$AH$3:$BH$8762,Výpočet!Q1086,Výpočet!$R$4))*Výstup!$E$10,Výstup!$E$10)","v":0.66241034482758632}]
[null,null,null,null,null,null,null,null,null,"2021-02-14",19,1,2,null,null,null,1075,{"$f":"IF(Výstup!$E$9=\"Pay as produced\",IF(Výstup!$E$3=\"Wind\",INDEX(Data!$C$3:$AC$8762,Výpočet!Q1087,Výpočet!$R$4),INDEX(Data!$AH$3:$BH$8762,Výpočet!Q1087,Výpočet!$R$4))*Výstup!$E$10,Výstup!$E$10)","v":0.67181999999999997}]
[null,null,null,null,null,null,null,null,null,"2021-02-14",20,1,2,null,null,null,1076,{"$f":"IF(Výstup!$E$9=\"Pay as produced\",IF(Výstup!$E$3=\"Wind\",INDEX(Data!$C$3:$AC$8762,Výpočet!Q1088,Výpočet!$R$4),INDEX(Data!$AH$3:$BH$8762,Výpočet!Q1088,Výpočet!$R$4))*Výstup!$E$10,Výstup!$E$10)","v":0.67715310344827595}]
[null,null,null,null,null,null,null,null,null,"2021-02-14",21,1,2,null,null,null,1077,{"$f":"IF(Výstup!$E$9=\"Pay as produced\",IF(Výstup!$E$3=\"Wind\",INDEX(Data!$C$3:$AC$8762,Výpočet!Q1089,Výpočet!$R$4),INDEX(Data!$AH$3:$BH$8762,Výpočet!Q1089,Výpočet!$R$4))*Výstup!$E$10,Výstup!$E$10)","v":0.67900413793103453}]
[null,null,null,null,null,null,null,null,null,"2021-02-14",22,1,2,null,null,null,1078,{"$f":"IF(Výstup!$E$9=\"Pay as produced\",IF(Výstup!$E$3=\"Wind\",INDEX(Data!$C$3:$AC$8762,Výpočet!Q1090,Výpočet!$R$4),INDEX(Data!$AH$3:$BH$8762,Výpočet!Q1090,Výpočet!$R$4))*Výstup!$E$10,Výstup!$E$10)","v":0.684395172413793}]
[null,null,null,null,null,null,null,null,null,"2021-02-14",23,1,2,null,null,null,1079,{"$f":"IF(Výstup!$E$9=\"Pay as produced\",IF(Výstup!$E$3=\"Wind\",INDEX(Data!$C$3:$AC$8762,Výpočet!Q1091,Výpočet!$R$4),INDEX(Data!$AH$3:$BH$8762,Výpočet!Q1091,Výpočet!$R$4))*Výstup!$E$10,Výstup!$E$10)","v":0.68681034482758607}]
[null,null,null,null,null,null,null,null,null,"2021-02-14",24,1,2,null,null,null,1080,{"$f":"IF(Výstup!$E$9=\"Pay as produced\",IF(Výstup!$E$3=\"Wind\",INDEX(Data!$C$3:$AC$8762,Výpočet!Q1092,Výpočet!$R$4),INDEX(Data!$AH$3:$BH$8762,Výpočet!Q1092,Výpočet!$R$4))*Výstup!$E$10,Výstup!$E$10)","v":0.68740413793103439}]
[null,null,null,null,null,null,null,null,null,"2021-02-15",1,2,2,null,null,null,1081,{"$f":"IF(Výstup!$E$9=\"Pay as produced\",IF(Výstup!$E$3=\"Wind\",INDEX(Data!$C$3:$AC$8762,Výpočet!Q1093,Výpočet!$R$4),INDEX(Data!$AH$3:$BH$8762,Výpočet!Q1093,Výpočet!$R$4))*Výstup!$E$10,Výstup!$E$10)","v":0.68572206896551713}]
[null,null,null,null,null,null,null,null,null,"2021-02-15",2,2,2,null,null,null,1082,{"$f":"IF(Výstup!$E$9=\"Pay as produced\",IF(Výstup!$E$3=\"Wind\",INDEX(Data!$C$3:$AC$8762,Výpočet!Q1094,Výpočet!$R$4),INDEX(Data!$AH$3:$BH$8762,Výpočet!Q1094,Výpočet!$R$4))*Výstup!$E$10,Výstup!$E$10)","v":0.68626482758620677}]
[null,null,null,null,null,null,null,null,null,"2021-02-15",3,2,2,null,null,null,1083,{"$f":"IF(Výstup!$E$9=\"Pay as produced\",IF(Výstup!$E$3=\"Wind\",INDEX(Data!$C$3:$AC$8762,Výpočet!Q1095,Výpočet!$R$4),INDEX(Data!$AH$3:$BH$8762,Výpočet!Q1095,Výpočet!$R$4))*Výstup!$E$10,Výstup!$E$10)","v":0.68896137931034507}]
[null,null,null,null,null,null,null,null,null,"2021-02-15",4,2,2,null,null,null,1084,{"$f":"IF(Výstup!$E$9=\"Pay as produced\",IF(Výstup!$E$3=\"Wind\",INDEX(Data!$C$3:$AC$8762,Výpočet!Q1096,Výpočet!$R$4),INDEX(Data!$AH$3:$BH$8762,Výpočet!Q1096,Výpočet!$R$4))*Výstup!$E$10,Výstup!$E$10)","v":0.69286827586206912}]
[null,null,null,null,null,null,null,null,null,"2021-02-15",5,2,2,null,null,null,1085,{"$f":"IF(Výstup!$E$9=\"Pay as produced\",IF(Výstup!$E$3=\"Wind\",INDEX(Data!$C$3:$AC$8762,Výpočet!Q1097,Výpočet!$R$4),INDEX(Data!$AH$3:$BH$8762,Výpočet!Q1097,Výpočet!$R$4))*Výstup!$E$10,Výstup!$E$10)","v":0.69856689655172399}]
[null,null,null,null,null,null,null,null,null,"2021-02-15",6,2,2,null,null,null,1086,{"$f":"IF(Výstup!$E$9=\"Pay as produced\",IF(Výstup!$E$3=\"Wind\",INDEX(Data!$C$3:$AC$8762,Výpočet!Q1098,Výpočet!$R$4),INDEX(Data!$AH$3:$BH$8762,Výpočet!Q1098,Výpočet!$R$4))*Výstup!$E$10,Výstup!$E$10)","v":0.70943931034482766}]
[null,null,null,null,null,null,null,null,null,"2021-02-15",7,2,2,null,null,null,1087,{"$f":"IF(Výstup!$E$9=\"Pay as produced\",IF(Výstup!$E$3=\"Wind\",INDEX(Data!$C$3:$AC$8762,Výpočet!Q1099,Výpočet!$R$4),INDEX(Data!$AH$3:$BH$8762,Výpočet!Q1099,Výpočet!$R$4))*Výstup!$E$10,Výstup!$E$10)","v":0.71952137931034477}]
[null,null,null,null,null,null,null,null,null,"2021-02-15",8,2,2,null,null,null,1088,{"$f":"IF(Výstup!$E$9=\"Pay as produced\",IF(Výstup!$E$3=\"Wind\",INDEX(Data!$C$3:$AC$8762,Výpočet!Q1100,Výpočet!$R$4),INDEX(Data!$AH$3:$BH$8762,Výpočet!Q1100,Výpočet!$R$4))*Výstup!$E$10,Výstup!$E$10)","v":0.72096758620689649}]
[null,null,null,null,null,null,null,null,null,"2021-02-15",9,2,2,null,null,null,1089,{"$f":"IF(Výstup!$E$9=\"Pay as produced\",IF(Výstup!$E$3=\"Wind\",INDEX(Data!$C$3:$AC$8762,Výpočet!Q1101,Výpočet!$R$4),INDEX(Data!$AH$3:$BH$8762,Výpočet!Q1101,Výpočet!$R$4))*Výstup!$E$10,Výstup!$E$10)","v":0.70693034482758643}]
[null,null,null,null,null,null,null,null,null,"2021-02-15",10,{"$f":"WEEKDAY(J1102)","v":2},2,null,null,null,1090,{"$f":"IF(Výstup!$E$9=\"Pay as produced\",IF(Výstup!$E$3=\"Wind\",INDEX(Data!$C$3:$AC$8762,Výpočet!Q1102,Výpočet!$R$4),INDEX(Data!$AH$3:$BH$8762,Výpočet!Q1102,Výpočet!$R$4))*Výstup!$E$10,Výstup!$E$10)","v":0.71976689655172443}]
[null,null,null,null,null,null,null,null,null,"2021-02-15",11,2,2,null,null,null,1091,{"$f":"IF(Výstup!$E$9=\"Pay as produced\",IF(Výstup!$E$3=\"Wind\",INDEX(Data!$C$3:$AC$8762,Výpočet!Q1103,Výpočet!$R$4),INDEX(Data!$AH$3:$BH$8762,Výpočet!Q1103,Výpočet!$R$4))*Výstup!$E$10,Výstup!$E$10)","v":0.75395103448275858}]
[null,null,null,null,null,null,null,null,null,"2021-02-15",12,2,2,null,null,null,1092,{"$f":"IF(Výstup!$E$9=\"Pay as produced\",IF(Výstup!$E$3=\"Wind\",INDEX(Data!$C$3:$AC$8762,Výpočet!Q1104,Výpočet!$R$4),INDEX(Data!$AH$3:$BH$8762,Výpočet!Q1104,Výpočet!$R$4))*Výstup!$E$10,Výstup!$E$10)","v":0.77851655172413803}]
[null,null,null,null,null,null,null,null,null,"2021-02-15",13,2,2,null,null,null,1093,{"$f":"IF(Výstup!$E$9=\"Pay as produced\",IF(Výstup!$E$3=\"Wind\",INDEX(Data!$C$3:$AC$8762,Výpočet!Q1105,Výpočet!$R$4),INDEX(Data!$AH$3:$BH$8762,Výpočet!Q1105,Výpočet!$R$4))*Výstup!$E$10,Výstup!$E$10)","v":0.78151931034482747}]
[null,null,null,null,null,null,null,null,null,"2021-02-15",14,2,2,null,null,null,1094,{"$f":"IF(Výstup!$E$9=\"Pay as produced\",IF(Výstup!$E$3=\"Wind\",INDEX(Data!$C$3:$AC$8762,Výpočet!Q1106,Výpočet!$R$4),INDEX(Data!$AH$3:$BH$8762,Výpočet!Q1106,Výpočet!$R$4))*Výstup!$E$10,Výstup!$E$10)","v":0.76899103448275841}]
[null,null,null,null,null,null,null,null,null,"2021-02-15",15,2,2,null,null,null,1095,{"$f":"IF(Výstup!$E$9=\"Pay as produced\",IF(Výstup!$E$3=\"Wind\",INDEX(Data!$C$3:$AC$8762,Výpočet!Q1107,Výpočet!$R$4),INDEX(Data!$AH$3:$BH$8762,Výpočet!Q1107,Výpočet!$R$4))*Výstup!$E$10,Výstup!$E$10)","v":0.74862551724137927}]
[null,null,null,null,null,null,null,null,null,"2021-02-15",16,2,2,null,null,null,1096,{"$f":"IF(Výstup!$E$9=\"Pay as produced\",IF(Výstup!$E$3=\"Wind\",INDEX(Data!$C$3:$AC$8762,Výpočet!Q1108,Výpočet!$R$4),INDEX(Data!$AH$3:$BH$8762,Výpočet!Q1108,Výpočet!$R$4))*Výstup!$E$10,Výstup!$E$10)","v":0.74467310344827586}]
[null,null,null,null,null,null,null,null,null,"2021-02-15",17,2,2,null,null,null,1097,{"$f":"IF(Výstup!$E$9=\"Pay as produced\",IF(Výstup!$E$3=\"Wind\",INDEX(Data!$C$3:$AC$8762,Výpočet!Q1109,Výpočet!$R$4),INDEX(Data!$AH$3:$BH$8762,Výpočet!Q1109,Výpočet!$R$4))*Výstup!$E$10,Výstup!$E$10)","v":0.75585862068965526}]
[null,null,null,null,null,null,null,null,null,"2021-02-15",18,2,2,null,null,null,1098,{"$f":"IF(Výstup!$E$9=\"Pay as produced\",IF(Výstup!$E$3=\"Wind\",INDEX(Data!$C$3:$AC$8762,Výpočet!Q1110,Výpočet!$R$4),INDEX(Data!$AH$3:$BH$8762,Výpočet!Q1110,Výpočet!$R$4))*Výstup!$E$10,Výstup!$E$10)","v":0.75700482758620691}]
[null,null,null,null,null,null,null,null,null,"2021-02-15",19,2,2,null,null,null,1099,{"$f":"IF(Výstup!$E$9=\"Pay as produced\",IF(Výstup!$E$3=\"Wind\",INDEX(Data!$C$3:$AC$8762,Výpočet!Q1111,Výpočet!$R$4),INDEX(Data!$AH$3:$BH$8762,Výpočet!Q1111,Výpočet!$R$4))*Výstup!$E$10,Výstup!$E$10)","v":0.74390413793103449}]
[null,null,null,null,null,null,null,null,null,"2021-02-15",20,2,2,null,null,null,1100,{"$f":"IF(Výstup!$E$9=\"Pay as produced\",IF(Výstup!$E$3=\"Wind\",INDEX(Data!$C$3:$AC$8762,Výpočet!Q1112,Výpočet!$R$4),INDEX(Data!$AH$3:$BH$8762,Výpočet!Q1112,Výpočet!$R$4))*Výstup!$E$10,Výstup!$E$10)","v":0.72936137931034462}]
[null,null,null,null,null,null,null,null,null,"2021-02-15",21,2,2,null,null,null,1101,{"$f":"IF(Výstup!$E$9=\"Pay as produced\",IF(Výstup!$E$3=\"Wind\",INDEX(Data!$C$3:$AC$8762,Výpočet!Q1113,Výpočet!$R$4),INDEX(Data!$AH$3:$BH$8762,Výpočet!Q1113,Výpočet!$R$4))*Výstup!$E$10,Výstup!$E$10)","v":0.71700620689655181}]
[null,null,null,null,null,null,null,null,null,"2021-02-15",22,2,2,null,null,null,1102,{"$f":"IF(Výstup!$E$9=\"Pay as produced\",IF(Výstup!$E$3=\"Wind\",INDEX(Data!$C$3:$AC$8762,Výpočet!Q1114,Výpočet!$R$4),INDEX(Data!$AH$3:$BH$8762,Výpočet!Q1114,Výpočet!$R$4))*Výstup!$E$10,Výstup!$E$10)","v":0.7153799999999999}]
[null,null,null,null,null,null,null,null,null,"2021-02-15",23,2,2,null,null,null,1103,{"$f":"IF(Výstup!$E$9=\"Pay as produced\",IF(Výstup!$E$3=\"Wind\",INDEX(Data!$C$3:$AC$8762,Výpočet!Q1115,Výpočet!$R$4),INDEX(Data!$AH$3:$BH$8762,Výpočet!Q1115,Výpočet!$R$4))*Výstup!$E$10,Výstup!$E$10)","v":0.71769103448275873}]
[null,null,null,null,null,null,null,null,null,"2021-02-15",24,2,2,null,null,null,1104,{"$f":"IF(Výstup!$E$9=\"Pay as produced\",IF(Výstup!$E$3=\"Wind\",INDEX(Data!$C$3:$AC$8762,Výpočet!Q1116,Výpočet!$R$4),INDEX(Data!$AH$3:$BH$8762,Výpočet!Q1116,Výpočet!$R$4))*Výstup!$E$10,Výstup!$E$10)","v":0.72185103448275845}]
[null,null,null,null,null,null,null,null,null,"2021-02-16",1,3,2,null,null,null,1105,{"$f":"IF(Výstup!$E$9=\"Pay as produced\",IF(Výstup!$E$3=\"Wind\",INDEX(Data!$C$3:$AC$8762,Výpočet!Q1117,Výpočet!$R$4),INDEX(Data!$AH$3:$BH$8762,Výpočet!Q1117,Výpočet!$R$4))*Výstup!$E$10,Výstup!$E$10)","v":0.72566068965517261}]
[null,null,null,null,null,null,null,null,null,"2021-02-16",2,3,2,null,null,null,1106,{"$f":"IF(Výstup!$E$9=\"Pay as produced\",IF(Výstup!$E$3=\"Wind\",INDEX(Data!$C$3:$AC$8762,Výpočet!Q1118,Výpočet!$R$4),INDEX(Data!$AH$3:$BH$8762,Výpočet!Q1118,Výpočet!$R$4))*Výstup!$E$10,Výstup!$E$10)","v":0.73179310344827575}]
[null,null,null,null,null,null,null,null,null,"2021-02-16",3,3,2,null,null,null,1107,{"$f":"IF(Výstup!$E$9=\"Pay as produced\",IF(Výstup!$E$3=\"Wind\",INDEX(Data!$C$3:$AC$8762,Výpočet!Q1119,Výpočet!$R$4),INDEX(Data!$AH$3:$BH$8762,Výpočet!Q1119,Výpočet!$R$4))*Výstup!$E$10,Výstup!$E$10)","v":0.73782758620689659}]
[null,null,null,null,null,null,null,null,null,"2021-02-16",4,3,2,null,null,null,1108,{"$f":"IF(Výstup!$E$9=\"Pay as produced\",IF(Výstup!$E$3=\"Wind\",INDEX(Data!$C$3:$AC$8762,Výpočet!Q1120,Výpočet!$R$4),INDEX(Data!$AH$3:$BH$8762,Výpočet!Q1120,Výpočet!$R$4))*Výstup!$E$10,Výstup!$E$10)","v":0.74018896551724123}]
[null,null,null,null,null,null,null,null,null,"2021-02-16",5,3,2,null,null,null,1109,{"$f":"IF(Výstup!$E$9=\"Pay as produced\",IF(Výstup!$E$3=\"Wind\",INDEX(Data!$C$3:$AC$8762,Výpočet!Q1121,Výpočet!$R$4),INDEX(Data!$AH$3:$BH$8762,Výpočet!Q1121,Výpočet!$R$4))*Výstup!$E$10,Výstup!$E$10)","v":0.74338689655172407}]
[null,null,null,null,null,null,null,null,null,"2021-02-16",6,3,2,null,null,null,1110,{"$f":"IF(Výstup!$E$9=\"Pay as produced\",IF(Výstup!$E$3=\"Wind\",INDEX(Data!$C$3:$AC$8762,Výpočet!Q1122,Výpočet!$R$4),INDEX(Data!$AH$3:$BH$8762,Výpočet!Q1122,Výpočet!$R$4))*Výstup!$E$10,Výstup!$E$10)","v":0.74750068965517236}]
[null,null,null,null,null,null,null,null,null,"2021-02-16",7,3,2,null,null,null,1111,{"$f":"IF(Výstup!$E$9=\"Pay as produced\",IF(Výstup!$E$3=\"Wind\",INDEX(Data!$C$3:$AC$8762,Výpočet!Q1123,Výpočet!$R$4),INDEX(Data!$AH$3:$BH$8762,Výpočet!Q1123,Výpočet!$R$4))*Výstup!$E$10,Výstup!$E$10)","v":0.74876413793103469}]
[null,null,null,null,null,null,null,null,null,"2021-02-16",8,3,2,null,null,null,1112,{"$f":"IF(Výstup!$E$9=\"Pay as produced\",IF(Výstup!$E$3=\"Wind\",INDEX(Data!$C$3:$AC$8762,Výpočet!Q1124,Výpočet!$R$4),INDEX(Data!$AH$3:$BH$8762,Výpočet!Q1124,Výpočet!$R$4))*Výstup!$E$10,Výstup!$E$10)","v":0.74159241379310348}]
[null,null,null,null,null,null,null,null,null,"2021-02-16",9,3,2,null,null,null,1113,{"$f":"IF(Výstup!$E$9=\"Pay as produced\",IF(Výstup!$E$3=\"Wind\",INDEX(Data!$C$3:$AC$8762,Výpočet!Q1125,Výpočet!$R$4),INDEX(Data!$AH$3:$BH$8762,Výpočet!Q1125,Výpočet!$R$4))*Výstup!$E$10,Výstup!$E$10)","v":0.72960896551724119}]
[null,null,null,null,null,null,null,null,null,"2021-02-16",10,3,2,null,null,null,1114,{"$f":"IF(Výstup!$E$9=\"Pay as produced\",IF(Výstup!$E$3=\"Wind\",INDEX(Data!$C$3:$AC$8762,Výpočet!Q1126,Výpočet!$R$4),INDEX(Data!$AH$3:$BH$8762,Výpočet!Q1126,Výpočet!$R$4))*Výstup!$E$10,Výstup!$E$10)","v":0.74177517241379309}]
[null,null,null,null,null,null,null,null,null,"2021-02-16",11,3,2,null,null,null,1115,{"$f":"IF(Výstup!$E$9=\"Pay as produced\",IF(Výstup!$E$3=\"Wind\",INDEX(Data!$C$3:$AC$8762,Výpočet!Q1127,Výpočet!$R$4),INDEX(Data!$AH$3:$BH$8762,Výpočet!Q1127,Výpočet!$R$4))*Výstup!$E$10,Výstup!$E$10)","v":0.76617103448275836}]
[null,null,null,null,null,null,null,null,null,"2021-02-16",12,3,2,null,null,null,1116,{"$f":"IF(Výstup!$E$9=\"Pay as produced\",IF(Výstup!$E$3=\"Wind\",INDEX(Data!$C$3:$AC$8762,Výpočet!Q1128,Výpočet!$R$4),INDEX(Data!$AH$3:$BH$8762,Výpočet!Q1128,Výpočet!$R$4))*Výstup!$E$10,Výstup!$E$10)","v":0.7845641379310343}]
[null,null,null,null,null,null,null,null,null,"2021-02-16",13,3,2,null,null,null,1117,{"$f":"IF(Výstup!$E$9=\"Pay as produced\",IF(Výstup!$E$3=\"Wind\",INDEX(Data!$C$3:$AC$8762,Výpočet!Q1129,Výpočet!$R$4),INDEX(Data!$AH$3:$BH$8762,Výpočet!Q1129,Výpočet!$R$4))*Výstup!$E$10,Výstup!$E$10)","v":0.78643172413793117}]
[null,null,null,null,null,null,null,null,null,"2021-02-16",14,3,2,null,null,null,1118,{"$f":"IF(Výstup!$E$9=\"Pay as produced\",IF(Výstup!$E$3=\"Wind\",INDEX(Data!$C$3:$AC$8762,Výpočet!Q1130,Výpočet!$R$4),INDEX(Data!$AH$3:$BH$8762,Výpočet!Q1130,Výpočet!$R$4))*Výstup!$E$10,Výstup!$E$10)","v":0.7731137931034483}]
[null,null,null,null,null,null,null,null,null,"2021-02-16",15,3,2,null,null,null,1119,{"$f":"IF(Výstup!$E$9=\"Pay as produced\",IF(Výstup!$E$3=\"Wind\",INDEX(Data!$C$3:$AC$8762,Výpočet!Q1131,Výpočet!$R$4),INDEX(Data!$AH$3:$BH$8762,Výpočet!Q1131,Výpočet!$R$4))*Výstup!$E$10,Výstup!$E$10)","v":0.75065793103448275}]
[null,null,null,null,null,null,null,null,null,"2021-02-16",16,3,2,null,null,null,1120,{"$f":"IF(Výstup!$E$9=\"Pay as produced\",IF(Výstup!$E$3=\"Wind\",INDEX(Data!$C$3:$AC$8762,Výpočet!Q1132,Výpočet!$R$4),INDEX(Data!$AH$3:$BH$8762,Výpočet!Q1132,Výpočet!$R$4))*Výstup!$E$10,Výstup!$E$10)","v":0.73938965517241373}]
[null,null,null,null,null,null,null,null,null,"2021-02-16",17,3,2,null,null,null,1121,{"$f":"IF(Výstup!$E$9=\"Pay as produced\",IF(Výstup!$E$3=\"Wind\",INDEX(Data!$C$3:$AC$8762,Výpočet!Q1133,Výpočet!$R$4),INDEX(Data!$AH$3:$BH$8762,Výpočet!Q1133,Výpočet!$R$4))*Výstup!$E$10,Výstup!$E$10)","v":0.74097172413793089}]
[null,null,null,null,null,null,null,null,null,"2021-02-16",18,3,2,null,null,null,1122,{"$f":"IF(Výstup!$E$9=\"Pay as produced\",IF(Výstup!$E$3=\"Wind\",INDEX(Data!$C$3:$AC$8762,Výpočet!Q1134,Výpočet!$R$4),INDEX(Data!$AH$3:$BH$8762,Výpočet!Q1134,Výpočet!$R$4))*Výstup!$E$10,Výstup!$E$10)","v":0.73275517241379295}]
[null,null,null,null,null,null,null,null,null,"2021-02-16",19,3,2,null,null,null,1123,{"$f":"IF(Výstup!$E$9=\"Pay as produced\",IF(Výstup!$E$3=\"Wind\",INDEX(Data!$C$3:$AC$8762,Výpočet!Q1135,Výpočet!$R$4),INDEX(Data!$AH$3:$BH$8762,Výpočet!Q1135,Výpočet!$R$4))*Výstup!$E$10,Výstup!$E$10)","v":0.71235241379310332}]
[null,null,null,null,null,null,null,null,null,"2021-02-16",20,3,2,null,null,null,1124,{"$f":"IF(Výstup!$E$9=\"Pay as produced\",IF(Výstup!$E$3=\"Wind\",INDEX(Data!$C$3:$AC$8762,Výpočet!Q1136,Výpočet!$R$4),INDEX(Data!$AH$3:$BH$8762,Výpočet!Q1136,Výpočet!$R$4))*Výstup!$E$10,Výstup!$E$10)","v":0.68789586206896558}]
[null,null,null,null,null,null,null,null,null,"2021-02-16",21,3,2,null,null,null,1125,{"$f":"IF(Výstup!$E$9=\"Pay as produced\",IF(Výstup!$E$3=\"Wind\",INDEX(Data!$C$3:$AC$8762,Výpočet!Q1137,Výpočet!$R$4),INDEX(Data!$AH$3:$BH$8762,Výpočet!Q1137,Výpočet!$R$4))*Výstup!$E$10,Výstup!$E$10)","v":0.66397517241379311}]
[null,null,null,null,null,null,null,null,null,"2021-02-16",22,3,2,null,null,null,1126,{"$f":"IF(Výstup!$E$9=\"Pay as produced\",IF(Výstup!$E$3=\"Wind\",INDEX(Data!$C$3:$AC$8762,Výpočet!Q1138,Výpočet!$R$4),INDEX(Data!$AH$3:$BH$8762,Výpočet!Q1138,Výpočet!$R$4))*Výstup!$E$10,Výstup!$E$10)","v":0.65189931034482751}]
[null,null,null,null,null,null,null,null,null,"2021-02-16",23,3,2,null,null,null,1127,{"$f":"IF(Výstup!$E$9=\"Pay as produced\",IF(Výstup!$E$3=\"Wind\",INDEX(Data!$C$3:$AC$8762,Výpočet!Q1139,Výpočet!$R$4),INDEX(Data!$AH$3:$BH$8762,Výpočet!Q1139,Výpočet!$R$4))*Výstup!$E$10,Výstup!$E$10)","v":0.6415820689655175}]
[null,null,null,null,null,null,null,null,null,"2021-02-16",24,3,2,null,null,null,1128,{"$f":"IF(Výstup!$E$9=\"Pay as produced\",IF(Výstup!$E$3=\"Wind\",INDEX(Data!$C$3:$AC$8762,Výpočet!Q1140,Výpočet!$R$4),INDEX(Data!$AH$3:$BH$8762,Výpočet!Q1140,Výpočet!$R$4))*Výstup!$E$10,Výstup!$E$10)","v":0.63178413793103438}]
[null,null,null,null,null,null,null,null,null,"2021-02-17",1,4,2,null,null,null,1129,{"$f":"IF(Výstup!$E$9=\"Pay as produced\",IF(Výstup!$E$3=\"Wind\",INDEX(Data!$C$3:$AC$8762,Výpočet!Q1141,Výpočet!$R$4),INDEX(Data!$AH$3:$BH$8762,Výpočet!Q1141,Výpočet!$R$4))*Výstup!$E$10,Výstup!$E$10)","v":0.62383999999999995}]
[null,null,null,null,null,null,null,null,null,"2021-02-17",2,4,2,null,null,null,1130,{"$f":"IF(Výstup!$E$9=\"Pay as produced\",IF(Výstup!$E$3=\"Wind\",INDEX(Data!$C$3:$AC$8762,Výpočet!Q1142,Výpočet!$R$4),INDEX(Data!$AH$3:$BH$8762,Výpočet!Q1142,Výpočet!$R$4))*Výstup!$E$10,Výstup!$E$10)","v":0.62085103448275847}]
[null,null,null,null,null,null,null,null,null,"2021-02-17",3,4,2,null,null,null,1131,{"$f":"IF(Výstup!$E$9=\"Pay as produced\",IF(Výstup!$E$3=\"Wind\",INDEX(Data!$C$3:$AC$8762,Výpočet!Q1143,Výpočet!$R$4),INDEX(Data!$AH$3:$BH$8762,Výpočet!Q1143,Výpočet!$R$4))*Výstup!$E$10,Výstup!$E$10)","v":0.62187103448275849}]
[null,null,null,null,null,null,null,null,null,"2021-02-17",4,4,2,null,null,null,1132,{"$f":"IF(Výstup!$E$9=\"Pay as produced\",IF(Výstup!$E$3=\"Wind\",INDEX(Data!$C$3:$AC$8762,Výpočet!Q1144,Výpočet!$R$4),INDEX(Data!$AH$3:$BH$8762,Výpočet!Q1144,Výpočet!$R$4))*Výstup!$E$10,Výstup!$E$10)","v":0.6187600000000002}]
[null,null,null,null,null,null,null,null,null,"2021-02-17",5,4,2,null,null,null,1133,{"$f":"IF(Výstup!$E$9=\"Pay as produced\",IF(Výstup!$E$3=\"Wind\",INDEX(Data!$C$3:$AC$8762,Výpočet!Q1145,Výpočet!$R$4),INDEX(Data!$AH$3:$BH$8762,Výpočet!Q1145,Výpočet!$R$4))*Výstup!$E$10,Výstup!$E$10)","v":0.61718482758620674}]
[null,null,null,null,null,null,null,null,null,"2021-02-17",6,4,2,null,null,null,1134,{"$f":"IF(Výstup!$E$9=\"Pay as produced\",IF(Výstup!$E$3=\"Wind\",INDEX(Data!$C$3:$AC$8762,Výpočet!Q1146,Výpočet!$R$4),INDEX(Data!$AH$3:$BH$8762,Výpočet!Q1146,Výpočet!$R$4))*Výstup!$E$10,Výstup!$E$10)","v":0.61777862068965528}]
[null,null,null,null,null,null,null,null,null,"2021-02-17",7,4,2,null,null,null,1135,{"$f":"IF(Výstup!$E$9=\"Pay as produced\",IF(Výstup!$E$3=\"Wind\",INDEX(Data!$C$3:$AC$8762,Výpočet!Q1147,Výpočet!$R$4),INDEX(Data!$AH$3:$BH$8762,Výpočet!Q1147,Výpočet!$R$4))*Výstup!$E$10,Výstup!$E$10)","v":0.61315586206896577}]
[null,null,null,null,null,null,null,null,null,"2021-02-17",8,4,2,null,null,null,1136,{"$f":"IF(Výstup!$E$9=\"Pay as produced\",IF(Výstup!$E$3=\"Wind\",INDEX(Data!$C$3:$AC$8762,Výpočet!Q1148,Výpočet!$R$4),INDEX(Data!$AH$3:$BH$8762,Výpočet!Q1148,Výpočet!$R$4))*Výstup!$E$10,Výstup!$E$10)","v":0.59687793103448261}]
[null,null,null,null,null,null,null,null,null,"2021-02-17",9,4,2,null,null,null,1137,{"$f":"IF(Výstup!$E$9=\"Pay as produced\",IF(Výstup!$E$3=\"Wind\",INDEX(Data!$C$3:$AC$8762,Výpočet!Q1149,Výpočet!$R$4),INDEX(Data!$AH$3:$BH$8762,Výpočet!Q1149,Výpočet!$R$4))*Výstup!$E$10,Výstup!$E$10)","v":0.57574000000000014}]
[null,null,null,null,null,null,null,null,null,"2021-02-17",10,4,2,null,null,null,1138,{"$f":"IF(Výstup!$E$9=\"Pay as produced\",IF(Výstup!$E$3=\"Wind\",INDEX(Data!$C$3:$AC$8762,Výpočet!Q1150,Výpočet!$R$4),INDEX(Data!$AH$3:$BH$8762,Výpočet!Q1150,Výpočet!$R$4))*Výstup!$E$10,Výstup!$E$10)","v":0.58464137931034488}]
[null,null,null,null,null,null,null,null,null,"2021-02-17",11,4,2,null,null,null,1139,{"$f":"IF(Výstup!$E$9=\"Pay as produced\",IF(Výstup!$E$3=\"Wind\",INDEX(Data!$C$3:$AC$8762,Výpočet!Q1151,Výpočet!$R$4),INDEX(Data!$AH$3:$BH$8762,Výpočet!Q1151,Výpočet!$R$4))*Výstup!$E$10,Výstup!$E$10)","v":0.60882482758620704}]
[null,null,null,null,null,null,null,null,null,"2021-02-17",12,4,2,null,null,null,1140,{"$f":"IF(Výstup!$E$9=\"Pay as produced\",IF(Výstup!$E$3=\"Wind\",INDEX(Data!$C$3:$AC$8762,Výpočet!Q1152,Výpočet!$R$4),INDEX(Data!$AH$3:$BH$8762,Výpočet!Q1152,Výpočet!$R$4))*Výstup!$E$10,Výstup!$E$10)","v":0.62733379310344828}]
[null,null,null,null,null,null,null,null,null,"2021-02-17",13,4,2,null,null,null,1141,{"$f":"IF(Výstup!$E$9=\"Pay as produced\",IF(Výstup!$E$3=\"Wind\",INDEX(Data!$C$3:$AC$8762,Výpočet!Q1153,Výpočet!$R$4),INDEX(Data!$AH$3:$BH$8762,Výpočet!Q1153,Výpočet!$R$4))*Výstup!$E$10,Výstup!$E$10)","v":0.63407034482758617}]
[null,null,null,null,null,null,null,null,null,"2021-02-17",14,4,2,null,null,null,1142,{"$f":"IF(Výstup!$E$9=\"Pay as produced\",IF(Výstup!$E$3=\"Wind\",INDEX(Data!$C$3:$AC$8762,Výpočet!Q1154,Výpočet!$R$4),INDEX(Data!$AH$3:$BH$8762,Výpočet!Q1154,Výpočet!$R$4))*Výstup!$E$10,Výstup!$E$10)","v":0.6279958620689654}]
[null,null,null,null,null,null,null,null,null,"2021-02-17",15,4,2,null,null,null,1143,{"$f":"IF(Výstup!$E$9=\"Pay as produced\",IF(Výstup!$E$3=\"Wind\",INDEX(Data!$C$3:$AC$8762,Výpočet!Q1155,Výpočet!$R$4),INDEX(Data!$AH$3:$BH$8762,Výpočet!Q1155,Výpočet!$R$4))*Výstup!$E$10,Výstup!$E$10)","v":0.60867999999999989}]
[null,null,null,null,null,null,null,null,null,"2021-02-17",16,4,2,null,null,null,1144,{"$f":"IF(Výstup!$E$9=\"Pay as produced\",IF(Výstup!$E$3=\"Wind\",INDEX(Data!$C$3:$AC$8762,Výpočet!Q1156,Výpočet!$R$4),INDEX(Data!$AH$3:$BH$8762,Výpočet!Q1156,Výpočet!$R$4))*Výstup!$E$10,Výstup!$E$10)","v":0.59438344827586209}]
[null,null,null,null,null,null,null,null,null,"2021-02-17",17,4,2,null,null,null,1145,{"$f":"IF(Výstup!$E$9=\"Pay as produced\",IF(Výstup!$E$3=\"Wind\",INDEX(Data!$C$3:$AC$8762,Výpočet!Q1157,Výpočet!$R$4),INDEX(Data!$AH$3:$BH$8762,Výpočet!Q1157,Výpočet!$R$4))*Výstup!$E$10,Výstup!$E$10)","v":0.60202413793103438}]
[null,null,null,null,null,null,null,null,null,"2021-02-17",18,4,2,null,null,null,1146,{"$f":"IF(Výstup!$E$9=\"Pay as produced\",IF(Výstup!$E$3=\"Wind\",INDEX(Data!$C$3:$AC$8762,Výpočet!Q1158,Výpočet!$R$4),INDEX(Data!$AH$3:$BH$8762,Výpočet!Q1158,Výpočet!$R$4))*Výstup!$E$10,Výstup!$E$10)","v":0.60209517241379307}]
[null,null,null,null,null,null,null,null,null,"2021-02-17",19,4,2,null,null,null,1147,{"$f":"IF(Výstup!$E$9=\"Pay as produced\",IF(Výstup!$E$3=\"Wind\",INDEX(Data!$C$3:$AC$8762,Výpočet!Q1159,Výpočet!$R$4),INDEX(Data!$AH$3:$BH$8762,Výpočet!Q1159,Výpočet!$R$4))*Výstup!$E$10,Výstup!$E$10)","v":0.58884965517241372}]
[null,null,null,null,null,null,null,null,null,"2021-02-17",20,4,2,null,null,null,1148,{"$f":"IF(Výstup!$E$9=\"Pay as produced\",IF(Výstup!$E$3=\"Wind\",INDEX(Data!$C$3:$AC$8762,Výpočet!Q1160,Výpočet!$R$4),INDEX(Data!$AH$3:$BH$8762,Výpočet!Q1160,Výpočet!$R$4))*Výstup!$E$10,Výstup!$E$10)","v":0.57293103448275839}]
[null,null,null,null,null,null,null,null,null,"2021-02-17",21,4,2,null,null,null,1149,{"$f":"IF(Výstup!$E$9=\"Pay as produced\",IF(Výstup!$E$3=\"Wind\",INDEX(Data!$C$3:$AC$8762,Výpočet!Q1161,Výpočet!$R$4),INDEX(Data!$AH$3:$BH$8762,Výpočet!Q1161,Výpočet!$R$4))*Výstup!$E$10,Výstup!$E$10)","v":0.55605172413793102}]
[null,null,null,null,null,null,null,null,null,"2021-02-17",22,4,2,null,null,null,1150,{"$f":"IF(Výstup!$E$9=\"Pay as produced\",IF(Výstup!$E$3=\"Wind\",INDEX(Data!$C$3:$AC$8762,Výpočet!Q1162,Výpočet!$R$4),INDEX(Data!$AH$3:$BH$8762,Výpočet!Q1162,Výpočet!$R$4))*Výstup!$E$10,Výstup!$E$10)","v":0.54824965517241364}]
[null,null,null,null,null,null,null,null,null,"2021-02-17",23,4,2,null,null,null,1151,{"$f":"IF(Výstup!$E$9=\"Pay as produced\",IF(Výstup!$E$3=\"Wind\",INDEX(Data!$C$3:$AC$8762,Výpočet!Q1163,Výpočet!$R$4),INDEX(Data!$AH$3:$BH$8762,Výpočet!Q1163,Výpočet!$R$4))*Výstup!$E$10,Výstup!$E$10)","v":0.5411275862068966}]
[null,null,null,null,null,null,null,null,null,"2021-02-17",24,4,2,null,null,null,1152,{"$f":"IF(Výstup!$E$9=\"Pay as produced\",IF(Výstup!$E$3=\"Wind\",INDEX(Data!$C$3:$AC$8762,Výpočet!Q1164,Výpočet!$R$4),INDEX(Data!$AH$3:$BH$8762,Výpočet!Q1164,Výpočet!$R$4))*Výstup!$E$10,Výstup!$E$10)","v":0.53168344827586211}]
[null,null,null,null,null,null,null,null,null,"2021-02-18",1,5,2,null,null,null,1153,{"$f":"IF(Výstup!$E$9=\"Pay as produced\",IF(Výstup!$E$3=\"Wind\",INDEX(Data!$C$3:$AC$8762,Výpočet!Q1165,Výpočet!$R$4),INDEX(Data!$AH$3:$BH$8762,Výpočet!Q1165,Výpočet!$R$4))*Výstup!$E$10,Výstup!$E$10)","v":0.52359999999999995}]
[null,null,null,null,null,null,null,null,null,"2021-02-18",2,{"$f":"WEEKDAY(J1166)","v":5},2,null,null,null,1154,{"$f":"IF(Výstup!$E$9=\"Pay as produced\",IF(Výstup!$E$3=\"Wind\",INDEX(Data!$C$3:$AC$8762,Výpočet!Q1166,Výpočet!$R$4),INDEX(Data!$AH$3:$BH$8762,Výpočet!Q1166,Výpočet!$R$4))*Výstup!$E$10,Výstup!$E$10)","v":0.51644965517241381}]
[null,null,null,null,null,null,null,null,null,"2021-02-18",3,5,2,null,null,null,1155,{"$f":"IF(Výstup!$E$9=\"Pay as produced\",IF(Výstup!$E$3=\"Wind\",INDEX(Data!$C$3:$AC$8762,Výpočet!Q1167,Výpočet!$R$4),INDEX(Data!$AH$3:$BH$8762,Výpočet!Q1167,Výpočet!$R$4))*Výstup!$E$10,Výstup!$E$10)","v":0.51046482758620704}]
[null,null,null,null,null,null,null,null,null,"2021-02-18",4,5,2,null,null,null,1156,{"$f":"IF(Výstup!$E$9=\"Pay as produced\",IF(Výstup!$E$3=\"Wind\",INDEX(Data!$C$3:$AC$8762,Výpočet!Q1168,Výpočet!$R$4),INDEX(Data!$AH$3:$BH$8762,Výpočet!Q1168,Výpočet!$R$4))*Výstup!$E$10,Výstup!$E$10)","v":0.49936275862068968}]
[null,null,null,null,null,null,null,null,null,"2021-02-18",5,5,2,null,null,null,1157,{"$f":"IF(Výstup!$E$9=\"Pay as produced\",IF(Výstup!$E$3=\"Wind\",INDEX(Data!$C$3:$AC$8762,Výpočet!Q1169,Výpočet!$R$4),INDEX(Data!$AH$3:$BH$8762,Výpočet!Q1169,Výpočet!$R$4))*Výstup!$E$10,Výstup!$E$10)","v":0.48846551724137949}]
[null,null,null,null,null,null,null,null,null,"2021-02-18",6,5,2,null,null,null,1158,{"$f":"IF(Výstup!$E$9=\"Pay as produced\",IF(Výstup!$E$3=\"Wind\",INDEX(Data!$C$3:$AC$8762,Výpočet!Q1170,Výpočet!$R$4),INDEX(Data!$AH$3:$BH$8762,Výpočet!Q1170,Výpočet!$R$4))*Výstup!$E$10,Výstup!$E$10)","v":0.47947931034482771}]
[null,null,null,null,null,null,null,null,null,"2021-02-18",7,5,2,null,null,null,1159,{"$f":"IF(Výstup!$E$9=\"Pay as produced\",IF(Výstup!$E$3=\"Wind\",INDEX(Data!$C$3:$AC$8762,Výpočet!Q1171,Výpočet!$R$4),INDEX(Data!$AH$3:$BH$8762,Výpočet!Q1171,Výpočet!$R$4))*Výstup!$E$10,Výstup!$E$10)","v":0.47141517241379316}]
[null,null,null,null,null,null,null,null,null,"2021-02-18",8,5,2,null,null,null,1160,{"$f":"IF(Výstup!$E$9=\"Pay as produced\",IF(Výstup!$E$3=\"Wind\",INDEX(Data!$C$3:$AC$8762,Výpočet!Q1172,Výpočet!$R$4),INDEX(Data!$AH$3:$BH$8762,Výpočet!Q1172,Výpočet!$R$4))*Výstup!$E$10,Výstup!$E$10)","v":0.4531524137931035}]
[null,null,null,null,null,null,null,null,null,"2021-02-18",9,5,2,null,null,null,1161,{"$f":"IF(Výstup!$E$9=\"Pay as produced\",IF(Výstup!$E$3=\"Wind\",INDEX(Data!$C$3:$AC$8762,Výpočet!Q1173,Výpočet!$R$4),INDEX(Data!$AH$3:$BH$8762,Výpočet!Q1173,Výpočet!$R$4))*Výstup!$E$10,Výstup!$E$10)","v":0.43890068965517243}]
[null,null,null,null,null,null,null,null,null,"2021-02-18",10,5,2,null,null,null,1162,{"$f":"IF(Výstup!$E$9=\"Pay as produced\",IF(Výstup!$E$3=\"Wind\",INDEX(Data!$C$3:$AC$8762,Výpočet!Q1174,Výpočet!$R$4),INDEX(Data!$AH$3:$BH$8762,Výpočet!Q1174,Výpočet!$R$4))*Výstup!$E$10,Výstup!$E$10)","v":0.45989241379310342}]
[null,null,null,null,null,null,null,null,null,"2021-02-18",11,5,2,null,null,null,1163,{"$f":"IF(Výstup!$E$9=\"Pay as produced\",IF(Výstup!$E$3=\"Wind\",INDEX(Data!$C$3:$AC$8762,Výpočet!Q1175,Výpočet!$R$4),INDEX(Data!$AH$3:$BH$8762,Výpočet!Q1175,Výpočet!$R$4))*Výstup!$E$10,Výstup!$E$10)","v":0.49700620689655167}]
[null,null,null,null,null,null,null,null,null,"2021-02-18",12,5,2,null,null,null,1164,{"$f":"IF(Výstup!$E$9=\"Pay as produced\",IF(Výstup!$E$3=\"Wind\",INDEX(Data!$C$3:$AC$8762,Výpočet!Q1176,Výpočet!$R$4),INDEX(Data!$AH$3:$BH$8762,Výpočet!Q1176,Výpočet!$R$4))*Výstup!$E$10,Výstup!$E$10)","v":0.52496620689655171}]
[null,null,null,null,null,null,null,null,null,"2021-02-18",13,5,2,null,null,null,1165,{"$f":"IF(Výstup!$E$9=\"Pay as produced\",IF(Výstup!$E$3=\"Wind\",INDEX(Data!$C$3:$AC$8762,Výpočet!Q1177,Výpočet!$R$4),INDEX(Data!$AH$3:$BH$8762,Výpočet!Q1177,Výpočet!$R$4))*Výstup!$E$10,Výstup!$E$10)","v":0.53903310344827593}]
[null,null,null,null,null,null,null,null,null,"2021-02-18",14,5,2,null,null,null,1166,{"$f":"IF(Výstup!$E$9=\"Pay as produced\",IF(Výstup!$E$3=\"Wind\",INDEX(Data!$C$3:$AC$8762,Výpočet!Q1178,Výpočet!$R$4),INDEX(Data!$AH$3:$BH$8762,Výpočet!Q1178,Výpočet!$R$4))*Výstup!$E$10,Výstup!$E$10)","v":0.53140137931034492}]
[null,null,null,null,null,null,null,null,null,"2021-02-18",15,5,2,null,null,null,1167,{"$f":"IF(Výstup!$E$9=\"Pay as produced\",IF(Výstup!$E$3=\"Wind\",INDEX(Data!$C$3:$AC$8762,Výpočet!Q1179,Výpočet!$R$4),INDEX(Data!$AH$3:$BH$8762,Výpočet!Q1179,Výpočet!$R$4))*Výstup!$E$10,Výstup!$E$10)","v":0.50768758620689669}]
[null,null,null,null,null,null,null,null,null,"2021-02-18",16,5,2,null,null,null,1168,{"$f":"IF(Výstup!$E$9=\"Pay as produced\",IF(Výstup!$E$3=\"Wind\",INDEX(Data!$C$3:$AC$8762,Výpočet!Q1180,Výpočet!$R$4),INDEX(Data!$AH$3:$BH$8762,Výpočet!Q1180,Výpočet!$R$4))*Výstup!$E$10,Výstup!$E$10)","v":0.49341999999999997}]
[null,null,null,null,null,null,null,null,null,"2021-02-18",17,5,2,null,null,null,1169,{"$f":"IF(Výstup!$E$9=\"Pay as produced\",IF(Výstup!$E$3=\"Wind\",INDEX(Data!$C$3:$AC$8762,Výpočet!Q1181,Výpočet!$R$4),INDEX(Data!$AH$3:$BH$8762,Výpočet!Q1181,Výpočet!$R$4))*Výstup!$E$10,Výstup!$E$10)","v":0.51357034482758623}]
[null,null,null,null,null,null,null,null,null,"2021-02-18",18,5,2,null,null,null,1170,{"$f":"IF(Výstup!$E$9=\"Pay as produced\",IF(Výstup!$E$3=\"Wind\",INDEX(Data!$C$3:$AC$8762,Výpočet!Q1182,Výpočet!$R$4),INDEX(Data!$AH$3:$BH$8762,Výpočet!Q1182,Výpočet!$R$4))*Výstup!$E$10,Výstup!$E$10)","v":0.52977931034482761}]
[null,null,null,null,null,null,null,null,null,"2021-02-18",19,5,2,null,null,null,1171,{"$f":"IF(Výstup!$E$9=\"Pay as produced\",IF(Výstup!$E$3=\"Wind\",INDEX(Data!$C$3:$AC$8762,Výpočet!Q1183,Výpočet!$R$4),INDEX(Data!$AH$3:$BH$8762,Výpočet!Q1183,Výpočet!$R$4))*Výstup!$E$10,Výstup!$E$10)","v":0.5341620689655171}]
[null,null,null,null,null,null,null,null,null,"2021-02-18",20,5,2,null,null,null,1172,{"$f":"IF(Výstup!$E$9=\"Pay as produced\",IF(Výstup!$E$3=\"Wind\",INDEX(Data!$C$3:$AC$8762,Výpočet!Q1184,Výpočet!$R$4),INDEX(Data!$AH$3:$BH$8762,Výpočet!Q1184,Výpočet!$R$4))*Výstup!$E$10,Výstup!$E$10)","v":0.53360965517241377}]
[null,null,null,null,null,null,null,null,null,"2021-02-18",21,5,2,null,null,null,1173,{"$f":"IF(Výstup!$E$9=\"Pay as produced\",IF(Výstup!$E$3=\"Wind\",INDEX(Data!$C$3:$AC$8762,Výpočet!Q1185,Výpočet!$R$4),INDEX(Data!$AH$3:$BH$8762,Výpočet!Q1185,Výpočet!$R$4))*Výstup!$E$10,Výstup!$E$10)","v":0.53291655172413799}]
[null,null,null,null,null,null,null,null,null,"2021-02-18",22,5,2,null,null,null,1174,{"$f":"IF(Výstup!$E$9=\"Pay as produced\",IF(Výstup!$E$3=\"Wind\",INDEX(Data!$C$3:$AC$8762,Výpočet!Q1186,Výpočet!$R$4),INDEX(Data!$AH$3:$BH$8762,Výpočet!Q1186,Výpočet!$R$4))*Výstup!$E$10,Výstup!$E$10)","v":0.53912068965517246}]
[null,null,null,null,null,null,null,null,null,"2021-02-18",23,5,2,null,null,null,1175,{"$f":"IF(Výstup!$E$9=\"Pay as produced\",IF(Výstup!$E$3=\"Wind\",INDEX(Data!$C$3:$AC$8762,Výpočet!Q1187,Výpočet!$R$4),INDEX(Data!$AH$3:$BH$8762,Výpočet!Q1187,Výpočet!$R$4))*Výstup!$E$10,Výstup!$E$10)","v":0.54401034482758615}]
[null,null,null,null,null,null,null,null,null,"2021-02-18",24,5,2,null,null,null,1176,{"$f":"IF(Výstup!$E$9=\"Pay as produced\",IF(Výstup!$E$3=\"Wind\",INDEX(Data!$C$3:$AC$8762,Výpočet!Q1188,Výpočet!$R$4),INDEX(Data!$AH$3:$BH$8762,Výpočet!Q1188,Výpočet!$R$4))*Výstup!$E$10,Výstup!$E$10)","v":0.54316413793103457}]
[null,null,null,null,null,null,null,null,null,"2021-02-19",1,6,2,null,null,null,1177,{"$f":"IF(Výstup!$E$9=\"Pay as produced\",IF(Výstup!$E$3=\"Wind\",INDEX(Data!$C$3:$AC$8762,Výpočet!Q1189,Výpočet!$R$4),INDEX(Data!$AH$3:$BH$8762,Výpočet!Q1189,Výpočet!$R$4))*Výstup!$E$10,Výstup!$E$10)","v":0.54122137931034475}]
[null,null,null,null,null,null,null,null,null,"2021-02-19",2,6,2,null,null,null,1178,{"$f":"IF(Výstup!$E$9=\"Pay as produced\",IF(Výstup!$E$3=\"Wind\",INDEX(Data!$C$3:$AC$8762,Výpočet!Q1190,Výpočet!$R$4),INDEX(Data!$AH$3:$BH$8762,Výpočet!Q1190,Výpočet!$R$4))*Výstup!$E$10,Výstup!$E$10)","v":0.54112758620689649}]
[null,null,null,null,null,null,null,null,null,"2021-02-19",3,6,2,null,null,null,1179,{"$f":"IF(Výstup!$E$9=\"Pay as produced\",IF(Výstup!$E$3=\"Wind\",INDEX(Data!$C$3:$AC$8762,Výpočet!Q1191,Výpočet!$R$4),INDEX(Data!$AH$3:$BH$8762,Výpočet!Q1191,Výpočet!$R$4))*Výstup!$E$10,Výstup!$E$10)","v":0.54478896551724132}]
[null,null,null,null,null,null,null,null,null,"2021-02-19",4,6,2,null,null,null,1180,{"$f":"IF(Výstup!$E$9=\"Pay as produced\",IF(Výstup!$E$3=\"Wind\",INDEX(Data!$C$3:$AC$8762,Výpočet!Q1192,Výpočet!$R$4),INDEX(Data!$AH$3:$BH$8762,Výpočet!Q1192,Výpočet!$R$4))*Výstup!$E$10,Výstup!$E$10)","v":0.54349931034482757}]
[null,null,null,null,null,null,null,null,null,"2021-02-19",5,6,2,null,null,null,1181,{"$f":"IF(Výstup!$E$9=\"Pay as produced\",IF(Výstup!$E$3=\"Wind\",INDEX(Data!$C$3:$AC$8762,Výpočet!Q1193,Výpočet!$R$4),INDEX(Data!$AH$3:$BH$8762,Výpočet!Q1193,Výpočet!$R$4))*Výstup!$E$10,Výstup!$E$10)","v":0.54377448275862061}]
[null,null,null,null,null,null,null,null,null,"2021-02-19",6,6,2,null,null,null,1182,{"$f":"IF(Výstup!$E$9=\"Pay as produced\",IF(Výstup!$E$3=\"Wind\",INDEX(Data!$C$3:$AC$8762,Výpočet!Q1194,Výpočet!$R$4),INDEX(Data!$AH$3:$BH$8762,Výpočet!Q1194,Výpočet!$R$4))*Výstup!$E$10,Výstup!$E$10)","v":0.54498482758620692}]
[null,null,null,null,null,null,null,null,null,"2021-02-19",7,6,2,null,null,null,1183,{"$f":"IF(Výstup!$E$9=\"Pay as produced\",IF(Výstup!$E$3=\"Wind\",INDEX(Data!$C$3:$AC$8762,Výpočet!Q1195,Výpočet!$R$4),INDEX(Data!$AH$3:$BH$8762,Výpočet!Q1195,Výpočet!$R$4))*Výstup!$E$10,Výstup!$E$10)","v":0.54568482758620684}]
[null,null,null,null,null,null,null,null,null,"2021-02-19",8,6,2,null,null,null,1184,{"$f":"IF(Výstup!$E$9=\"Pay as produced\",IF(Výstup!$E$3=\"Wind\",INDEX(Data!$C$3:$AC$8762,Výpočet!Q1196,Výpočet!$R$4),INDEX(Data!$AH$3:$BH$8762,Výpočet!Q1196,Výpočet!$R$4))*Výstup!$E$10,Výstup!$E$10)","v":0.53674000000000011}]
[null,null,null,null,null,null,null,null,null,"2021-02-19",9,6,2,null,null,null,1185,{"$f":"IF(Výstup!$E$9=\"Pay as produced\",IF(Výstup!$E$3=\"Wind\",INDEX(Data!$C$3:$AC$8762,Výpočet!Q1197,Výpočet!$R$4),INDEX(Data!$AH$3:$BH$8762,Výpočet!Q1197,Výpočet!$R$4))*Výstup!$E$10,Výstup!$E$10)","v":0.52389103448275864}]
[null,null,null,null,null,null,null,null,null,"2021-02-19",10,6,2,null,null,null,1186,{"$f":"IF(Výstup!$E$9=\"Pay as produced\",IF(Výstup!$E$3=\"Wind\",INDEX(Data!$C$3:$AC$8762,Výpočet!Q1198,Výpočet!$R$4),INDEX(Data!$AH$3:$BH$8762,Výpočet!Q1198,Výpočet!$R$4))*Výstup!$E$10,Výstup!$E$10)","v":0.53556137931034486}]
[null,null,null,null,null,null,null,null,null,"2021-02-19",11,6,2,null,null,null,1187,{"$f":"IF(Výstup!$E$9=\"Pay as produced\",IF(Výstup!$E$3=\"Wind\",INDEX(Data!$C$3:$AC$8762,Výpočet!Q1199,Výpočet!$R$4),INDEX(Data!$AH$3:$BH$8762,Výpočet!Q1199,Výpočet!$R$4))*Výstup!$E$10,Výstup!$E$10)","v":0.55639586206896552}]
[null,null,null,null,null,null,null,null,null,"2021-02-19",12,6,2,null,null,null,1188,{"$f":"IF(Výstup!$E$9=\"Pay as produced\",IF(Výstup!$E$3=\"Wind\",INDEX(Data!$C$3:$AC$8762,Výpočet!Q1200,Výpočet!$R$4),INDEX(Data!$AH$3:$BH$8762,Výpočet!Q1200,Výpočet!$R$4))*Výstup!$E$10,Výstup!$E$10)","v":0.57062206896551737}]
[null,null,null,null,null,null,null,null,null,"2021-02-19",13,6,2,null,null,null,1189,{"$f":"IF(Výstup!$E$9=\"Pay as produced\",IF(Výstup!$E$3=\"Wind\",INDEX(Data!$C$3:$AC$8762,Výpočet!Q1201,Výpočet!$R$4),INDEX(Data!$AH$3:$BH$8762,Výpočet!Q1201,Výpočet!$R$4))*Výstup!$E$10,Výstup!$E$10)","v":0.57512896551724146}]
[null,null,null,null,null,null,null,null,null,"2021-02-19",14,6,2,null,null,null,1190,{"$f":"IF(Výstup!$E$9=\"Pay as produced\",IF(Výstup!$E$3=\"Wind\",INDEX(Data!$C$3:$AC$8762,Výpočet!Q1202,Výpočet!$R$4),INDEX(Data!$AH$3:$BH$8762,Výpočet!Q1202,Výpočet!$R$4))*Výstup!$E$10,Výstup!$E$10)","v":0.5676248275862068}]
[null,null,null,null,null,null,null,null,null,"2021-02-19",15,6,2,null,null,null,1191,{"$f":"IF(Výstup!$E$9=\"Pay as produced\",IF(Výstup!$E$3=\"Wind\",INDEX(Data!$C$3:$AC$8762,Výpočet!Q1203,Výpočet!$R$4),INDEX(Data!$AH$3:$BH$8762,Výpočet!Q1203,Výpočet!$R$4))*Výstup!$E$10,Výstup!$E$10)","v":0.54785793103448266}]
[null,null,null,null,null,null,null,null,null,"2021-02-19",16,6,2,null,null,null,1192,{"$f":"IF(Výstup!$E$9=\"Pay as produced\",IF(Výstup!$E$3=\"Wind\",INDEX(Data!$C$3:$AC$8762,Výpočet!Q1204,Výpočet!$R$4),INDEX(Data!$AH$3:$BH$8762,Výpočet!Q1204,Výpočet!$R$4))*Výstup!$E$10,Výstup!$E$10)","v":0.53955586206896555}]
[null,null,null,null,null,null,null,null,null,"2021-02-19",17,6,2,null,null,null,1193,{"$f":"IF(Výstup!$E$9=\"Pay as produced\",IF(Výstup!$E$3=\"Wind\",INDEX(Data!$C$3:$AC$8762,Výpočet!Q1205,Výpočet!$R$4),INDEX(Data!$AH$3:$BH$8762,Výpočet!Q1205,Výpočet!$R$4))*Výstup!$E$10,Výstup!$E$10)","v":0.55262137931034494}]
[null,null,null,null,null,null,null,null,null,"2021-02-19",18,6,2,null,null,null,1194,{"$f":"IF(Výstup!$E$9=\"Pay as produced\",IF(Výstup!$E$3=\"Wind\",INDEX(Data!$C$3:$AC$8762,Výpočet!Q1206,Výpočet!$R$4),INDEX(Data!$AH$3:$BH$8762,Výpočet!Q1206,Výpočet!$R$4))*Výstup!$E$10,Výstup!$E$10)","v":0.56035103448275847}]
[null,null,null,null,null,null,null,null,null,"2021-02-19",19,6,2,null,null,null,1195,{"$f":"IF(Výstup!$E$9=\"Pay as produced\",IF(Výstup!$E$3=\"Wind\",INDEX(Data!$C$3:$AC$8762,Výpočet!Q1207,Výpočet!$R$4),INDEX(Data!$AH$3:$BH$8762,Výpočet!Q1207,Výpočet!$R$4))*Výstup!$E$10,Výstup!$E$10)","v":0.55142896551724141}]
[null,null,null,null,null,null,null,null,null,"2021-02-19",20,6,2,null,null,null,1196,{"$f":"IF(Výstup!$E$9=\"Pay as produced\",IF(Výstup!$E$3=\"Wind\",INDEX(Data!$C$3:$AC$8762,Výpočet!Q1208,Výpočet!$R$4),INDEX(Data!$AH$3:$BH$8762,Výpočet!Q1208,Výpočet!$R$4))*Výstup!$E$10,Výstup!$E$10)","v":0.53443517241379301}]
[null,null,null,null,null,null,null,null,null,"2021-02-19",21,6,2,null,null,null,1197,{"$f":"IF(Výstup!$E$9=\"Pay as produced\",IF(Výstup!$E$3=\"Wind\",INDEX(Data!$C$3:$AC$8762,Výpočet!Q1209,Výpočet!$R$4),INDEX(Data!$AH$3:$BH$8762,Výpočet!Q1209,Výpočet!$R$4))*Výstup!$E$10,Výstup!$E$10)","v":0.51452344827586205}]
[null,null,null,null,null,null,null,null,null,"2021-02-19",22,6,2,null,null,null,1198,{"$f":"IF(Výstup!$E$9=\"Pay as produced\",IF(Výstup!$E$3=\"Wind\",INDEX(Data!$C$3:$AC$8762,Výpočet!Q1210,Výpočet!$R$4),INDEX(Data!$AH$3:$BH$8762,Výpočet!Q1210,Výpočet!$R$4))*Výstup!$E$10,Výstup!$E$10)","v":0.50380620689655176}]
[null,null,null,null,null,null,null,null,null,"2021-02-19",23,6,2,null,null,null,1199,{"$f":"IF(Výstup!$E$9=\"Pay as produced\",IF(Výstup!$E$3=\"Wind\",INDEX(Data!$C$3:$AC$8762,Výpočet!Q1211,Výpočet!$R$4),INDEX(Data!$AH$3:$BH$8762,Výpočet!Q1211,Výpočet!$R$4))*Výstup!$E$10,Výstup!$E$10)","v":0.49751724137931025}]
[null,null,null,null,null,null,null,null,null,"2021-02-19",24,6,2,null,null,null,1200,{"$f":"IF(Výstup!$E$9=\"Pay as produced\",IF(Výstup!$E$3=\"Wind\",INDEX(Data!$C$3:$AC$8762,Výpočet!Q1212,Výpočet!$R$4),INDEX(Data!$AH$3:$BH$8762,Výpočet!Q1212,Výpočet!$R$4))*Výstup!$E$10,Výstup!$E$10)","v":0.49372413793103442}]
[null,null,null,null,null,null,null,null,null,"2021-02-20",1,7,2,null,null,null,1201,{"$f":"IF(Výstup!$E$9=\"Pay as produced\",IF(Výstup!$E$3=\"Wind\",INDEX(Data!$C$3:$AC$8762,Výpočet!Q1213,Výpočet!$R$4),INDEX(Data!$AH$3:$BH$8762,Výpočet!Q1213,Výpočet!$R$4))*Výstup!$E$10,Výstup!$E$10)","v":0.49120275862068979}]
[null,null,null,null,null,null,null,null,null,"2021-02-20",2,7,2,null,null,null,1202,{"$f":"IF(Výstup!$E$9=\"Pay as produced\",IF(Výstup!$E$3=\"Wind\",INDEX(Data!$C$3:$AC$8762,Výpočet!Q1214,Výpočet!$R$4),INDEX(Data!$AH$3:$BH$8762,Výpočet!Q1214,Výpočet!$R$4))*Výstup!$E$10,Výstup!$E$10)","v":0.48791586206896553}]
[null,null,null,null,null,null,null,null,null,"2021-02-20",3,7,2,null,null,null,1203,{"$f":"IF(Výstup!$E$9=\"Pay as produced\",IF(Výstup!$E$3=\"Wind\",INDEX(Data!$C$3:$AC$8762,Výpočet!Q1215,Výpočet!$R$4),INDEX(Data!$AH$3:$BH$8762,Výpočet!Q1215,Výpočet!$R$4))*Výstup!$E$10,Výstup!$E$10)","v":0.48309379310344819}]
[null,null,null,null,null,null,null,null,null,"2021-02-20",4,7,2,null,null,null,1204,{"$f":"IF(Výstup!$E$9=\"Pay as produced\",IF(Výstup!$E$3=\"Wind\",INDEX(Data!$C$3:$AC$8762,Výpočet!Q1216,Výpočet!$R$4),INDEX(Data!$AH$3:$BH$8762,Výpočet!Q1216,Výpočet!$R$4))*Výstup!$E$10,Výstup!$E$10)","v":0.47434137931034487}]
[null,null,null,null,null,null,null,null,null,"2021-02-20",5,7,2,null,null,null,1205,{"$f":"IF(Výstup!$E$9=\"Pay as produced\",IF(Výstup!$E$3=\"Wind\",INDEX(Data!$C$3:$AC$8762,Výpočet!Q1217,Výpočet!$R$4),INDEX(Data!$AH$3:$BH$8762,Výpočet!Q1217,Výpočet!$R$4))*Výstup!$E$10,Výstup!$E$10)","v":0.46912551724137935}]
[null,null,null,null,null,null,null,null,null,"2021-02-20",6,7,2,null,null,null,1206,{"$f":"IF(Výstup!$E$9=\"Pay as produced\",IF(Výstup!$E$3=\"Wind\",INDEX(Data!$C$3:$AC$8762,Výpočet!Q1218,Výpočet!$R$4),INDEX(Data!$AH$3:$BH$8762,Výpočet!Q1218,Výpočet!$R$4))*Výstup!$E$10,Výstup!$E$10)","v":0.46908482758620684}]
[null,null,null,null,null,null,null,null,null,"2021-02-20",7,7,2,null,null,null,1207,{"$f":"IF(Výstup!$E$9=\"Pay as produced\",IF(Výstup!$E$3=\"Wind\",INDEX(Data!$C$3:$AC$8762,Výpočet!Q1219,Výpočet!$R$4),INDEX(Data!$AH$3:$BH$8762,Výpočet!Q1219,Výpočet!$R$4))*Výstup!$E$10,Výstup!$E$10)","v":0.47002206896551724}]
[null,null,null,null,null,null,null,null,null,"2021-02-20",8,7,2,null,null,null,1208,{"$f":"IF(Výstup!$E$9=\"Pay as produced\",IF(Výstup!$E$3=\"Wind\",INDEX(Data!$C$3:$AC$8762,Výpočet!Q1220,Výpočet!$R$4),INDEX(Data!$AH$3:$BH$8762,Výpočet!Q1220,Výpočet!$R$4))*Výstup!$E$10,Výstup!$E$10)","v":0.45908896551724127}]
[null,null,null,null,null,null,null,null,null,"2021-02-20",9,7,2,null,null,null,1209,{"$f":"IF(Výstup!$E$9=\"Pay as produced\",IF(Výstup!$E$3=\"Wind\",INDEX(Data!$C$3:$AC$8762,Výpočet!Q1221,Výpočet!$R$4),INDEX(Data!$AH$3:$BH$8762,Výpočet!Q1221,Výpočet!$R$4))*Výstup!$E$10,Výstup!$E$10)","v":0.44475999999999999}]
[null,null,null,null,null,null,null,null,null,"2021-02-20",10,7,2,null,null,null,1210,{"$f":"IF(Výstup!$E$9=\"Pay as produced\",IF(Výstup!$E$3=\"Wind\",INDEX(Data!$C$3:$AC$8762,Výpočet!Q1222,Výpočet!$R$4),INDEX(Data!$AH$3:$BH$8762,Výpočet!Q1222,Výpočet!$R$4))*Výstup!$E$10,Výstup!$E$10)","v":0.46324344827586222}]
[null,null,null,null,null,null,null,null,null,"2021-02-20",11,7,2,null,null,null,1211,{"$f":"IF(Výstup!$E$9=\"Pay as produced\",IF(Výstup!$E$3=\"Wind\",INDEX(Data!$C$3:$AC$8762,Výpočet!Q1223,Výpočet!$R$4),INDEX(Data!$AH$3:$BH$8762,Výpočet!Q1223,Výpočet!$R$4))*Výstup!$E$10,Výstup!$E$10)","v":0.48908827586206899}]
[null,null,null,null,null,null,null,null,null,"2021-02-20",12,7,2,null,null,null,1212,{"$f":"IF(Výstup!$E$9=\"Pay as produced\",IF(Výstup!$E$3=\"Wind\",INDEX(Data!$C$3:$AC$8762,Výpočet!Q1224,Výpočet!$R$4),INDEX(Data!$AH$3:$BH$8762,Výpočet!Q1224,Výpočet!$R$4))*Výstup!$E$10,Výstup!$E$10)","v":0.50432344827586206}]
[null,null,null,null,null,null,null,null,null,"2021-02-20",13,7,2,null,null,null,1213,{"$f":"IF(Výstup!$E$9=\"Pay as produced\",IF(Výstup!$E$3=\"Wind\",INDEX(Data!$C$3:$AC$8762,Výpočet!Q1225,Výpočet!$R$4),INDEX(Data!$AH$3:$BH$8762,Výpočet!Q1225,Výpočet!$R$4))*Výstup!$E$10,Výstup!$E$10)","v":0.51134275862068967}]
[null,null,null,null,null,null,null,null,null,"2021-02-20",14,7,2,null,null,null,1214,{"$f":"IF(Výstup!$E$9=\"Pay as produced\",IF(Výstup!$E$3=\"Wind\",INDEX(Data!$C$3:$AC$8762,Výpočet!Q1226,Výpočet!$R$4),INDEX(Data!$AH$3:$BH$8762,Výpočet!Q1226,Výpočet!$R$4))*Výstup!$E$10,Výstup!$E$10)","v":0.50835862068965521}]
[null,null,null,null,null,null,null,null,null,"2021-02-20",15,7,2,null,null,null,1215,{"$f":"IF(Výstup!$E$9=\"Pay as produced\",IF(Výstup!$E$3=\"Wind\",INDEX(Data!$C$3:$AC$8762,Výpočet!Q1227,Výpočet!$R$4),INDEX(Data!$AH$3:$BH$8762,Výpočet!Q1227,Výpočet!$R$4))*Výstup!$E$10,Výstup!$E$10)","v":0.4978972413793103}]
[null,null,null,null,null,null,null,null,null,"2021-02-20",16,7,2,null,null,null,1216,{"$f":"IF(Výstup!$E$9=\"Pay as produced\",IF(Výstup!$E$3=\"Wind\",INDEX(Data!$C$3:$AC$8762,Výpočet!Q1228,Výpočet!$R$4),INDEX(Data!$AH$3:$BH$8762,Výpočet!Q1228,Výpočet!$R$4))*Výstup!$E$10,Výstup!$E$10)","v":0.49075862068965515}]
[null,null,null,null,null,null,null,null,null,"2021-02-20",17,7,2,null,null,null,1217,{"$f":"IF(Výstup!$E$9=\"Pay as produced\",IF(Výstup!$E$3=\"Wind\",INDEX(Data!$C$3:$AC$8762,Výpočet!Q1229,Výpočet!$R$4),INDEX(Data!$AH$3:$BH$8762,Výpočet!Q1229,Výpočet!$R$4))*Výstup!$E$10,Výstup!$E$10)","v":0.50634275862068956}]
[null,null,null,null,null,null,null,null,null,"2021-02-20",18,{"$f":"WEEKDAY(J1230)","v":7},2,null,null,null,1218,{"$f":"IF(Výstup!$E$9=\"Pay as produced\",IF(Výstup!$E$3=\"Wind\",INDEX(Data!$C$3:$AC$8762,Výpočet!Q1230,Výpočet!$R$4),INDEX(Data!$AH$3:$BH$8762,Výpočet!Q1230,Výpočet!$R$4))*Výstup!$E$10,Výstup!$E$10)","v":0.51478620689655163}]
[null,null,null,null,null,null,null,null,null,"2021-02-20",19,7,2,null,null,null,1219,{"$f":"IF(Výstup!$E$9=\"Pay as produced\",IF(Výstup!$E$3=\"Wind\",INDEX(Data!$C$3:$AC$8762,Výpočet!Q1231,Výpočet!$R$4),INDEX(Data!$AH$3:$BH$8762,Výpočet!Q1231,Výpočet!$R$4))*Výstup!$E$10,Výstup!$E$10)","v":0.5127655172413792}]
[null,null,null,null,null,null,null,null,null,"2021-02-20",20,7,2,null,null,null,1220,{"$f":"IF(Výstup!$E$9=\"Pay as produced\",IF(Výstup!$E$3=\"Wind\",INDEX(Data!$C$3:$AC$8762,Výpočet!Q1232,Výpočet!$R$4),INDEX(Data!$AH$3:$BH$8762,Výpočet!Q1232,Výpočet!$R$4))*Výstup!$E$10,Výstup!$E$10)","v":0.50842482758620677}]
[null,null,null,null,null,null,null,null,null,"2021-02-20",21,7,2,null,null,null,1221,{"$f":"IF(Výstup!$E$9=\"Pay as produced\",IF(Výstup!$E$3=\"Wind\",INDEX(Data!$C$3:$AC$8762,Výpočet!Q1233,Výpočet!$R$4),INDEX(Data!$AH$3:$BH$8762,Výpočet!Q1233,Výpočet!$R$4))*Výstup!$E$10,Výstup!$E$10)","v":0.50825862068965511}]
[null,null,null,null,null,null,null,null,null,"2021-02-20",22,7,2,null,null,null,1222,{"$f":"IF(Výstup!$E$9=\"Pay as produced\",IF(Výstup!$E$3=\"Wind\",INDEX(Data!$C$3:$AC$8762,Výpočet!Q1234,Výpočet!$R$4),INDEX(Data!$AH$3:$BH$8762,Výpočet!Q1234,Výpočet!$R$4))*Výstup!$E$10,Výstup!$E$10)","v":0.51821862068965507}]
[null,null,null,null,null,null,null,null,null,"2021-02-20",23,7,2,null,null,null,1223,{"$f":"IF(Výstup!$E$9=\"Pay as produced\",IF(Výstup!$E$3=\"Wind\",INDEX(Data!$C$3:$AC$8762,Výpočet!Q1235,Výpočet!$R$4),INDEX(Data!$AH$3:$BH$8762,Výpočet!Q1235,Výpočet!$R$4))*Výstup!$E$10,Výstup!$E$10)","v":0.52744137931034485}]
[null,null,null,null,null,null,null,null,null,"2021-02-20",24,7,2,null,null,null,1224,{"$f":"IF(Výstup!$E$9=\"Pay as produced\",IF(Výstup!$E$3=\"Wind\",INDEX(Data!$C$3:$AC$8762,Výpočet!Q1236,Výpočet!$R$4),INDEX(Data!$AH$3:$BH$8762,Výpočet!Q1236,Výpočet!$R$4))*Výstup!$E$10,Výstup!$E$10)","v":0.53527655172413791}]
[null,null,null,null,null,null,null,null,null,"2021-02-21",1,1,2,null,null,null,1225,{"$f":"IF(Výstup!$E$9=\"Pay as produced\",IF(Výstup!$E$3=\"Wind\",INDEX(Data!$C$3:$AC$8762,Výpočet!Q1237,Výpočet!$R$4),INDEX(Data!$AH$3:$BH$8762,Výpočet!Q1237,Výpočet!$R$4))*Výstup!$E$10,Výstup!$E$10)","v":0.5428786206896552}]
[null,null,null,null,null,null,null,null,null,"2021-02-21",2,1,2,null,null,null,1226,{"$f":"IF(Výstup!$E$9=\"Pay as produced\",IF(Výstup!$E$3=\"Wind\",INDEX(Data!$C$3:$AC$8762,Výpočet!Q1238,Výpočet!$R$4),INDEX(Data!$AH$3:$BH$8762,Výpočet!Q1238,Výpočet!$R$4))*Výstup!$E$10,Výstup!$E$10)","v":0.55355379310344821}]
[null,null,null,null,null,null,null,null,null,"2021-02-21",3,1,2,null,null,null,1227,{"$f":"IF(Výstup!$E$9=\"Pay as produced\",IF(Výstup!$E$3=\"Wind\",INDEX(Data!$C$3:$AC$8762,Výpočet!Q1239,Výpočet!$R$4),INDEX(Data!$AH$3:$BH$8762,Výpočet!Q1239,Výpočet!$R$4))*Výstup!$E$10,Výstup!$E$10)","v":0.56176551724137935}]
[null,null,null,null,null,null,null,null,null,"2021-02-21",4,1,2,null,null,null,1228,{"$f":"IF(Výstup!$E$9=\"Pay as produced\",IF(Výstup!$E$3=\"Wind\",INDEX(Data!$C$3:$AC$8762,Výpočet!Q1240,Výpočet!$R$4),INDEX(Data!$AH$3:$BH$8762,Výpočet!Q1240,Výpočet!$R$4))*Výstup!$E$10,Výstup!$E$10)","v":0.56246482758620686}]
[null,null,null,null,null,null,null,null,null,"2021-02-21",5,1,2,null,null,null,1229,{"$f":"IF(Výstup!$E$9=\"Pay as produced\",IF(Výstup!$E$3=\"Wind\",INDEX(Data!$C$3:$AC$8762,Výpočet!Q1241,Výpočet!$R$4),INDEX(Data!$AH$3:$BH$8762,Výpočet!Q1241,Výpočet!$R$4))*Výstup!$E$10,Výstup!$E$10)","v":0.56093655172413781}]
[null,null,null,null,null,null,null,null,null,"2021-02-21",6,1,2,null,null,null,1230,{"$f":"IF(Výstup!$E$9=\"Pay as produced\",IF(Výstup!$E$3=\"Wind\",INDEX(Data!$C$3:$AC$8762,Výpočet!Q1242,Výpočet!$R$4),INDEX(Data!$AH$3:$BH$8762,Výpočet!Q1242,Výpočet!$R$4))*Výstup!$E$10,Výstup!$E$10)","v":0.56087241379310349}]
[null,null,null,null,null,null,null,null,null,"2021-02-21",7,1,2,null,null,null,1231,{"$f":"IF(Výstup!$E$9=\"Pay as produced\",IF(Výstup!$E$3=\"Wind\",INDEX(Data!$C$3:$AC$8762,Výpočet!Q1243,Výpočet!$R$4),INDEX(Data!$AH$3:$BH$8762,Výpočet!Q1243,Výpočet!$R$4))*Výstup!$E$10,Výstup!$E$10)","v":0.56162758620689646}]
[null,null,null,null,null,null,null,null,null,"2021-02-21",8,1,2,null,null,null,1232,{"$f":"IF(Výstup!$E$9=\"Pay as produced\",IF(Výstup!$E$3=\"Wind\",INDEX(Data!$C$3:$AC$8762,Výpočet!Q1244,Výpočet!$R$4),INDEX(Data!$AH$3:$BH$8762,Výpočet!Q1244,Výpočet!$R$4))*Výstup!$E$10,Výstup!$E$10)","v":0.54900827586206891}]
[null,null,null,null,null,null,null,null,null,"2021-02-21",9,1,2,null,null,null,1233,{"$f":"IF(Výstup!$E$9=\"Pay as produced\",IF(Výstup!$E$3=\"Wind\",INDEX(Data!$C$3:$AC$8762,Výpočet!Q1245,Výpočet!$R$4),INDEX(Data!$AH$3:$BH$8762,Výpočet!Q1245,Výpočet!$R$4))*Výstup!$E$10,Výstup!$E$10)","v":0.53351172413793113}]
[null,null,null,null,null,null,null,null,null,"2021-02-21",10,1,2,null,null,null,1234,{"$f":"IF(Výstup!$E$9=\"Pay as produced\",IF(Výstup!$E$3=\"Wind\",INDEX(Data!$C$3:$AC$8762,Výpočet!Q1246,Výpočet!$R$4),INDEX(Data!$AH$3:$BH$8762,Výpočet!Q1246,Výpočet!$R$4))*Výstup!$E$10,Výstup!$E$10)","v":0.54616689655172401}]
[null,null,null,null,null,null,null,null,null,"2021-02-21",11,1,2,null,null,null,1235,{"$f":"IF(Výstup!$E$9=\"Pay as produced\",IF(Výstup!$E$3=\"Wind\",INDEX(Data!$C$3:$AC$8762,Výpočet!Q1247,Výpočet!$R$4),INDEX(Data!$AH$3:$BH$8762,Výpočet!Q1247,Výpočet!$R$4))*Výstup!$E$10,Výstup!$E$10)","v":0.57373103448275864}]
[null,null,null,null,null,null,null,null,null,"2021-02-21",12,1,2,null,null,null,1236,{"$f":"IF(Výstup!$E$9=\"Pay as produced\",IF(Výstup!$E$3=\"Wind\",INDEX(Data!$C$3:$AC$8762,Výpočet!Q1248,Výpočet!$R$4),INDEX(Data!$AH$3:$BH$8762,Výpočet!Q1248,Výpočet!$R$4))*Výstup!$E$10,Výstup!$E$10)","v":0.59257586206896551}]
[null,null,null,null,null,null,null,null,null,"2021-02-21",13,1,2,null,null,null,1237,{"$f":"IF(Výstup!$E$9=\"Pay as produced\",IF(Výstup!$E$3=\"Wind\",INDEX(Data!$C$3:$AC$8762,Výpočet!Q1249,Výpočet!$R$4),INDEX(Data!$AH$3:$BH$8762,Výpočet!Q1249,Výpočet!$R$4))*Výstup!$E$10,Výstup!$E$10)","v":0.59987034482758606}]
[null,null,null,null,null,null,null,null,null,"2021-02-21",14,1,2,null,null,null,1238,{"$f":"IF(Výstup!$E$9=\"Pay as produced\",IF(Výstup!$E$3=\"Wind\",INDEX(Data!$C$3:$AC$8762,Výpočet!Q1250,Výpočet!$R$4),INDEX(Data!$AH$3:$BH$8762,Výpočet!Q1250,Výpočet!$R$4))*Výstup!$E$10,Výstup!$E$10)","v":0.59233586206896538}]
[null,null,null,null,null,null,null,null,null,"2021-02-21",15,1,2,null,null,null,1239,{"$f":"IF(Výstup!$E$9=\"Pay as produced\",IF(Výstup!$E$3=\"Wind\",INDEX(Data!$C$3:$AC$8762,Výpočet!Q1251,Výpočet!$R$4),INDEX(Data!$AH$3:$BH$8762,Výpočet!Q1251,Výpočet!$R$4))*Výstup!$E$10,Výstup!$E$10)","v":0.57867310344827583}]
[null,null,null,null,null,null,null,null,null,"2021-02-21",16,1,2,null,null,null,1240,{"$f":"IF(Výstup!$E$9=\"Pay as produced\",IF(Výstup!$E$3=\"Wind\",INDEX(Data!$C$3:$AC$8762,Výpočet!Q1252,Výpočet!$R$4),INDEX(Data!$AH$3:$BH$8762,Výpočet!Q1252,Výpočet!$R$4))*Výstup!$E$10,Výstup!$E$10)","v":0.57344344827586213}]
[null,null,null,null,null,null,null,null,null,"2021-02-21",17,1,2,null,null,null,1241,{"$f":"IF(Výstup!$E$9=\"Pay as produced\",IF(Výstup!$E$3=\"Wind\",INDEX(Data!$C$3:$AC$8762,Výpočet!Q1253,Výpočet!$R$4),INDEX(Data!$AH$3:$BH$8762,Výpočet!Q1253,Výpočet!$R$4))*Výstup!$E$10,Výstup!$E$10)","v":0.59496000000000004}]
[null,null,null,null,null,null,null,null,null,"2021-02-21",18,1,2,null,null,null,1242,{"$f":"IF(Výstup!$E$9=\"Pay as produced\",IF(Výstup!$E$3=\"Wind\",INDEX(Data!$C$3:$AC$8762,Výpočet!Q1254,Výpočet!$R$4),INDEX(Data!$AH$3:$BH$8762,Výpočet!Q1254,Výpočet!$R$4))*Výstup!$E$10,Výstup!$E$10)","v":0.6093648275862068}]
[null,null,null,null,null,null,null,null,null,"2021-02-21",19,1,2,null,null,null,1243,{"$f":"IF(Výstup!$E$9=\"Pay as produced\",IF(Výstup!$E$3=\"Wind\",INDEX(Data!$C$3:$AC$8762,Výpočet!Q1255,Výpočet!$R$4),INDEX(Data!$AH$3:$BH$8762,Výpočet!Q1255,Výpočet!$R$4))*Výstup!$E$10,Výstup!$E$10)","v":0.60909379310344824}]
[null,null,null,null,null,null,null,null,null,"2021-02-21",20,1,2,null,null,null,1244,{"$f":"IF(Výstup!$E$9=\"Pay as produced\",IF(Výstup!$E$3=\"Wind\",INDEX(Data!$C$3:$AC$8762,Výpočet!Q1256,Výpočet!$R$4),INDEX(Data!$AH$3:$BH$8762,Výpočet!Q1256,Výpočet!$R$4))*Výstup!$E$10,Výstup!$E$10)","v":0.60056551724137941}]
[null,null,null,null,null,null,null,null,null,"2021-02-21",21,1,2,null,null,null,1245,{"$f":"IF(Výstup!$E$9=\"Pay as produced\",IF(Výstup!$E$3=\"Wind\",INDEX(Data!$C$3:$AC$8762,Výpočet!Q1257,Výpočet!$R$4),INDEX(Data!$AH$3:$BH$8762,Výpočet!Q1257,Výpočet!$R$4))*Výstup!$E$10,Výstup!$E$10)","v":0.58877310344827583}]
[null,null,null,null,null,null,null,null,null,"2021-02-21",22,1,2,null,null,null,1246,{"$f":"IF(Výstup!$E$9=\"Pay as produced\",IF(Výstup!$E$3=\"Wind\",INDEX(Data!$C$3:$AC$8762,Výpočet!Q1258,Výpočet!$R$4),INDEX(Data!$AH$3:$BH$8762,Výpočet!Q1258,Výpočet!$R$4))*Výstup!$E$10,Výstup!$E$10)","v":0.5838489655172413}]
[null,null,null,null,null,null,null,null,null,"2021-02-21",23,1,2,null,null,null,1247,{"$f":"IF(Výstup!$E$9=\"Pay as produced\",IF(Výstup!$E$3=\"Wind\",INDEX(Data!$C$3:$AC$8762,Výpočet!Q1259,Výpočet!$R$4),INDEX(Data!$AH$3:$BH$8762,Výpočet!Q1259,Výpočet!$R$4))*Výstup!$E$10,Výstup!$E$10)","v":0.57583793103448278}]
[null,null,null,null,null,null,null,null,null,"2021-02-21",24,1,2,null,null,null,1248,{"$f":"IF(Výstup!$E$9=\"Pay as produced\",IF(Výstup!$E$3=\"Wind\",INDEX(Data!$C$3:$AC$8762,Výpočet!Q1260,Výpočet!$R$4),INDEX(Data!$AH$3:$BH$8762,Výpočet!Q1260,Výpočet!$R$4))*Výstup!$E$10,Výstup!$E$10)","v":0.5651986206896551}]
[null,null,null,null,null,null,null,null,null,"2021-02-22",1,2,2,null,null,null,1249,{"$f":"IF(Výstup!$E$9=\"Pay as produced\",IF(Výstup!$E$3=\"Wind\",INDEX(Data!$C$3:$AC$8762,Výpočet!Q1261,Výpočet!$R$4),INDEX(Data!$AH$3:$BH$8762,Výpočet!Q1261,Výpočet!$R$4))*Výstup!$E$10,Výstup!$E$10)","v":0.55794206896551735}]
[null,null,null,null,null,null,null,null,null,"2021-02-22",2,2,2,null,null,null,1250,{"$f":"IF(Výstup!$E$9=\"Pay as produced\",IF(Výstup!$E$3=\"Wind\",INDEX(Data!$C$3:$AC$8762,Výpočet!Q1262,Výpočet!$R$4),INDEX(Data!$AH$3:$BH$8762,Výpočet!Q1262,Výpočet!$R$4))*Výstup!$E$10,Výstup!$E$10)","v":0.55300413793103453}]
[null,null,null,null,null,null,null,null,null,"2021-02-22",3,2,2,null,null,null,1251,{"$f":"IF(Výstup!$E$9=\"Pay as produced\",IF(Výstup!$E$3=\"Wind\",INDEX(Data!$C$3:$AC$8762,Výpočet!Q1263,Výpočet!$R$4),INDEX(Data!$AH$3:$BH$8762,Výpočet!Q1263,Výpočet!$R$4))*Výstup!$E$10,Výstup!$E$10)","v":0.54799999999999993}]
[null,null,null,null,null,null,null,null,null,"2021-02-22",4,2,2,null,null,null,1252,{"$f":"IF(Výstup!$E$9=\"Pay as produced\",IF(Výstup!$E$3=\"Wind\",INDEX(Data!$C$3:$AC$8762,Výpočet!Q1264,Výpočet!$R$4),INDEX(Data!$AH$3:$BH$8762,Výpočet!Q1264,Výpočet!$R$4))*Výstup!$E$10,Výstup!$E$10)","v":0.54120275862068967}]
[null,null,null,null,null,null,null,null,null,"2021-02-22",5,2,2,null,null,null,1253,{"$f":"IF(Výstup!$E$9=\"Pay as produced\",IF(Výstup!$E$3=\"Wind\",INDEX(Data!$C$3:$AC$8762,Výpočet!Q1265,Výpočet!$R$4),INDEX(Data!$AH$3:$BH$8762,Výpočet!Q1265,Výpočet!$R$4))*Výstup!$E$10,Výstup!$E$10)","v":0.53545931034482752}]
[null,null,null,null,null,null,null,null,null,"2021-02-22",6,2,2,null,null,null,1254,{"$f":"IF(Výstup!$E$9=\"Pay as produced\",IF(Výstup!$E$3=\"Wind\",INDEX(Data!$C$3:$AC$8762,Výpočet!Q1266,Výpočet!$R$4),INDEX(Data!$AH$3:$BH$8762,Výpočet!Q1266,Výpočet!$R$4))*Výstup!$E$10,Výstup!$E$10)","v":0.531315172413793}]
[null,null,null,null,null,null,null,null,null,"2021-02-22",7,2,2,null,null,null,1255,{"$f":"IF(Výstup!$E$9=\"Pay as produced\",IF(Výstup!$E$3=\"Wind\",INDEX(Data!$C$3:$AC$8762,Výpočet!Q1267,Výpočet!$R$4),INDEX(Data!$AH$3:$BH$8762,Výpočet!Q1267,Výpočet!$R$4))*Výstup!$E$10,Výstup!$E$10)","v":0.52427172413793122}]
[null,null,null,null,null,null,null,null,null,"2021-02-22",8,2,2,null,null,null,1256,{"$f":"IF(Výstup!$E$9=\"Pay as produced\",IF(Výstup!$E$3=\"Wind\",INDEX(Data!$C$3:$AC$8762,Výpočet!Q1268,Výpočet!$R$4),INDEX(Data!$AH$3:$BH$8762,Výpočet!Q1268,Výpočet!$R$4))*Výstup!$E$10,Výstup!$E$10)","v":0.50203034482758624}]
[null,null,null,null,null,null,null,null,null,"2021-02-22",9,2,2,null,null,null,1257,{"$f":"IF(Výstup!$E$9=\"Pay as produced\",IF(Výstup!$E$3=\"Wind\",INDEX(Data!$C$3:$AC$8762,Výpočet!Q1269,Výpočet!$R$4),INDEX(Data!$AH$3:$BH$8762,Výpočet!Q1269,Výpočet!$R$4))*Výstup!$E$10,Výstup!$E$10)","v":0.48483862068965528}]
[null,null,null,null,null,null,null,null,null,"2021-02-22",10,2,2,null,null,null,1258,{"$f":"IF(Výstup!$E$9=\"Pay as produced\",IF(Výstup!$E$3=\"Wind\",INDEX(Data!$C$3:$AC$8762,Výpočet!Q1270,Výpočet!$R$4),INDEX(Data!$AH$3:$BH$8762,Výpočet!Q1270,Výpočet!$R$4))*Výstup!$E$10,Výstup!$E$10)","v":0.5081675862068965}]
[null,null,null,null,null,null,null,null,null,"2021-02-22",11,2,2,null,null,null,1259,{"$f":"IF(Výstup!$E$9=\"Pay as produced\",IF(Výstup!$E$3=\"Wind\",INDEX(Data!$C$3:$AC$8762,Výpočet!Q1271,Výpočet!$R$4),INDEX(Data!$AH$3:$BH$8762,Výpočet!Q1271,Výpočet!$R$4))*Výstup!$E$10,Výstup!$E$10)","v":0.54242137931034473}]
[null,null,null,null,null,null,null,null,null,"2021-02-22",12,2,2,null,null,null,1260,{"$f":"IF(Výstup!$E$9=\"Pay as produced\",IF(Výstup!$E$3=\"Wind\",INDEX(Data!$C$3:$AC$8762,Výpočet!Q1272,Výpočet!$R$4),INDEX(Data!$AH$3:$BH$8762,Výpočet!Q1272,Výpočet!$R$4))*Výstup!$E$10,Výstup!$E$10)","v":0.56903724137931033}]
[null,null,null,null,null,null,null,null,null,"2021-02-22",13,2,2,null,null,null,1261,{"$f":"IF(Výstup!$E$9=\"Pay as produced\",IF(Výstup!$E$3=\"Wind\",INDEX(Data!$C$3:$AC$8762,Výpočet!Q1273,Výpočet!$R$4),INDEX(Data!$AH$3:$BH$8762,Výpočet!Q1273,Výpočet!$R$4))*Výstup!$E$10,Výstup!$E$10)","v":0.58882000000000001}]
[null,null,null,null,null,null,null,null,null,"2021-02-22",14,2,2,null,null,null,1262,{"$f":"IF(Výstup!$E$9=\"Pay as produced\",IF(Výstup!$E$3=\"Wind\",INDEX(Data!$C$3:$AC$8762,Výpočet!Q1274,Výpočet!$R$4),INDEX(Data!$AH$3:$BH$8762,Výpočet!Q1274,Výpočet!$R$4))*Výstup!$E$10,Výstup!$E$10)","v":0.59299448275862077}]
[null,null,null,null,null,null,null,null,null,"2021-02-22",15,2,2,null,null,null,1263,{"$f":"IF(Výstup!$E$9=\"Pay as produced\",IF(Výstup!$E$3=\"Wind\",INDEX(Data!$C$3:$AC$8762,Výpočet!Q1275,Výpočet!$R$4),INDEX(Data!$AH$3:$BH$8762,Výpočet!Q1275,Výpočet!$R$4))*Výstup!$E$10,Výstup!$E$10)","v":0.58370896551724138}]
[null,null,null,null,null,null,null,null,null,"2021-02-22",16,2,2,null,null,null,1264,{"$f":"IF(Výstup!$E$9=\"Pay as produced\",IF(Výstup!$E$3=\"Wind\",INDEX(Data!$C$3:$AC$8762,Výpočet!Q1276,Výpočet!$R$4),INDEX(Data!$AH$3:$BH$8762,Výpočet!Q1276,Výpočet!$R$4))*Výstup!$E$10,Výstup!$E$10)","v":0.57892758620689644}]
[null,null,null,null,null,null,null,null,null,"2021-02-22",17,2,2,null,null,null,1265,{"$f":"IF(Výstup!$E$9=\"Pay as produced\",IF(Výstup!$E$3=\"Wind\",INDEX(Data!$C$3:$AC$8762,Výpočet!Q1277,Výpočet!$R$4),INDEX(Data!$AH$3:$BH$8762,Výpočet!Q1277,Výpočet!$R$4))*Výstup!$E$10,Výstup!$E$10)","v":0.60714620689655163}]
[null,null,null,null,null,null,null,null,null,"2021-02-22",18,2,2,null,null,null,1266,{"$f":"IF(Výstup!$E$9=\"Pay as produced\",IF(Výstup!$E$3=\"Wind\",INDEX(Data!$C$3:$AC$8762,Výpočet!Q1278,Výpočet!$R$4),INDEX(Data!$AH$3:$BH$8762,Výpočet!Q1278,Výpočet!$R$4))*Výstup!$E$10,Výstup!$E$10)","v":0.63106551724137938}]
[null,null,null,null,null,null,null,null,null,"2021-02-22",19,2,2,null,null,null,1267,{"$f":"IF(Výstup!$E$9=\"Pay as produced\",IF(Výstup!$E$3=\"Wind\",INDEX(Data!$C$3:$AC$8762,Výpočet!Q1279,Výpočet!$R$4),INDEX(Data!$AH$3:$BH$8762,Výpočet!Q1279,Výpočet!$R$4))*Výstup!$E$10,Výstup!$E$10)","v":0.64080896551724154}]
[null,null,null,null,null,null,null,null,null,"2021-02-22",20,2,2,null,null,null,1268,{"$f":"IF(Výstup!$E$9=\"Pay as produced\",IF(Výstup!$E$3=\"Wind\",INDEX(Data!$C$3:$AC$8762,Výpočet!Q1280,Výpočet!$R$4),INDEX(Data!$AH$3:$BH$8762,Výpočet!Q1280,Výpočet!$R$4))*Výstup!$E$10,Výstup!$E$10)","v":0.64038551724137938}]
[null,null,null,null,null,null,null,null,null,"2021-02-22",21,2,2,null,null,null,1269,{"$f":"IF(Výstup!$E$9=\"Pay as produced\",IF(Výstup!$E$3=\"Wind\",INDEX(Data!$C$3:$AC$8762,Výpočet!Q1281,Výpočet!$R$4),INDEX(Data!$AH$3:$BH$8762,Výpočet!Q1281,Výpočet!$R$4))*Výstup!$E$10,Výstup!$E$10)","v":0.63504206896551718}]
[null,null,null,null,null,null,null,null,null,"2021-02-22",22,2,2,null,null,null,1270,{"$f":"IF(Výstup!$E$9=\"Pay as produced\",IF(Výstup!$E$3=\"Wind\",INDEX(Data!$C$3:$AC$8762,Výpočet!Q1282,Výpočet!$R$4),INDEX(Data!$AH$3:$BH$8762,Výpočet!Q1282,Výpočet!$R$4))*Výstup!$E$10,Výstup!$E$10)","v":0.63296620689655159}]
[null,null,null,null,null,null,null,null,null,"2021-02-22",23,2,2,null,null,null,1271,{"$f":"IF(Výstup!$E$9=\"Pay as produced\",IF(Výstup!$E$3=\"Wind\",INDEX(Data!$C$3:$AC$8762,Výpočet!Q1283,Výpočet!$R$4),INDEX(Data!$AH$3:$BH$8762,Výpočet!Q1283,Výpočet!$R$4))*Výstup!$E$10,Výstup!$E$10)","v":0.62875310344827584}]
[null,null,null,null,null,null,null,null,null,"2021-02-22",24,2,2,null,null,null,1272,{"$f":"IF(Výstup!$E$9=\"Pay as produced\",IF(Výstup!$E$3=\"Wind\",INDEX(Data!$C$3:$AC$8762,Výpočet!Q1284,Výpočet!$R$4),INDEX(Data!$AH$3:$BH$8762,Výpočet!Q1284,Výpočet!$R$4))*Výstup!$E$10,Výstup!$E$10)","v":0.62300206896551713}]
[null,null,null,null,null,null,null,null,null,"2021-02-23",1,3,2,null,null,null,1273,{"$f":"IF(Výstup!$E$9=\"Pay as produced\",IF(Výstup!$E$3=\"Wind\",INDEX(Data!$C$3:$AC$8762,Výpočet!Q1285,Výpočet!$R$4),INDEX(Data!$AH$3:$BH$8762,Výpočet!Q1285,Výpočet!$R$4))*Výstup!$E$10,Výstup!$E$10)","v":0.61756689655172425}]
[null,null,null,null,null,null,null,null,null,"2021-02-23",2,3,2,null,null,null,1274,{"$f":"IF(Výstup!$E$9=\"Pay as produced\",IF(Výstup!$E$3=\"Wind\",INDEX(Data!$C$3:$AC$8762,Výpočet!Q1286,Výpočet!$R$4),INDEX(Data!$AH$3:$BH$8762,Výpočet!Q1286,Výpočet!$R$4))*Výstup!$E$10,Výstup!$E$10)","v":0.61489310344827575}]
[null,null,null,null,null,null,null,null,null,"2021-02-23",3,3,2,null,null,null,1275,{"$f":"IF(Výstup!$E$9=\"Pay as produced\",IF(Výstup!$E$3=\"Wind\",INDEX(Data!$C$3:$AC$8762,Výpočet!Q1287,Výpočet!$R$4),INDEX(Data!$AH$3:$BH$8762,Výpočet!Q1287,Výpočet!$R$4))*Výstup!$E$10,Výstup!$E$10)","v":0.61478275862068987}]
[null,null,null,null,null,null,null,null,null,"2021-02-23",4,3,2,null,null,null,1276,{"$f":"IF(Výstup!$E$9=\"Pay as produced\",IF(Výstup!$E$3=\"Wind\",INDEX(Data!$C$3:$AC$8762,Výpočet!Q1288,Výpočet!$R$4),INDEX(Data!$AH$3:$BH$8762,Výpočet!Q1288,Výpočet!$R$4))*Výstup!$E$10,Výstup!$E$10)","v":0.60810344827586205}]
[null,null,null,null,null,null,null,null,null,"2021-02-23",5,3,2,null,null,null,1277,{"$f":"IF(Výstup!$E$9=\"Pay as produced\",IF(Výstup!$E$3=\"Wind\",INDEX(Data!$C$3:$AC$8762,Výpočet!Q1289,Výpočet!$R$4),INDEX(Data!$AH$3:$BH$8762,Výpočet!Q1289,Výpočet!$R$4))*Výstup!$E$10,Výstup!$E$10)","v":0.60056689655172402}]
[null,null,null,null,null,null,null,null,null,"2021-02-23",6,3,2,null,null,null,1278,{"$f":"IF(Výstup!$E$9=\"Pay as produced\",IF(Výstup!$E$3=\"Wind\",INDEX(Data!$C$3:$AC$8762,Výpočet!Q1290,Výpočet!$R$4),INDEX(Data!$AH$3:$BH$8762,Výpočet!Q1290,Výpočet!$R$4))*Výstup!$E$10,Výstup!$E$10)","v":0.5975317241379311}]
[null,null,null,null,null,null,null,null,null,"2021-02-23",7,3,2,null,null,null,1279,{"$f":"IF(Výstup!$E$9=\"Pay as produced\",IF(Výstup!$E$3=\"Wind\",INDEX(Data!$C$3:$AC$8762,Výpočet!Q1291,Výpočet!$R$4),INDEX(Data!$AH$3:$BH$8762,Výpočet!Q1291,Výpočet!$R$4))*Výstup!$E$10,Výstup!$E$10)","v":0.59704000000000002}]
[null,null,null,null,null,null,null,null,null,"2021-02-23",8,3,2,null,null,null,1280,{"$f":"IF(Výstup!$E$9=\"Pay as produced\",IF(Výstup!$E$3=\"Wind\",INDEX(Data!$C$3:$AC$8762,Výpočet!Q1292,Výpočet!$R$4),INDEX(Data!$AH$3:$BH$8762,Výpočet!Q1292,Výpočet!$R$4))*Výstup!$E$10,Výstup!$E$10)","v":0.58185655172413797}]
[null,null,null,null,null,null,null,null,null,"2021-02-23",9,3,2,null,null,null,1281,{"$f":"IF(Výstup!$E$9=\"Pay as produced\",IF(Výstup!$E$3=\"Wind\",INDEX(Data!$C$3:$AC$8762,Výpočet!Q1293,Výpočet!$R$4),INDEX(Data!$AH$3:$BH$8762,Výpočet!Q1293,Výpočet!$R$4))*Výstup!$E$10,Výstup!$E$10)","v":0.56996551724137923}]
[null,null,null,null,null,null,null,null,null,"2021-02-23",10,{"$f":"WEEKDAY(J1294)","v":3},2,null,null,null,1282,{"$f":"IF(Výstup!$E$9=\"Pay as produced\",IF(Výstup!$E$3=\"Wind\",INDEX(Data!$C$3:$AC$8762,Výpočet!Q1294,Výpočet!$R$4),INDEX(Data!$AH$3:$BH$8762,Výpočet!Q1294,Výpočet!$R$4))*Výstup!$E$10,Výstup!$E$10)","v":0.5910110344827586}]
[null,null,null,null,null,null,null,null,null,"2021-02-23",11,3,2,null,null,null,1283,{"$f":"IF(Výstup!$E$9=\"Pay as produced\",IF(Výstup!$E$3=\"Wind\",INDEX(Data!$C$3:$AC$8762,Výpočet!Q1295,Výpočet!$R$4),INDEX(Data!$AH$3:$BH$8762,Výpočet!Q1295,Výpočet!$R$4))*Výstup!$E$10,Výstup!$E$10)","v":0.62465241379310332}]
[null,null,null,null,null,null,null,null,null,"2021-02-23",12,3,2,null,null,null,1284,{"$f":"IF(Výstup!$E$9=\"Pay as produced\",IF(Výstup!$E$3=\"Wind\",INDEX(Data!$C$3:$AC$8762,Výpočet!Q1296,Výpočet!$R$4),INDEX(Data!$AH$3:$BH$8762,Výpočet!Q1296,Výpočet!$R$4))*Výstup!$E$10,Výstup!$E$10)","v":0.64774413793103458}]
[null,null,null,null,null,null,null,null,null,"2021-02-23",13,3,2,null,null,null,1285,{"$f":"IF(Výstup!$E$9=\"Pay as produced\",IF(Výstup!$E$3=\"Wind\",INDEX(Data!$C$3:$AC$8762,Výpočet!Q1297,Výpočet!$R$4),INDEX(Data!$AH$3:$BH$8762,Výpočet!Q1297,Výpočet!$R$4))*Výstup!$E$10,Výstup!$E$10)","v":0.65506413793103446}]
[null,null,null,null,null,null,null,null,null,"2021-02-23",14,3,2,null,null,null,1286,{"$f":"IF(Výstup!$E$9=\"Pay as produced\",IF(Výstup!$E$3=\"Wind\",INDEX(Data!$C$3:$AC$8762,Výpočet!Q1298,Výpočet!$R$4),INDEX(Data!$AH$3:$BH$8762,Výpočet!Q1298,Výpočet!$R$4))*Výstup!$E$10,Výstup!$E$10)","v":0.64204344827586202}]
[null,null,null,null,null,null,null,null,null,"2021-02-23",15,3,2,null,null,null,1287,{"$f":"IF(Výstup!$E$9=\"Pay as produced\",IF(Výstup!$E$3=\"Wind\",INDEX(Data!$C$3:$AC$8762,Výpočet!Q1299,Výpočet!$R$4),INDEX(Data!$AH$3:$BH$8762,Výpočet!Q1299,Výpočet!$R$4))*Výstup!$E$10,Výstup!$E$10)","v":0.60721724137931055}]
[null,null,null,null,null,null,null,null,null,"2021-02-23",16,3,2,null,null,null,1288,{"$f":"IF(Výstup!$E$9=\"Pay as produced\",IF(Výstup!$E$3=\"Wind\",INDEX(Data!$C$3:$AC$8762,Výpočet!Q1300,Výpočet!$R$4),INDEX(Data!$AH$3:$BH$8762,Výpočet!Q1300,Výpočet!$R$4))*Výstup!$E$10,Výstup!$E$10)","v":0.56908689655172406}]
[null,null,null,null,null,null,null,null,null,"2021-02-23",17,3,2,null,null,null,1289,{"$f":"IF(Výstup!$E$9=\"Pay as produced\",IF(Výstup!$E$3=\"Wind\",INDEX(Data!$C$3:$AC$8762,Výpočet!Q1301,Výpočet!$R$4),INDEX(Data!$AH$3:$BH$8762,Výpočet!Q1301,Výpočet!$R$4))*Výstup!$E$10,Výstup!$E$10)","v":0.57045517241379295}]
[null,null,null,null,null,null,null,null,null,"2021-02-23",18,3,2,null,null,null,1290,{"$f":"IF(Výstup!$E$9=\"Pay as produced\",IF(Výstup!$E$3=\"Wind\",INDEX(Data!$C$3:$AC$8762,Výpočet!Q1302,Výpočet!$R$4),INDEX(Data!$AH$3:$BH$8762,Výpočet!Q1302,Výpočet!$R$4))*Výstup!$E$10,Výstup!$E$10)","v":0.5749055172413795}]
[null,null,null,null,null,null,null,null,null,"2021-02-23",19,3,2,null,null,null,1291,{"$f":"IF(Výstup!$E$9=\"Pay as produced\",IF(Výstup!$E$3=\"Wind\",INDEX(Data!$C$3:$AC$8762,Výpočet!Q1303,Výpočet!$R$4),INDEX(Data!$AH$3:$BH$8762,Výpočet!Q1303,Výpočet!$R$4))*Výstup!$E$10,Výstup!$E$10)","v":0.56389379310344812}]
[null,null,null,null,null,null,null,null,null,"2021-02-23",20,3,2,null,null,null,1292,{"$f":"IF(Výstup!$E$9=\"Pay as produced\",IF(Výstup!$E$3=\"Wind\",INDEX(Data!$C$3:$AC$8762,Výpočet!Q1304,Výpočet!$R$4),INDEX(Data!$AH$3:$BH$8762,Výpočet!Q1304,Výpočet!$R$4))*Výstup!$E$10,Výstup!$E$10)","v":0.54751793103448287}]
[null,null,null,null,null,null,null,null,null,"2021-02-23",21,3,2,null,null,null,1293,{"$f":"IF(Výstup!$E$9=\"Pay as produced\",IF(Výstup!$E$3=\"Wind\",INDEX(Data!$C$3:$AC$8762,Výpočet!Q1305,Výpočet!$R$4),INDEX(Data!$AH$3:$BH$8762,Výpočet!Q1305,Výpočet!$R$4))*Výstup!$E$10,Výstup!$E$10)","v":0.53193448275862065}]
[null,null,null,null,null,null,null,null,null,"2021-02-23",22,3,2,null,null,null,1294,{"$f":"IF(Výstup!$E$9=\"Pay as produced\",IF(Výstup!$E$3=\"Wind\",INDEX(Data!$C$3:$AC$8762,Výpočet!Q1306,Výpočet!$R$4),INDEX(Data!$AH$3:$BH$8762,Výpočet!Q1306,Výpočet!$R$4))*Výstup!$E$10,Výstup!$E$10)","v":0.52820965517241392}]
[null,null,null,null,null,null,null,null,null,"2021-02-23",23,3,2,null,null,null,1295,{"$f":"IF(Výstup!$E$9=\"Pay as produced\",IF(Výstup!$E$3=\"Wind\",INDEX(Data!$C$3:$AC$8762,Výpočet!Q1307,Výpočet!$R$4),INDEX(Data!$AH$3:$BH$8762,Výpočet!Q1307,Výpočet!$R$4))*Výstup!$E$10,Výstup!$E$10)","v":0.52767448275862072}]
[null,null,null,null,null,null,null,null,null,"2021-02-23",24,3,2,null,null,null,1296,{"$f":"IF(Výstup!$E$9=\"Pay as produced\",IF(Výstup!$E$3=\"Wind\",INDEX(Data!$C$3:$AC$8762,Výpočet!Q1308,Výpočet!$R$4),INDEX(Data!$AH$3:$BH$8762,Výpočet!Q1308,Výpočet!$R$4))*Výstup!$E$10,Výstup!$E$10)","v":0.52735310344827591}]
[null,null,null,null,null,null,null,null,null,"2021-02-24",1,4,2,null,null,null,1297,{"$f":"IF(Výstup!$E$9=\"Pay as produced\",IF(Výstup!$E$3=\"Wind\",INDEX(Data!$C$3:$AC$8762,Výpočet!Q1309,Výpočet!$R$4),INDEX(Data!$AH$3:$BH$8762,Výpočet!Q1309,Výpočet!$R$4))*Výstup!$E$10,Výstup!$E$10)","v":0.52930137931034493}]
[null,null,null,null,null,null,null,null,null,"2021-02-24",2,4,2,null,null,null,1298,{"$f":"IF(Výstup!$E$9=\"Pay as produced\",IF(Výstup!$E$3=\"Wind\",INDEX(Data!$C$3:$AC$8762,Výpočet!Q1310,Výpočet!$R$4),INDEX(Data!$AH$3:$BH$8762,Výpočet!Q1310,Výpočet!$R$4))*Výstup!$E$10,Výstup!$E$10)","v":0.53454206896551715}]
[null,null,null,null,null,null,null,null,null,"2021-02-24",3,4,2,null,null,null,1299,{"$f":"IF(Výstup!$E$9=\"Pay as produced\",IF(Výstup!$E$3=\"Wind\",INDEX(Data!$C$3:$AC$8762,Výpočet!Q1311,Výpočet!$R$4),INDEX(Data!$AH$3:$BH$8762,Výpočet!Q1311,Výpočet!$R$4))*Výstup!$E$10,Výstup!$E$10)","v":0.54019310344827576}]
[null,null,null,null,null,null,null,null,null,"2021-02-24",4,4,2,null,null,null,1300,{"$f":"IF(Výstup!$E$9=\"Pay as produced\",IF(Výstup!$E$3=\"Wind\",INDEX(Data!$C$3:$AC$8762,Výpočet!Q1312,Výpočet!$R$4),INDEX(Data!$AH$3:$BH$8762,Výpočet!Q1312,Výpočet!$R$4))*Výstup!$E$10,Výstup!$E$10)","v":0.54137241379310341}]
[null,null,null,null,null,null,null,null,null,"2021-02-24",5,4,2,null,null,null,1301,{"$f":"IF(Výstup!$E$9=\"Pay as produced\",IF(Výstup!$E$3=\"Wind\",INDEX(Data!$C$3:$AC$8762,Výpočet!Q1313,Výpočet!$R$4),INDEX(Data!$AH$3:$BH$8762,Výpočet!Q1313,Výpočet!$R$4))*Výstup!$E$10,Výstup!$E$10)","v":0.54021034482758623}]
[null,null,null,null,null,null,null,null,null,"2021-02-24",6,4,2,null,null,null,1302,{"$f":"IF(Výstup!$E$9=\"Pay as produced\",IF(Výstup!$E$3=\"Wind\",INDEX(Data!$C$3:$AC$8762,Výpočet!Q1314,Výpočet!$R$4),INDEX(Data!$AH$3:$BH$8762,Výpočet!Q1314,Výpočet!$R$4))*Výstup!$E$10,Výstup!$E$10)","v":0.53878206896551728}]
[null,null,null,null,null,null,null,null,null,"2021-02-24",7,4,2,null,null,null,1303,{"$f":"IF(Výstup!$E$9=\"Pay as produced\",IF(Výstup!$E$3=\"Wind\",INDEX(Data!$C$3:$AC$8762,Výpočet!Q1315,Výpočet!$R$4),INDEX(Data!$AH$3:$BH$8762,Výpočet!Q1315,Výpočet!$R$4))*Výstup!$E$10,Výstup!$E$10)","v":0.53423517241379304}]
[null,null,null,null,null,null,null,null,null,"2021-02-24",8,4,2,null,null,null,1304,{"$f":"IF(Výstup!$E$9=\"Pay as produced\",IF(Výstup!$E$3=\"Wind\",INDEX(Data!$C$3:$AC$8762,Výpočet!Q1316,Výpočet!$R$4),INDEX(Data!$AH$3:$BH$8762,Výpočet!Q1316,Výpočet!$R$4))*Výstup!$E$10,Výstup!$E$10)","v":0.51594827586206893}]
[null,null,null,null,null,null,null,null,null,"2021-02-24",9,4,2,null,null,null,1305,{"$f":"IF(Výstup!$E$9=\"Pay as produced\",IF(Výstup!$E$3=\"Wind\",INDEX(Data!$C$3:$AC$8762,Výpočet!Q1317,Výpočet!$R$4),INDEX(Data!$AH$3:$BH$8762,Výpočet!Q1317,Výpočet!$R$4))*Výstup!$E$10,Výstup!$E$10)","v":0.50208551724137929}]
[null,null,null,null,null,null,null,null,null,"2021-02-24",10,4,2,null,null,null,1306,{"$f":"IF(Výstup!$E$9=\"Pay as produced\",IF(Výstup!$E$3=\"Wind\",INDEX(Data!$C$3:$AC$8762,Výpočet!Q1318,Výpočet!$R$4),INDEX(Data!$AH$3:$BH$8762,Výpočet!Q1318,Výpočet!$R$4))*Výstup!$E$10,Výstup!$E$10)","v":0.50340482758620697}]
[null,null,null,null,null,null,null,null,null,"2021-02-24",11,4,2,null,null,null,1307,{"$f":"IF(Výstup!$E$9=\"Pay as produced\",IF(Výstup!$E$3=\"Wind\",INDEX(Data!$C$3:$AC$8762,Výpočet!Q1319,Výpočet!$R$4),INDEX(Data!$AH$3:$BH$8762,Výpočet!Q1319,Výpočet!$R$4))*Výstup!$E$10,Výstup!$E$10)","v":0.51472482758620697}]
[null,null,null,null,null,null,null,null,null,"2021-02-24",12,4,2,null,null,null,1308,{"$f":"IF(Výstup!$E$9=\"Pay as produced\",IF(Výstup!$E$3=\"Wind\",INDEX(Data!$C$3:$AC$8762,Výpočet!Q1320,Výpočet!$R$4),INDEX(Data!$AH$3:$BH$8762,Výpočet!Q1320,Výpočet!$R$4))*Výstup!$E$10,Výstup!$E$10)","v":0.52414827586206902}]
[null,null,null,null,null,null,null,null,null,"2021-02-24",13,4,2,null,null,null,1309,{"$f":"IF(Výstup!$E$9=\"Pay as produced\",IF(Výstup!$E$3=\"Wind\",INDEX(Data!$C$3:$AC$8762,Výpočet!Q1321,Výpočet!$R$4),INDEX(Data!$AH$3:$BH$8762,Výpočet!Q1321,Výpočet!$R$4))*Výstup!$E$10,Výstup!$E$10)","v":0.52537724137931041}]
[null,null,null,null,null,null,null,null,null,"2021-02-24",14,4,2,null,null,null,1310,{"$f":"IF(Výstup!$E$9=\"Pay as produced\",IF(Výstup!$E$3=\"Wind\",INDEX(Data!$C$3:$AC$8762,Výpočet!Q1322,Výpočet!$R$4),INDEX(Data!$AH$3:$BH$8762,Výpočet!Q1322,Výpočet!$R$4))*Výstup!$E$10,Výstup!$E$10)","v":0.51691724137931039}]
[null,null,null,null,null,null,null,null,null,"2021-02-24",15,4,2,null,null,null,1311,{"$f":"IF(Výstup!$E$9=\"Pay as produced\",IF(Výstup!$E$3=\"Wind\",INDEX(Data!$C$3:$AC$8762,Výpočet!Q1323,Výpočet!$R$4),INDEX(Data!$AH$3:$BH$8762,Výpočet!Q1323,Výpočet!$R$4))*Výstup!$E$10,Výstup!$E$10)","v":0.50139655172413777}]
[null,null,null,null,null,null,null,null,null,"2021-02-24",16,4,2,null,null,null,1312,{"$f":"IF(Výstup!$E$9=\"Pay as produced\",IF(Výstup!$E$3=\"Wind\",INDEX(Data!$C$3:$AC$8762,Výpočet!Q1324,Výpočet!$R$4),INDEX(Data!$AH$3:$BH$8762,Výpočet!Q1324,Výpočet!$R$4))*Výstup!$E$10,Výstup!$E$10)","v":0.49056620689655189}]
[null,null,null,null,null,null,null,null,null,"2021-02-24",17,4,2,null,null,null,1313,{"$f":"IF(Výstup!$E$9=\"Pay as produced\",IF(Výstup!$E$3=\"Wind\",INDEX(Data!$C$3:$AC$8762,Výpočet!Q1325,Výpočet!$R$4),INDEX(Data!$AH$3:$BH$8762,Výpočet!Q1325,Výpočet!$R$4))*Výstup!$E$10,Výstup!$E$10)","v":0.50438827586206902}]
[null,null,null,null,null,null,null,null,null,"2021-02-24",18,4,2,null,null,null,1314,{"$f":"IF(Výstup!$E$9=\"Pay as produced\",IF(Výstup!$E$3=\"Wind\",INDEX(Data!$C$3:$AC$8762,Výpočet!Q1326,Výpočet!$R$4),INDEX(Data!$AH$3:$BH$8762,Výpočet!Q1326,Výpočet!$R$4))*Výstup!$E$10,Výstup!$E$10)","v":0.51499310344827587}]
[null,null,null,null,null,null,null,null,null,"2021-02-24",19,4,2,null,null,null,1315,{"$f":"IF(Výstup!$E$9=\"Pay as produced\",IF(Výstup!$E$3=\"Wind\",INDEX(Data!$C$3:$AC$8762,Výpočet!Q1327,Výpočet!$R$4),INDEX(Data!$AH$3:$BH$8762,Výpočet!Q1327,Výpočet!$R$4))*Výstup!$E$10,Výstup!$E$10)","v":0.5127365517241379}]
[null,null,null,null,null,null,null,null,null,"2021-02-24",20,4,2,null,null,null,1316,{"$f":"IF(Výstup!$E$9=\"Pay as produced\",IF(Výstup!$E$3=\"Wind\",INDEX(Data!$C$3:$AC$8762,Výpočet!Q1328,Výpočet!$R$4),INDEX(Data!$AH$3:$BH$8762,Výpočet!Q1328,Výpočet!$R$4))*Výstup!$E$10,Výstup!$E$10)","v":0.50520344827586205}]
[null,null,null,null,null,null,null,null,null,"2021-02-24",21,4,2,null,null,null,1317,{"$f":"IF(Výstup!$E$9=\"Pay as produced\",IF(Výstup!$E$3=\"Wind\",INDEX(Data!$C$3:$AC$8762,Výpočet!Q1329,Výpočet!$R$4),INDEX(Data!$AH$3:$BH$8762,Výpočet!Q1329,Výpočet!$R$4))*Výstup!$E$10,Výstup!$E$10)","v":0.49617793103448271}]
[null,null,null,null,null,null,null,null,null,"2021-02-24",22,4,2,null,null,null,1318,{"$f":"IF(Výstup!$E$9=\"Pay as produced\",IF(Výstup!$E$3=\"Wind\",INDEX(Data!$C$3:$AC$8762,Výpočet!Q1330,Výpočet!$R$4),INDEX(Data!$AH$3:$BH$8762,Výpočet!Q1330,Výpočet!$R$4))*Výstup!$E$10,Výstup!$E$10)","v":0.49717862068965524}]
[null,null,null,null,null,null,null,null,null,"2021-02-24",23,4,2,null,null,null,1319,{"$f":"IF(Výstup!$E$9=\"Pay as produced\",IF(Výstup!$E$3=\"Wind\",INDEX(Data!$C$3:$AC$8762,Výpočet!Q1331,Výpočet!$R$4),INDEX(Data!$AH$3:$BH$8762,Výpočet!Q1331,Výpočet!$R$4))*Výstup!$E$10,Výstup!$E$10)","v":0.49993862068965528}]
[null,null,null,null,null,null,null,null,null,"2021-02-24",24,4,2,null,null,null,1320,{"$f":"IF(Výstup!$E$9=\"Pay as produced\",IF(Výstup!$E$3=\"Wind\",INDEX(Data!$C$3:$AC$8762,Výpočet!Q1332,Výpočet!$R$4),INDEX(Data!$AH$3:$BH$8762,Výpočet!Q1332,Výpočet!$R$4))*Výstup!$E$10,Výstup!$E$10)","v":0.49965379310344815}]
[null,null,null,null,null,null,null,null,null,"2021-02-25",1,5,2,null,null,null,1321,{"$f":"IF(Výstup!$E$9=\"Pay as produced\",IF(Výstup!$E$3=\"Wind\",INDEX(Data!$C$3:$AC$8762,Výpočet!Q1333,Výpočet!$R$4),INDEX(Data!$AH$3:$BH$8762,Výpočet!Q1333,Výpočet!$R$4))*Výstup!$E$10,Výstup!$E$10)","v":0.49717862068965535}]
[null,null,null,null,null,null,null,null,null,"2021-02-25",2,5,2,null,null,null,1322,{"$f":"IF(Výstup!$E$9=\"Pay as produced\",IF(Výstup!$E$3=\"Wind\",INDEX(Data!$C$3:$AC$8762,Výpočet!Q1334,Výpočet!$R$4),INDEX(Data!$AH$3:$BH$8762,Výpočet!Q1334,Výpočet!$R$4))*Výstup!$E$10,Výstup!$E$10)","v":0.49415655172413797}]
[null,null,null,null,null,null,null,null,null,"2021-02-25",3,5,2,null,null,null,1323,{"$f":"IF(Výstup!$E$9=\"Pay as produced\",IF(Výstup!$E$3=\"Wind\",INDEX(Data!$C$3:$AC$8762,Výpočet!Q1335,Výpočet!$R$4),INDEX(Data!$AH$3:$BH$8762,Výpočet!Q1335,Výpočet!$R$4))*Výstup!$E$10,Výstup!$E$10)","v":0.49208896551724141}]
[null,null,null,null,null,null,null,null,null,"2021-02-25",4,5,2,null,null,null,1324,{"$f":"IF(Výstup!$E$9=\"Pay as produced\",IF(Výstup!$E$3=\"Wind\",INDEX(Data!$C$3:$AC$8762,Výpočet!Q1336,Výpočet!$R$4),INDEX(Data!$AH$3:$BH$8762,Výpočet!Q1336,Výpočet!$R$4))*Výstup!$E$10,Výstup!$E$10)","v":0.47681862068965525}]
[null,null,null,null,null,null,null,null,null,"2021-02-25",5,5,2,null,null,null,1325,{"$f":"IF(Výstup!$E$9=\"Pay as produced\",IF(Výstup!$E$3=\"Wind\",INDEX(Data!$C$3:$AC$8762,Výpočet!Q1337,Výpočet!$R$4),INDEX(Data!$AH$3:$BH$8762,Výpočet!Q1337,Výpočet!$R$4))*Výstup!$E$10,Výstup!$E$10)","v":0.45959103448275868}]
[null,null,null,null,null,null,null,null,null,"2021-02-25",6,5,2,null,null,null,1326,{"$f":"IF(Výstup!$E$9=\"Pay as produced\",IF(Výstup!$E$3=\"Wind\",INDEX(Data!$C$3:$AC$8762,Výpočet!Q1338,Výpočet!$R$4),INDEX(Data!$AH$3:$BH$8762,Výpočet!Q1338,Výpočet!$R$4))*Výstup!$E$10,Výstup!$E$10)","v":0.44613586206896549}]
[null,null,null,null,null,null,null,null,null,"2021-02-25",7,5,2,null,null,null,1327,{"$f":"IF(Výstup!$E$9=\"Pay as produced\",IF(Výstup!$E$3=\"Wind\",INDEX(Data!$C$3:$AC$8762,Výpočet!Q1339,Výpočet!$R$4),INDEX(Data!$AH$3:$BH$8762,Výpočet!Q1339,Výpočet!$R$4))*Výstup!$E$10,Výstup!$E$10)","v":0.43380965517241371}]
[null,null,null,null,null,null,null,null,null,"2021-02-25",8,5,2,null,null,null,1328,{"$f":"IF(Výstup!$E$9=\"Pay as produced\",IF(Výstup!$E$3=\"Wind\",INDEX(Data!$C$3:$AC$8762,Výpočet!Q1340,Výpočet!$R$4),INDEX(Data!$AH$3:$BH$8762,Výpočet!Q1340,Výpočet!$R$4))*Výstup!$E$10,Výstup!$E$10)","v":0.4097310344827586}]
[null,null,null,null,null,null,null,null,null,"2021-02-25",9,5,2,null,null,null,1329,{"$f":"IF(Výstup!$E$9=\"Pay as produced\",IF(Výstup!$E$3=\"Wind\",INDEX(Data!$C$3:$AC$8762,Výpočet!Q1341,Výpočet!$R$4),INDEX(Data!$AH$3:$BH$8762,Výpočet!Q1341,Výpočet!$R$4))*Výstup!$E$10,Výstup!$E$10)","v":0.39555586206896548}]
[null,null,null,null,null,null,null,null,null,"2021-02-25",10,5,2,null,null,null,1330,{"$f":"IF(Výstup!$E$9=\"Pay as produced\",IF(Výstup!$E$3=\"Wind\",INDEX(Data!$C$3:$AC$8762,Výpočet!Q1342,Výpočet!$R$4),INDEX(Data!$AH$3:$BH$8762,Výpočet!Q1342,Výpočet!$R$4))*Výstup!$E$10,Výstup!$E$10)","v":0.40919586206896552}]
[null,null,null,null,null,null,null,null,null,"2021-02-25",11,5,2,null,null,null,1331,{"$f":"IF(Výstup!$E$9=\"Pay as produced\",IF(Výstup!$E$3=\"Wind\",INDEX(Data!$C$3:$AC$8762,Výpočet!Q1343,Výpočet!$R$4),INDEX(Data!$AH$3:$BH$8762,Výpočet!Q1343,Výpočet!$R$4))*Výstup!$E$10,Výstup!$E$10)","v":0.42736275862068968}]
[null,null,null,null,null,null,null,null,null,"2021-02-25",12,5,2,null,null,null,1332,{"$f":"IF(Výstup!$E$9=\"Pay as produced\",IF(Výstup!$E$3=\"Wind\",INDEX(Data!$C$3:$AC$8762,Výpočet!Q1344,Výpočet!$R$4),INDEX(Data!$AH$3:$BH$8762,Výpočet!Q1344,Výpočet!$R$4))*Výstup!$E$10,Výstup!$E$10)","v":0.44190689655172416}]
[null,null,null,null,null,null,null,null,null,"2021-02-25",13,5,2,null,null,null,1333,{"$f":"IF(Výstup!$E$9=\"Pay as produced\",IF(Výstup!$E$3=\"Wind\",INDEX(Data!$C$3:$AC$8762,Výpočet!Q1345,Výpočet!$R$4),INDEX(Data!$AH$3:$BH$8762,Výpočet!Q1345,Výpočet!$R$4))*Výstup!$E$10,Výstup!$E$10)","v":0.44801862068965526}]
[null,null,null,null,null,null,null,null,null,"2021-02-25",14,5,2,null,null,null,1334,{"$f":"IF(Výstup!$E$9=\"Pay as produced\",IF(Výstup!$E$3=\"Wind\",INDEX(Data!$C$3:$AC$8762,Výpočet!Q1346,Výpočet!$R$4),INDEX(Data!$AH$3:$BH$8762,Výpočet!Q1346,Výpočet!$R$4))*Výstup!$E$10,Výstup!$E$10)","v":0.44174827586206894}]
[null,null,null,null,null,null,null,null,null,"2021-02-25",15,5,2,null,null,null,1335,{"$f":"IF(Výstup!$E$9=\"Pay as produced\",IF(Výstup!$E$3=\"Wind\",INDEX(Data!$C$3:$AC$8762,Výpočet!Q1347,Výpočet!$R$4),INDEX(Data!$AH$3:$BH$8762,Výpočet!Q1347,Výpočet!$R$4))*Výstup!$E$10,Výstup!$E$10)","v":0.42438551724137918}]
[null,null,null,null,null,null,null,null,null,"2021-02-25",16,5,2,null,null,null,1336,{"$f":"IF(Výstup!$E$9=\"Pay as produced\",IF(Výstup!$E$3=\"Wind\",INDEX(Data!$C$3:$AC$8762,Výpočet!Q1348,Výpočet!$R$4),INDEX(Data!$AH$3:$BH$8762,Výpočet!Q1348,Výpočet!$R$4))*Výstup!$E$10,Výstup!$E$10)","v":0.41013310344827592}]
[null,null,null,null,null,null,null,null,null,"2021-02-25",17,5,2,null,null,null,1337,{"$f":"IF(Výstup!$E$9=\"Pay as produced\",IF(Výstup!$E$3=\"Wind\",INDEX(Data!$C$3:$AC$8762,Výpočet!Q1349,Výpočet!$R$4),INDEX(Data!$AH$3:$BH$8762,Výpočet!Q1349,Výpočet!$R$4))*Výstup!$E$10,Výstup!$E$10)","v":0.42748965517241372}]
[null,null,null,null,null,null,null,null,null,"2021-02-25",18,5,2,null,null,null,1338,{"$f":"IF(Výstup!$E$9=\"Pay as produced\",IF(Výstup!$E$3=\"Wind\",INDEX(Data!$C$3:$AC$8762,Výpočet!Q1350,Výpočet!$R$4),INDEX(Data!$AH$3:$BH$8762,Výpočet!Q1350,Výpočet!$R$4))*Výstup!$E$10,Výstup!$E$10)","v":0.44720827586206902}]
[null,null,null,null,null,null,null,null,null,"2021-02-25",19,5,2,null,null,null,1339,{"$f":"IF(Výstup!$E$9=\"Pay as produced\",IF(Výstup!$E$3=\"Wind\",INDEX(Data!$C$3:$AC$8762,Výpočet!Q1351,Výpočet!$R$4),INDEX(Data!$AH$3:$BH$8762,Výpočet!Q1351,Výpočet!$R$4))*Výstup!$E$10,Výstup!$E$10)","v":0.45465999999999995}]
[null,null,null,null,null,null,null,null,null,"2021-02-25",20,5,2,null,null,null,1340,{"$f":"IF(Výstup!$E$9=\"Pay as produced\",IF(Výstup!$E$3=\"Wind\",INDEX(Data!$C$3:$AC$8762,Výpočet!Q1352,Výpočet!$R$4),INDEX(Data!$AH$3:$BH$8762,Výpočet!Q1352,Výpočet!$R$4))*Výstup!$E$10,Výstup!$E$10)","v":0.45833586206896543}]
[null,null,null,null,null,null,null,null,null,"2021-02-25",21,5,2,null,null,null,1341,{"$f":"IF(Výstup!$E$9=\"Pay as produced\",IF(Výstup!$E$3=\"Wind\",INDEX(Data!$C$3:$AC$8762,Výpočet!Q1353,Výpočet!$R$4),INDEX(Data!$AH$3:$BH$8762,Výpočet!Q1353,Výpočet!$R$4))*Výstup!$E$10,Výstup!$E$10)","v":0.46225862068965506}]
[null,null,null,null,null,null,null,null,null,"2021-02-25",22,5,2,null,null,null,1342,{"$f":"IF(Výstup!$E$9=\"Pay as produced\",IF(Výstup!$E$3=\"Wind\",INDEX(Data!$C$3:$AC$8762,Výpočet!Q1354,Výpočet!$R$4),INDEX(Data!$AH$3:$BH$8762,Výpočet!Q1354,Výpočet!$R$4))*Výstup!$E$10,Výstup!$E$10)","v":0.47421379310344836}]
[null,null,null,null,null,null,null,null,null,"2021-02-25",23,5,2,null,null,null,1343,{"$f":"IF(Výstup!$E$9=\"Pay as produced\",IF(Výstup!$E$3=\"Wind\",INDEX(Data!$C$3:$AC$8762,Výpočet!Q1355,Výpočet!$R$4),INDEX(Data!$AH$3:$BH$8762,Výpočet!Q1355,Výpočet!$R$4))*Výstup!$E$10,Výstup!$E$10)","v":0.48878206896551724}]
[null,null,null,null,null,null,null,null,null,"2021-02-25",24,5,2,null,null,null,1344,{"$f":"IF(Výstup!$E$9=\"Pay as produced\",IF(Výstup!$E$3=\"Wind\",INDEX(Data!$C$3:$AC$8762,Výpočet!Q1356,Výpočet!$R$4),INDEX(Data!$AH$3:$BH$8762,Výpočet!Q1356,Výpočet!$R$4))*Výstup!$E$10,Výstup!$E$10)","v":0.50164275862068952}]
[null,null,null,null,null,null,null,null,null,"2021-02-26",1,6,2,null,null,null,1345,{"$f":"IF(Výstup!$E$9=\"Pay as produced\",IF(Výstup!$E$3=\"Wind\",INDEX(Data!$C$3:$AC$8762,Výpočet!Q1357,Výpočet!$R$4),INDEX(Data!$AH$3:$BH$8762,Výpočet!Q1357,Výpočet!$R$4))*Výstup!$E$10,Výstup!$E$10)","v":0.51187103448275861}]
[null,null,null,null,null,null,null,null,null,"2021-02-26",2,{"$f":"WEEKDAY(J1358)","v":6},2,null,null,null,1346,{"$f":"IF(Výstup!$E$9=\"Pay as produced\",IF(Výstup!$E$3=\"Wind\",INDEX(Data!$C$3:$AC$8762,Výpočet!Q1358,Výpočet!$R$4),INDEX(Data!$AH$3:$BH$8762,Výpočet!Q1358,Výpočet!$R$4))*Výstup!$E$10,Výstup!$E$10)","v":0.52016827586206893}]
[null,null,null,null,null,null,null,null,null,"2021-02-26",3,6,2,null,null,null,1347,{"$f":"IF(Výstup!$E$9=\"Pay as produced\",IF(Výstup!$E$3=\"Wind\",INDEX(Data!$C$3:$AC$8762,Výpočet!Q1359,Výpočet!$R$4),INDEX(Data!$AH$3:$BH$8762,Výpočet!Q1359,Výpočet!$R$4))*Výstup!$E$10,Výstup!$E$10)","v":0.52864758620689645}]
[null,null,null,null,null,null,null,null,null,"2021-02-26",4,6,2,null,null,null,1348,{"$f":"IF(Výstup!$E$9=\"Pay as produced\",IF(Výstup!$E$3=\"Wind\",INDEX(Data!$C$3:$AC$8762,Výpočet!Q1360,Výpočet!$R$4),INDEX(Data!$AH$3:$BH$8762,Výpočet!Q1360,Výpočet!$R$4))*Výstup!$E$10,Výstup!$E$10)","v":0.52962344827586205}]
[null,null,null,null,null,null,null,null,null,"2021-02-26",5,6,2,null,null,null,1349,{"$f":"IF(Výstup!$E$9=\"Pay as produced\",IF(Výstup!$E$3=\"Wind\",INDEX(Data!$C$3:$AC$8762,Výpočet!Q1361,Výpočet!$R$4),INDEX(Data!$AH$3:$BH$8762,Výpočet!Q1361,Výpočet!$R$4))*Výstup!$E$10,Výstup!$E$10)","v":0.53129793103448275}]
[null,null,null,null,null,null,null,null,null,"2021-02-26",6,6,2,null,null,null,1350,{"$f":"IF(Výstup!$E$9=\"Pay as produced\",IF(Výstup!$E$3=\"Wind\",INDEX(Data!$C$3:$AC$8762,Výpočet!Q1362,Výpočet!$R$4),INDEX(Data!$AH$3:$BH$8762,Výpočet!Q1362,Výpočet!$R$4))*Výstup!$E$10,Výstup!$E$10)","v":0.53361517241379319}]
[null,null,null,null,null,null,null,null,null,"2021-02-26",7,6,2,null,null,null,1351,{"$f":"IF(Výstup!$E$9=\"Pay as produced\",IF(Výstup!$E$3=\"Wind\",INDEX(Data!$C$3:$AC$8762,Výpočet!Q1363,Výpočet!$R$4),INDEX(Data!$AH$3:$BH$8762,Výpočet!Q1363,Výpočet!$R$4))*Výstup!$E$10,Výstup!$E$10)","v":0.53362965517241367}]
[null,null,null,null,null,null,null,null,null,"2021-02-26",8,6,2,null,null,null,1352,{"$f":"IF(Výstup!$E$9=\"Pay as produced\",IF(Výstup!$E$3=\"Wind\",INDEX(Data!$C$3:$AC$8762,Výpočet!Q1364,Výpočet!$R$4),INDEX(Data!$AH$3:$BH$8762,Výpočet!Q1364,Výpočet!$R$4))*Výstup!$E$10,Výstup!$E$10)","v":0.51751034482758629}]
[null,null,null,null,null,null,null,null,null,"2021-02-26",9,6,2,null,null,null,1353,{"$f":"IF(Výstup!$E$9=\"Pay as produced\",IF(Výstup!$E$3=\"Wind\",INDEX(Data!$C$3:$AC$8762,Výpočet!Q1365,Výpočet!$R$4),INDEX(Data!$AH$3:$BH$8762,Výpočet!Q1365,Výpočet!$R$4))*Výstup!$E$10,Výstup!$E$10)","v":0.50234137931034484}]
[null,null,null,null,null,null,null,null,null,"2021-02-26",10,6,2,null,null,null,1354,{"$f":"IF(Výstup!$E$9=\"Pay as produced\",IF(Výstup!$E$3=\"Wind\",INDEX(Data!$C$3:$AC$8762,Výpočet!Q1366,Výpočet!$R$4),INDEX(Data!$AH$3:$BH$8762,Výpočet!Q1366,Výpočet!$R$4))*Výstup!$E$10,Výstup!$E$10)","v":0.52025379310344821}]
[null,null,null,null,null,null,null,null,null,"2021-02-26",11,6,2,null,null,null,1355,{"$f":"IF(Výstup!$E$9=\"Pay as produced\",IF(Výstup!$E$3=\"Wind\",INDEX(Data!$C$3:$AC$8762,Výpočet!Q1367,Výpočet!$R$4),INDEX(Data!$AH$3:$BH$8762,Výpočet!Q1367,Výpočet!$R$4))*Výstup!$E$10,Výstup!$E$10)","v":0.55176827586206889}]
[null,null,null,null,null,null,null,null,null,"2021-02-26",12,6,2,null,null,null,1356,{"$f":"IF(Výstup!$E$9=\"Pay as produced\",IF(Výstup!$E$3=\"Wind\",INDEX(Data!$C$3:$AC$8762,Výpočet!Q1368,Výpočet!$R$4),INDEX(Data!$AH$3:$BH$8762,Výpočet!Q1368,Výpočet!$R$4))*Výstup!$E$10,Výstup!$E$10)","v":0.57873999999999992}]
[null,null,null,null,null,null,null,null,null,"2021-02-26",13,6,2,null,null,null,1357,{"$f":"IF(Výstup!$E$9=\"Pay as produced\",IF(Výstup!$E$3=\"Wind\",INDEX(Data!$C$3:$AC$8762,Výpočet!Q1369,Výpočet!$R$4),INDEX(Data!$AH$3:$BH$8762,Výpočet!Q1369,Výpočet!$R$4))*Výstup!$E$10,Výstup!$E$10)","v":0.59498965517241387}]
[null,null,null,null,null,null,null,null,null,"2021-02-26",14,6,2,null,null,null,1358,{"$f":"IF(Výstup!$E$9=\"Pay as produced\",IF(Výstup!$E$3=\"Wind\",INDEX(Data!$C$3:$AC$8762,Výpočet!Q1370,Výpočet!$R$4),INDEX(Data!$AH$3:$BH$8762,Výpočet!Q1370,Výpočet!$R$4))*Výstup!$E$10,Výstup!$E$10)","v":0.59642689655172421}]
[null,null,null,null,null,null,null,null,null,"2021-02-26",15,6,2,null,null,null,1359,{"$f":"IF(Výstup!$E$9=\"Pay as produced\",IF(Výstup!$E$3=\"Wind\",INDEX(Data!$C$3:$AC$8762,Výpočet!Q1371,Výpočet!$R$4),INDEX(Data!$AH$3:$BH$8762,Výpočet!Q1371,Výpočet!$R$4))*Výstup!$E$10,Výstup!$E$10)","v":0.58390896551724136}]
[null,null,null,null,null,null,null,null,null,"2021-02-26",16,6,2,null,null,null,1360,{"$f":"IF(Výstup!$E$9=\"Pay as produced\",IF(Výstup!$E$3=\"Wind\",INDEX(Data!$C$3:$AC$8762,Výpočet!Q1372,Výpočet!$R$4),INDEX(Data!$AH$3:$BH$8762,Výpočet!Q1372,Výpočet!$R$4))*Výstup!$E$10,Výstup!$E$10)","v":0.57549724137931046}]
[null,null,null,null,null,null,null,null,null,"2021-02-26",17,6,2,null,null,null,1361,{"$f":"IF(Výstup!$E$9=\"Pay as produced\",IF(Výstup!$E$3=\"Wind\",INDEX(Data!$C$3:$AC$8762,Výpočet!Q1373,Výpočet!$R$4),INDEX(Data!$AH$3:$BH$8762,Výpočet!Q1373,Výpočet!$R$4))*Výstup!$E$10,Výstup!$E$10)","v":0.60520344827586225}]
[null,null,null,null,null,null,null,null,null,"2021-02-26",18,6,2,null,null,null,1362,{"$f":"IF(Výstup!$E$9=\"Pay as produced\",IF(Výstup!$E$3=\"Wind\",INDEX(Data!$C$3:$AC$8762,Výpočet!Q1374,Výpočet!$R$4),INDEX(Data!$AH$3:$BH$8762,Výpočet!Q1374,Výpočet!$R$4))*Výstup!$E$10,Výstup!$E$10)","v":0.63710068965517241}]
[null,null,null,null,null,null,null,null,null,"2021-02-26",19,6,2,null,null,null,1363,{"$f":"IF(Výstup!$E$9=\"Pay as produced\",IF(Výstup!$E$3=\"Wind\",INDEX(Data!$C$3:$AC$8762,Výpočet!Q1375,Výpočet!$R$4),INDEX(Data!$AH$3:$BH$8762,Výpočet!Q1375,Výpočet!$R$4))*Výstup!$E$10,Výstup!$E$10)","v":0.65322137931034496}]
[null,null,null,null,null,null,null,null,null,"2021-02-26",20,6,2,null,null,null,1364,{"$f":"IF(Výstup!$E$9=\"Pay as produced\",IF(Výstup!$E$3=\"Wind\",INDEX(Data!$C$3:$AC$8762,Výpočet!Q1376,Výpočet!$R$4),INDEX(Data!$AH$3:$BH$8762,Výpočet!Q1376,Výpočet!$R$4))*Výstup!$E$10,Výstup!$E$10)","v":0.65864620689655162}]
[null,null,null,null,null,null,null,null,null,"2021-02-26",21,6,2,null,null,null,1365,{"$f":"IF(Výstup!$E$9=\"Pay as produced\",IF(Výstup!$E$3=\"Wind\",INDEX(Data!$C$3:$AC$8762,Výpočet!Q1377,Výpočet!$R$4),INDEX(Data!$AH$3:$BH$8762,Výpočet!Q1377,Výpočet!$R$4))*Výstup!$E$10,Výstup!$E$10)","v":0.66030551724137942}]
[null,null,null,null,null,null,null,null,null,"2021-02-26",22,6,2,null,null,null,1366,{"$f":"IF(Výstup!$E$9=\"Pay as produced\",IF(Výstup!$E$3=\"Wind\",INDEX(Data!$C$3:$AC$8762,Výpočet!Q1378,Výpočet!$R$4),INDEX(Data!$AH$3:$BH$8762,Výpočet!Q1378,Výpočet!$R$4))*Výstup!$E$10,Výstup!$E$10)","v":0.66759931034482767}]
[null,null,null,null,null,null,null,null,null,"2021-02-26",23,6,2,null,null,null,1367,{"$f":"IF(Výstup!$E$9=\"Pay as produced\",IF(Výstup!$E$3=\"Wind\",INDEX(Data!$C$3:$AC$8762,Výpočet!Q1379,Výpočet!$R$4),INDEX(Data!$AH$3:$BH$8762,Výpočet!Q1379,Výpočet!$R$4))*Výstup!$E$10,Výstup!$E$10)","v":0.67252551724137932}]
[null,null,null,null,null,null,null,null,null,"2021-02-26",24,6,2,null,null,null,1368,{"$f":"IF(Výstup!$E$9=\"Pay as produced\",IF(Výstup!$E$3=\"Wind\",INDEX(Data!$C$3:$AC$8762,Výpočet!Q1380,Výpočet!$R$4),INDEX(Data!$AH$3:$BH$8762,Výpočet!Q1380,Výpočet!$R$4))*Výstup!$E$10,Výstup!$E$10)","v":0.66985172413793104}]
[null,null,null,null,null,null,null,null,null,"2021-02-27",1,7,2,null,null,null,1369,{"$f":"IF(Výstup!$E$9=\"Pay as produced\",IF(Výstup!$E$3=\"Wind\",INDEX(Data!$C$3:$AC$8762,Výpočet!Q1381,Výpočet!$R$4),INDEX(Data!$AH$3:$BH$8762,Výpočet!Q1381,Výpočet!$R$4))*Výstup!$E$10,Výstup!$E$10)","v":0.66387517241379301}]
[null,null,null,null,null,null,null,null,null,"2021-02-27",2,7,2,null,null,null,1370,{"$f":"IF(Výstup!$E$9=\"Pay as produced\",IF(Výstup!$E$3=\"Wind\",INDEX(Data!$C$3:$AC$8762,Výpočet!Q1382,Výpočet!$R$4),INDEX(Data!$AH$3:$BH$8762,Výpočet!Q1382,Výpočet!$R$4))*Výstup!$E$10,Výstup!$E$10)","v":0.6585303448275861}]
[null,null,null,null,null,null,null,null,null,"2021-02-27",3,7,2,null,null,null,1371,{"$f":"IF(Výstup!$E$9=\"Pay as produced\",IF(Výstup!$E$3=\"Wind\",INDEX(Data!$C$3:$AC$8762,Výpočet!Q1383,Výpočet!$R$4),INDEX(Data!$AH$3:$BH$8762,Výpočet!Q1383,Výpočet!$R$4))*Výstup!$E$10,Výstup!$E$10)","v":0.65579517241379315}]
[null,null,null,null,null,null,null,null,null,"2021-02-27",4,7,2,null,null,null,1372,{"$f":"IF(Výstup!$E$9=\"Pay as produced\",IF(Výstup!$E$3=\"Wind\",INDEX(Data!$C$3:$AC$8762,Výpočet!Q1384,Výpočet!$R$4),INDEX(Data!$AH$3:$BH$8762,Výpočet!Q1384,Výpočet!$R$4))*Výstup!$E$10,Výstup!$E$10)","v":0.64617999999999998}]
[null,null,null,null,null,null,null,null,null,"2021-02-27",5,7,2,null,null,null,1373,{"$f":"IF(Výstup!$E$9=\"Pay as produced\",IF(Výstup!$E$3=\"Wind\",INDEX(Data!$C$3:$AC$8762,Výpočet!Q1385,Výpočet!$R$4),INDEX(Data!$AH$3:$BH$8762,Výpočet!Q1385,Výpočet!$R$4))*Výstup!$E$10,Výstup!$E$10)","v":0.64040620689655181}]
[null,null,null,null,null,null,null,null,null,"2021-02-27",6,7,2,null,null,null,1374,{"$f":"IF(Výstup!$E$9=\"Pay as produced\",IF(Výstup!$E$3=\"Wind\",INDEX(Data!$C$3:$AC$8762,Výpočet!Q1386,Výpočet!$R$4),INDEX(Data!$AH$3:$BH$8762,Výpočet!Q1386,Výpočet!$R$4))*Výstup!$E$10,Výstup!$E$10)","v":0.63959310344827569}]
[null,null,null,null,null,null,null,null,null,"2021-02-27",7,7,2,null,null,null,1375,{"$f":"IF(Výstup!$E$9=\"Pay as produced\",IF(Výstup!$E$3=\"Wind\",INDEX(Data!$C$3:$AC$8762,Výpočet!Q1387,Výpočet!$R$4),INDEX(Data!$AH$3:$BH$8762,Výpočet!Q1387,Výpočet!$R$4))*Výstup!$E$10,Výstup!$E$10)","v":0.63908758620689654}]
[null,null,null,null,null,null,null,null,null,"2021-02-27",8,7,2,null,null,null,1376,{"$f":"IF(Výstup!$E$9=\"Pay as produced\",IF(Výstup!$E$3=\"Wind\",INDEX(Data!$C$3:$AC$8762,Výpočet!Q1388,Výpočet!$R$4),INDEX(Data!$AH$3:$BH$8762,Výpočet!Q1388,Výpočet!$R$4))*Výstup!$E$10,Výstup!$E$10)","v":0.62183517241379327}]
[null,null,null,null,null,null,null,null,null,"2021-02-27",9,7,2,null,null,null,1377,{"$f":"IF(Výstup!$E$9=\"Pay as produced\",IF(Výstup!$E$3=\"Wind\",INDEX(Data!$C$3:$AC$8762,Výpočet!Q1389,Výpočet!$R$4),INDEX(Data!$AH$3:$BH$8762,Výpočet!Q1389,Výpočet!$R$4))*Výstup!$E$10,Výstup!$E$10)","v":0.61533655172413781}]
[null,null,null,null,null,null,null,null,null,"2021-02-27",10,7,2,null,null,null,1378,{"$f":"IF(Výstup!$E$9=\"Pay as produced\",IF(Výstup!$E$3=\"Wind\",INDEX(Data!$C$3:$AC$8762,Výpočet!Q1390,Výpočet!$R$4),INDEX(Data!$AH$3:$BH$8762,Výpočet!Q1390,Výpočet!$R$4))*Výstup!$E$10,Výstup!$E$10)","v":0.63473241379310363}]
[null,null,null,null,null,null,null,null,null,"2021-02-27",11,7,2,null,null,null,1379,{"$f":"IF(Výstup!$E$9=\"Pay as produced\",IF(Výstup!$E$3=\"Wind\",INDEX(Data!$C$3:$AC$8762,Výpočet!Q1391,Výpočet!$R$4),INDEX(Data!$AH$3:$BH$8762,Výpočet!Q1391,Výpočet!$R$4))*Výstup!$E$10,Výstup!$E$10)","v":0.65287241379310357}]
[null,null,null,null,null,null,null,null,null,"2021-02-27",12,7,2,null,null,null,1380,{"$f":"IF(Výstup!$E$9=\"Pay as produced\",IF(Výstup!$E$3=\"Wind\",INDEX(Data!$C$3:$AC$8762,Výpočet!Q1392,Výpočet!$R$4),INDEX(Data!$AH$3:$BH$8762,Výpočet!Q1392,Výpočet!$R$4))*Výstup!$E$10,Výstup!$E$10)","v":0.66294827586206895}]
[null,null,null,null,null,null,null,null,null,"2021-02-27",13,7,2,null,null,null,1381,{"$f":"IF(Výstup!$E$9=\"Pay as produced\",IF(Výstup!$E$3=\"Wind\",INDEX(Data!$C$3:$AC$8762,Výpočet!Q1393,Výpočet!$R$4),INDEX(Data!$AH$3:$BH$8762,Výpočet!Q1393,Výpočet!$R$4))*Výstup!$E$10,Výstup!$E$10)","v":0.66102344827586201}]
[null,null,null,null,null,null,null,null,null,"2021-02-27",14,7,2,null,null,null,1382,{"$f":"IF(Výstup!$E$9=\"Pay as produced\",IF(Výstup!$E$3=\"Wind\",INDEX(Data!$C$3:$AC$8762,Výpočet!Q1394,Výpočet!$R$4),INDEX(Data!$AH$3:$BH$8762,Výpočet!Q1394,Výpočet!$R$4))*Výstup!$E$10,Výstup!$E$10)","v":0.64677586206896531}]
[null,null,null,null,null,null,null,null,null,"2021-02-27",15,7,2,null,null,null,1383,{"$f":"IF(Výstup!$E$9=\"Pay as produced\",IF(Výstup!$E$3=\"Wind\",INDEX(Data!$C$3:$AC$8762,Výpočet!Q1395,Výpočet!$R$4),INDEX(Data!$AH$3:$BH$8762,Výpočet!Q1395,Výpočet!$R$4))*Výstup!$E$10,Výstup!$E$10)","v":0.62779103448275864}]
[null,null,null,null,null,null,null,null,null,"2021-02-27",16,7,2,null,null,null,1384,{"$f":"IF(Výstup!$E$9=\"Pay as produced\",IF(Výstup!$E$3=\"Wind\",INDEX(Data!$C$3:$AC$8762,Výpočet!Q1396,Výpočet!$R$4),INDEX(Data!$AH$3:$BH$8762,Výpočet!Q1396,Výpočet!$R$4))*Výstup!$E$10,Výstup!$E$10)","v":0.61008413793103455}]
[null,null,null,null,null,null,null,null,null,"2021-02-27",17,7,2,null,null,null,1385,{"$f":"IF(Výstup!$E$9=\"Pay as produced\",IF(Výstup!$E$3=\"Wind\",INDEX(Data!$C$3:$AC$8762,Výpočet!Q1397,Výpočet!$R$4),INDEX(Data!$AH$3:$BH$8762,Výpočet!Q1397,Výpočet!$R$4))*Výstup!$E$10,Výstup!$E$10)","v":0.61863448275862065}]
[null,null,null,null,null,null,null,null,null,"2021-02-27",18,7,2,null,null,null,1386,{"$f":"IF(Výstup!$E$9=\"Pay as produced\",IF(Výstup!$E$3=\"Wind\",INDEX(Data!$C$3:$AC$8762,Výpočet!Q1398,Výpočet!$R$4),INDEX(Data!$AH$3:$BH$8762,Výpočet!Q1398,Výpočet!$R$4))*Výstup!$E$10,Výstup!$E$10)","v":0.63168965517241393}]
[null,null,null,null,null,null,null,null,null,"2021-02-27",19,7,2,null,null,null,1387,{"$f":"IF(Výstup!$E$9=\"Pay as produced\",IF(Výstup!$E$3=\"Wind\",INDEX(Data!$C$3:$AC$8762,Výpočet!Q1399,Výpočet!$R$4),INDEX(Data!$AH$3:$BH$8762,Výpočet!Q1399,Výpočet!$R$4))*Výstup!$E$10,Výstup!$E$10)","v":0.63037724137931039}]
[null,null,null,null,null,null,null,null,null,"2021-02-27",20,7,2,null,null,null,1388,{"$f":"IF(Výstup!$E$9=\"Pay as produced\",IF(Výstup!$E$3=\"Wind\",INDEX(Data!$C$3:$AC$8762,Výpočet!Q1400,Výpočet!$R$4),INDEX(Data!$AH$3:$BH$8762,Výpočet!Q1400,Výpočet!$R$4))*Výstup!$E$10,Výstup!$E$10)","v":0.62248344827586199}]
[null,null,null,null,null,null,null,null,null,"2021-02-27",21,7,2,null,null,null,1389,{"$f":"IF(Výstup!$E$9=\"Pay as produced\",IF(Výstup!$E$3=\"Wind\",INDEX(Data!$C$3:$AC$8762,Výpočet!Q1401,Výpočet!$R$4),INDEX(Data!$AH$3:$BH$8762,Výpočet!Q1401,Výpočet!$R$4))*Výstup!$E$10,Výstup!$E$10)","v":0.61153931034482756}]
[null,null,null,null,null,null,null,null,null,"2021-02-27",22,7,2,null,null,null,1390,{"$f":"IF(Výstup!$E$9=\"Pay as produced\",IF(Výstup!$E$3=\"Wind\",INDEX(Data!$C$3:$AC$8762,Výpočet!Q1402,Výpočet!$R$4),INDEX(Data!$AH$3:$BH$8762,Výpočet!Q1402,Výpočet!$R$4))*Výstup!$E$10,Výstup!$E$10)","v":0.6079089655172415}]
[null,null,null,null,null,null,null,null,null,"2021-02-27",23,7,2,null,null,null,1391,{"$f":"IF(Výstup!$E$9=\"Pay as produced\",IF(Výstup!$E$3=\"Wind\",INDEX(Data!$C$3:$AC$8762,Výpočet!Q1403,Výpočet!$R$4),INDEX(Data!$AH$3:$BH$8762,Výpočet!Q1403,Výpočet!$R$4))*Výstup!$E$10,Výstup!$E$10)","v":0.60484275862068981}]
[null,null,null,null,null,null,null,null,null,"2021-02-27",24,7,2,null,null,null,1392,{"$f":"IF(Výstup!$E$9=\"Pay as produced\",IF(Výstup!$E$3=\"Wind\",INDEX(Data!$C$3:$AC$8762,Výpočet!Q1404,Výpočet!$R$4),INDEX(Data!$AH$3:$BH$8762,Výpočet!Q1404,Výpočet!$R$4))*Výstup!$E$10,Výstup!$E$10)","v":0.60016000000000003}]
[null,null,null,null,null,null,null,null,null,"2021-02-28",1,1,2,null,null,null,1393,{"$f":"IF(Výstup!$E$9=\"Pay as produced\",IF(Výstup!$E$3=\"Wind\",INDEX(Data!$C$3:$AC$8762,Výpočet!Q1405,Výpočet!$R$4),INDEX(Data!$AH$3:$BH$8762,Výpočet!Q1405,Výpočet!$R$4))*Výstup!$E$10,Výstup!$E$10)","v":0.59654413793103456}]
[null,null,null,null,null,null,null,null,null,"2021-02-28",2,1,2,null,null,null,1394,{"$f":"IF(Výstup!$E$9=\"Pay as produced\",IF(Výstup!$E$3=\"Wind\",INDEX(Data!$C$3:$AC$8762,Výpočet!Q1406,Výpočet!$R$4),INDEX(Data!$AH$3:$BH$8762,Výpočet!Q1406,Výpočet!$R$4))*Výstup!$E$10,Výstup!$E$10)","v":0.59289379310344825}]
[null,null,null,null,null,null,null,null,null,"2021-02-28",3,1,2,null,null,null,1395,{"$f":"IF(Výstup!$E$9=\"Pay as produced\",IF(Výstup!$E$3=\"Wind\",INDEX(Data!$C$3:$AC$8762,Výpočet!Q1407,Výpočet!$R$4),INDEX(Data!$AH$3:$BH$8762,Výpočet!Q1407,Výpočet!$R$4))*Výstup!$E$10,Výstup!$E$10)","v":0.59137999999999991}]
[null,null,null,null,null,null,null,null,null,"2021-02-28",4,1,2,null,null,null,1396,{"$f":"IF(Výstup!$E$9=\"Pay as produced\",IF(Výstup!$E$3=\"Wind\",INDEX(Data!$C$3:$AC$8762,Výpočet!Q1408,Výpočet!$R$4),INDEX(Data!$AH$3:$BH$8762,Výpočet!Q1408,Výpočet!$R$4))*Výstup!$E$10,Výstup!$E$10)","v":0.59009448275862064}]
[null,null,null,null,null,null,null,null,null,"2021-02-28",5,1,2,null,null,null,1397,{"$f":"IF(Výstup!$E$9=\"Pay as produced\",IF(Výstup!$E$3=\"Wind\",INDEX(Data!$C$3:$AC$8762,Výpočet!Q1409,Výpočet!$R$4),INDEX(Data!$AH$3:$BH$8762,Výpočet!Q1409,Výpočet!$R$4))*Výstup!$E$10,Výstup!$E$10)","v":0.59324275862068976}]
[null,null,null,null,null,null,null,null,null,"2021-02-28",6,1,2,null,null,null,1398,{"$f":"IF(Výstup!$E$9=\"Pay as produced\",IF(Výstup!$E$3=\"Wind\",INDEX(Data!$C$3:$AC$8762,Výpočet!Q1410,Výpočet!$R$4),INDEX(Data!$AH$3:$BH$8762,Výpočet!Q1410,Výpočet!$R$4))*Výstup!$E$10,Výstup!$E$10)","v":0.59960965517241382}]
[null,null,null,null,null,null,null,null,null,"2021-02-28",7,1,2,null,null,null,1399,{"$f":"IF(Výstup!$E$9=\"Pay as produced\",IF(Výstup!$E$3=\"Wind\",INDEX(Data!$C$3:$AC$8762,Výpočet!Q1411,Výpočet!$R$4),INDEX(Data!$AH$3:$BH$8762,Výpočet!Q1411,Výpočet!$R$4))*Výstup!$E$10,Výstup!$E$10)","v":0.60359793103448289}]
[null,null,null,null,null,null,null,null,null,"2021-02-28",8,1,2,null,null,null,1400,{"$f":"IF(Výstup!$E$9=\"Pay as produced\",IF(Výstup!$E$3=\"Wind\",INDEX(Data!$C$3:$AC$8762,Výpočet!Q1412,Výpočet!$R$4),INDEX(Data!$AH$3:$BH$8762,Výpočet!Q1412,Výpočet!$R$4))*Výstup!$E$10,Výstup!$E$10)","v":0.59233103448275881}]
[null,null,null,null,null,null,null,null,null,"2021-02-28",9,1,2,null,null,null,1401,{"$f":"IF(Výstup!$E$9=\"Pay as produced\",IF(Výstup!$E$3=\"Wind\",INDEX(Data!$C$3:$AC$8762,Výpočet!Q1413,Výpočet!$R$4),INDEX(Data!$AH$3:$BH$8762,Výpočet!Q1413,Výpočet!$R$4))*Výstup!$E$10,Výstup!$E$10)","v":0.58451862068965521}]
[null,null,null,null,null,null,null,null,null,"2021-02-28",10,1,2,null,null,null,1402,{"$f":"IF(Výstup!$E$9=\"Pay as produced\",IF(Výstup!$E$3=\"Wind\",INDEX(Data!$C$3:$AC$8762,Výpočet!Q1414,Výpočet!$R$4),INDEX(Data!$AH$3:$BH$8762,Výpočet!Q1414,Výpočet!$R$4))*Výstup!$E$10,Výstup!$E$10)","v":0.60415172413793106}]
[null,null,null,null,null,null,null,null,null,"2021-02-28",11,1,2,null,null,null,1403,{"$f":"IF(Výstup!$E$9=\"Pay as produced\",IF(Výstup!$E$3=\"Wind\",INDEX(Data!$C$3:$AC$8762,Výpočet!Q1415,Výpočet!$R$4),INDEX(Data!$AH$3:$BH$8762,Výpočet!Q1415,Výpočet!$R$4))*Výstup!$E$10,Výstup!$E$10)","v":0.63194413793103466}]
[null,null,null,null,null,null,null,null,null,"2021-02-28",12,1,2,null,null,null,1404,{"$f":"IF(Výstup!$E$9=\"Pay as produced\",IF(Výstup!$E$3=\"Wind\",INDEX(Data!$C$3:$AC$8762,Výpočet!Q1416,Výpočet!$R$4),INDEX(Data!$AH$3:$BH$8762,Výpočet!Q1416,Výpočet!$R$4))*Výstup!$E$10,Výstup!$E$10)","v":0.65356965517241383}]
[null,null,null,null,null,null,null,null,null,"2021-02-28",13,1,2,null,null,null,1405,{"$f":"IF(Výstup!$E$9=\"Pay as produced\",IF(Výstup!$E$3=\"Wind\",INDEX(Data!$C$3:$AC$8762,Výpočet!Q1417,Výpočet!$R$4),INDEX(Data!$AH$3:$BH$8762,Výpočet!Q1417,Výpočet!$R$4))*Výstup!$E$10,Výstup!$E$10)","v":0.66398689655172405}]
[null,null,null,null,null,null,null,null,null,"2021-02-28",14,1,2,null,null,null,1406,{"$f":"IF(Výstup!$E$9=\"Pay as produced\",IF(Výstup!$E$3=\"Wind\",INDEX(Data!$C$3:$AC$8762,Výpočet!Q1418,Výpočet!$R$4),INDEX(Data!$AH$3:$BH$8762,Výpočet!Q1418,Výpočet!$R$4))*Výstup!$E$10,Výstup!$E$10)","v":0.65754482758620714}]
[null,null,null,null,null,null,null,null,null,"2021-02-28",15,1,2,null,null,null,1407,{"$f":"IF(Výstup!$E$9=\"Pay as produced\",IF(Výstup!$E$3=\"Wind\",INDEX(Data!$C$3:$AC$8762,Výpočet!Q1419,Výpočet!$R$4),INDEX(Data!$AH$3:$BH$8762,Výpočet!Q1419,Výpočet!$R$4))*Výstup!$E$10,Výstup!$E$10)","v":0.63898620689655161}]
[null,null,null,null,null,null,null,null,null,"2021-02-28",16,1,2,null,null,null,1408,{"$f":"IF(Výstup!$E$9=\"Pay as produced\",IF(Výstup!$E$3=\"Wind\",INDEX(Data!$C$3:$AC$8762,Výpočet!Q1420,Výpočet!$R$4),INDEX(Data!$AH$3:$BH$8762,Výpočet!Q1420,Výpočet!$R$4))*Výstup!$E$10,Výstup!$E$10)","v":0.62633862068965507}]
[null,null,null,null,null,null,null,null,null,"2021-02-28",17,1,2,null,null,null,1409,{"$f":"IF(Výstup!$E$9=\"Pay as produced\",IF(Výstup!$E$3=\"Wind\",INDEX(Data!$C$3:$AC$8762,Výpočet!Q1421,Výpočet!$R$4),INDEX(Data!$AH$3:$BH$8762,Výpočet!Q1421,Výpočet!$R$4))*Výstup!$E$10,Výstup!$E$10)","v":0.64374758620689665}]
[null,null,null,null,null,null,null,null,null,"2021-02-28",18,{"$f":"WEEKDAY(J1422)","v":1},2,null,null,null,1410,{"$f":"IF(Výstup!$E$9=\"Pay as produced\",IF(Výstup!$E$3=\"Wind\",INDEX(Data!$C$3:$AC$8762,Výpočet!Q1422,Výpočet!$R$4),INDEX(Data!$AH$3:$BH$8762,Výpočet!Q1422,Výpočet!$R$4))*Výstup!$E$10,Výstup!$E$10)","v":0.66849103448275882}]
[null,null,null,null,null,null,null,null,null,"2021-02-28",19,1,2,null,null,null,1411,{"$f":"IF(Výstup!$E$9=\"Pay as produced\",IF(Výstup!$E$3=\"Wind\",INDEX(Data!$C$3:$AC$8762,Výpočet!Q1423,Výpočet!$R$4),INDEX(Data!$AH$3:$BH$8762,Výpočet!Q1423,Výpočet!$R$4))*Výstup!$E$10,Výstup!$E$10)","v":0.6786158620689654}]
[null,null,null,null,null,null,null,null,null,"2021-02-28",20,1,2,null,null,null,1412,{"$f":"IF(Výstup!$E$9=\"Pay as produced\",IF(Výstup!$E$3=\"Wind\",INDEX(Data!$C$3:$AC$8762,Výpočet!Q1424,Výpočet!$R$4),INDEX(Data!$AH$3:$BH$8762,Výpočet!Q1424,Výpočet!$R$4))*Výstup!$E$10,Výstup!$E$10)","v":0.67966344827586178}]
[null,null,null,null,null,null,null,null,null,"2021-02-28",21,1,2,null,null,null,1413,{"$f":"IF(Výstup!$E$9=\"Pay as produced\",IF(Výstup!$E$3=\"Wind\",INDEX(Data!$C$3:$AC$8762,Výpočet!Q1425,Výpočet!$R$4),INDEX(Data!$AH$3:$BH$8762,Výpočet!Q1425,Výpočet!$R$4))*Výstup!$E$10,Výstup!$E$10)","v":0.67512689655172398}]
[null,null,null,null,null,null,null,null,null,"2021-02-28",22,1,2,null,null,null,1414,{"$f":"IF(Výstup!$E$9=\"Pay as produced\",IF(Výstup!$E$3=\"Wind\",INDEX(Data!$C$3:$AC$8762,Výpočet!Q1426,Výpočet!$R$4),INDEX(Data!$AH$3:$BH$8762,Výpočet!Q1426,Výpočet!$R$4))*Výstup!$E$10,Výstup!$E$10)","v":0.67430620689655185}]
[null,null,null,null,null,null,null,null,null,"2021-02-28",23,1,2,null,null,null,1415,{"$f":"IF(Výstup!$E$9=\"Pay as produced\",IF(Výstup!$E$3=\"Wind\",INDEX(Data!$C$3:$AC$8762,Výpočet!Q1427,Výpočet!$R$4),INDEX(Data!$AH$3:$BH$8762,Výpočet!Q1427,Výpočet!$R$4))*Výstup!$E$10,Výstup!$E$10)","v":0.67236206896551698}]
[null,null,null,null,null,null,null,null,null,"2021-02-28",24,1,2,null,null,null,1416,{"$f":"IF(Výstup!$E$9=\"Pay as produced\",IF(Výstup!$E$3=\"Wind\",INDEX(Data!$C$3:$AC$8762,Výpočet!Q1428,Výpočet!$R$4),INDEX(Data!$AH$3:$BH$8762,Výpočet!Q1428,Výpočet!$R$4))*Výstup!$E$10,Výstup!$E$10)","v":0.66519241379310323}]
[null,null,null,null,null,null,null,null,null,"2021-03-01",1,2,3,null,null,null,1417,{"$f":"IF(Výstup!$E$9=\"Pay as produced\",IF(Výstup!$E$3=\"Wind\",INDEX(Data!$C$3:$AC$8762,Výpočet!Q1429,Výpočet!$R$4),INDEX(Data!$AH$3:$BH$8762,Výpočet!Q1429,Výpočet!$R$4))*Výstup!$E$10,Výstup!$E$10)","v":0.65627931034482756}]
[null,null,null,null,null,null,null,null,null,"2021-03-01",2,2,3,null,null,null,1418,{"$f":"IF(Výstup!$E$9=\"Pay as produced\",IF(Výstup!$E$3=\"Wind\",INDEX(Data!$C$3:$AC$8762,Výpočet!Q1430,Výpočet!$R$4),INDEX(Data!$AH$3:$BH$8762,Výpočet!Q1430,Výpočet!$R$4))*Výstup!$E$10,Výstup!$E$10)","v":0.65082137931034478}]
[null,null,null,null,null,null,null,null,null,"2021-03-01",3,2,3,null,null,null,1419,{"$f":"IF(Výstup!$E$9=\"Pay as produced\",IF(Výstup!$E$3=\"Wind\",INDEX(Data!$C$3:$AC$8762,Výpočet!Q1431,Výpočet!$R$4),INDEX(Data!$AH$3:$BH$8762,Výpočet!Q1431,Výpočet!$R$4))*Výstup!$E$10,Výstup!$E$10)","v":0.64556206896551727}]
[null,null,null,null,null,null,null,null,null,"2021-03-01",4,2,3,null,null,null,1420,{"$f":"IF(Výstup!$E$9=\"Pay as produced\",IF(Výstup!$E$3=\"Wind\",INDEX(Data!$C$3:$AC$8762,Výpočet!Q1432,Výpočet!$R$4),INDEX(Data!$AH$3:$BH$8762,Výpočet!Q1432,Výpočet!$R$4))*Výstup!$E$10,Výstup!$E$10)","v":0.63508758620689654}]
[null,null,null,null,null,null,null,null,null,"2021-03-01",5,2,3,null,null,null,1421,{"$f":"IF(Výstup!$E$9=\"Pay as produced\",IF(Výstup!$E$3=\"Wind\",INDEX(Data!$C$3:$AC$8762,Výpočet!Q1433,Výpočet!$R$4),INDEX(Data!$AH$3:$BH$8762,Výpočet!Q1433,Výpočet!$R$4))*Výstup!$E$10,Výstup!$E$10)","v":0.62190206896551714}]
[null,null,null,null,null,null,null,null,null,"2021-03-01",6,2,3,null,null,null,1422,{"$f":"IF(Výstup!$E$9=\"Pay as produced\",IF(Výstup!$E$3=\"Wind\",INDEX(Data!$C$3:$AC$8762,Výpočet!Q1434,Výpočet!$R$4),INDEX(Data!$AH$3:$BH$8762,Výpočet!Q1434,Výpočet!$R$4))*Výstup!$E$10,Výstup!$E$10)","v":0.61000206896551723}]
[null,null,null,null,null,null,null,null,null,"2021-03-01",7,2,3,null,null,null,1423,{"$f":"IF(Výstup!$E$9=\"Pay as produced\",IF(Výstup!$E$3=\"Wind\",INDEX(Data!$C$3:$AC$8762,Výpočet!Q1435,Výpočet!$R$4),INDEX(Data!$AH$3:$BH$8762,Výpočet!Q1435,Výpočet!$R$4))*Výstup!$E$10,Výstup!$E$10)","v":0.59664689655172409}]
[null,null,null,null,null,null,null,null,null,"2021-03-01",8,2,3,null,null,null,1424,{"$f":"IF(Výstup!$E$9=\"Pay as produced\",IF(Výstup!$E$3=\"Wind\",INDEX(Data!$C$3:$AC$8762,Výpočet!Q1436,Výpočet!$R$4),INDEX(Data!$AH$3:$BH$8762,Výpočet!Q1436,Výpočet!$R$4))*Výstup!$E$10,Výstup!$E$10)","v":0.57068137931034479}]
[null,null,null,null,null,null,null,null,null,"2021-03-01",9,2,3,null,null,null,1425,{"$f":"IF(Výstup!$E$9=\"Pay as produced\",IF(Výstup!$E$3=\"Wind\",INDEX(Data!$C$3:$AC$8762,Výpočet!Q1437,Výpočet!$R$4),INDEX(Data!$AH$3:$BH$8762,Výpočet!Q1437,Výpočet!$R$4))*Výstup!$E$10,Výstup!$E$10)","v":0.56236068965517227}]
[null,null,null,null,null,null,null,null,null,"2021-03-01",10,2,3,null,null,null,1426,{"$f":"IF(Výstup!$E$9=\"Pay as produced\",IF(Výstup!$E$3=\"Wind\",INDEX(Data!$C$3:$AC$8762,Výpočet!Q1438,Výpočet!$R$4),INDEX(Data!$AH$3:$BH$8762,Výpočet!Q1438,Výpočet!$R$4))*Výstup!$E$10,Výstup!$E$10)","v":0.59028000000000025}]
[null,null,null,null,null,null,null,null,null,"2021-03-01",11,2,3,null,null,null,1427,{"$f":"IF(Výstup!$E$9=\"Pay as produced\",IF(Výstup!$E$3=\"Wind\",INDEX(Data!$C$3:$AC$8762,Výpočet!Q1439,Výpočet!$R$4),INDEX(Data!$AH$3:$BH$8762,Výpočet!Q1439,Výpočet!$R$4))*Výstup!$E$10,Výstup!$E$10)","v":0.61899862068965539}]
[null,null,null,null,null,null,null,null,null,"2021-03-01",12,2,3,null,null,null,1428,{"$f":"IF(Výstup!$E$9=\"Pay as produced\",IF(Výstup!$E$3=\"Wind\",INDEX(Data!$C$3:$AC$8762,Výpočet!Q1440,Výpočet!$R$4),INDEX(Data!$AH$3:$BH$8762,Výpočet!Q1440,Výpočet!$R$4))*Výstup!$E$10,Výstup!$E$10)","v":0.63838482758620696}]
[null,null,null,null,null,null,null,null,null,"2021-03-01",13,2,3,null,null,null,1429,{"$f":"IF(Výstup!$E$9=\"Pay as produced\",IF(Výstup!$E$3=\"Wind\",INDEX(Data!$C$3:$AC$8762,Výpočet!Q1441,Výpočet!$R$4),INDEX(Data!$AH$3:$BH$8762,Výpočet!Q1441,Výpočet!$R$4))*Výstup!$E$10,Výstup!$E$10)","v":0.64288620689655185}]
[null,null,null,null,null,null,null,null,null,"2021-03-01",14,2,3,null,null,null,1430,{"$f":"IF(Výstup!$E$9=\"Pay as produced\",IF(Výstup!$E$3=\"Wind\",INDEX(Data!$C$3:$AC$8762,Výpočet!Q1442,Výpočet!$R$4),INDEX(Data!$AH$3:$BH$8762,Výpočet!Q1442,Výpočet!$R$4))*Výstup!$E$10,Výstup!$E$10)","v":0.62811310344827587}]
[null,null,null,null,null,null,null,null,null,"2021-03-01",15,2,3,null,null,null,1431,{"$f":"IF(Výstup!$E$9=\"Pay as produced\",IF(Výstup!$E$3=\"Wind\",INDEX(Data!$C$3:$AC$8762,Výpočet!Q1443,Výpočet!$R$4),INDEX(Data!$AH$3:$BH$8762,Výpočet!Q1443,Výpočet!$R$4))*Výstup!$E$10,Výstup!$E$10)","v":0.59503310344827587}]
[null,null,null,null,null,null,null,null,null,"2021-03-01",16,2,3,null,null,null,1432,{"$f":"IF(Výstup!$E$9=\"Pay as produced\",IF(Výstup!$E$3=\"Wind\",INDEX(Data!$C$3:$AC$8762,Výpočet!Q1444,Výpočet!$R$4),INDEX(Data!$AH$3:$BH$8762,Výpočet!Q1444,Výpočet!$R$4))*Výstup!$E$10,Výstup!$E$10)","v":0.56995862068965519}]
[null,null,null,null,null,null,null,null,null,"2021-03-01",17,2,3,null,null,null,1433,{"$f":"IF(Výstup!$E$9=\"Pay as produced\",IF(Výstup!$E$3=\"Wind\",INDEX(Data!$C$3:$AC$8762,Výpočet!Q1445,Výpočet!$R$4),INDEX(Data!$AH$3:$BH$8762,Výpočet!Q1445,Výpočet!$R$4))*Výstup!$E$10,Výstup!$E$10)","v":0.58606068965517244}]
[null,null,null,null,null,null,null,null,null,"2021-03-01",18,2,3,null,null,null,1434,{"$f":"IF(Výstup!$E$9=\"Pay as produced\",IF(Výstup!$E$3=\"Wind\",INDEX(Data!$C$3:$AC$8762,Výpočet!Q1446,Výpočet!$R$4),INDEX(Data!$AH$3:$BH$8762,Výpočet!Q1446,Výpočet!$R$4))*Výstup!$E$10,Výstup!$E$10)","v":0.60920758620689641}]
[null,null,null,null,null,null,null,null,null,"2021-03-01",19,2,3,null,null,null,1435,{"$f":"IF(Výstup!$E$9=\"Pay as produced\",IF(Výstup!$E$3=\"Wind\",INDEX(Data!$C$3:$AC$8762,Výpočet!Q1447,Výpočet!$R$4),INDEX(Data!$AH$3:$BH$8762,Výpočet!Q1447,Výpočet!$R$4))*Výstup!$E$10,Výstup!$E$10)","v":0.62187241379310343}]
[null,null,null,null,null,null,null,null,null,"2021-03-01",20,2,3,null,null,null,1436,{"$f":"IF(Výstup!$E$9=\"Pay as produced\",IF(Výstup!$E$3=\"Wind\",INDEX(Data!$C$3:$AC$8762,Výpočet!Q1448,Výpočet!$R$4),INDEX(Data!$AH$3:$BH$8762,Výpočet!Q1448,Výpočet!$R$4))*Výstup!$E$10,Výstup!$E$10)","v":0.63163862068965515}]
[null,null,null,null,null,null,null,null,null,"2021-03-01",21,2,3,null,null,null,1437,{"$f":"IF(Výstup!$E$9=\"Pay as produced\",IF(Výstup!$E$3=\"Wind\",INDEX(Data!$C$3:$AC$8762,Výpočet!Q1449,Výpočet!$R$4),INDEX(Data!$AH$3:$BH$8762,Výpočet!Q1449,Výpočet!$R$4))*Výstup!$E$10,Výstup!$E$10)","v":0.64097724137931034}]
[null,null,null,null,null,null,null,null,null,"2021-03-01",22,2,3,null,null,null,1438,{"$f":"IF(Výstup!$E$9=\"Pay as produced\",IF(Výstup!$E$3=\"Wind\",INDEX(Data!$C$3:$AC$8762,Výpočet!Q1450,Výpočet!$R$4),INDEX(Data!$AH$3:$BH$8762,Výpočet!Q1450,Výpočet!$R$4))*Výstup!$E$10,Výstup!$E$10)","v":0.65516068965517238}]
[null,null,null,null,null,null,null,null,null,"2021-03-01",23,2,3,null,null,null,1439,{"$f":"IF(Výstup!$E$9=\"Pay as produced\",IF(Výstup!$E$3=\"Wind\",INDEX(Data!$C$3:$AC$8762,Výpočet!Q1451,Výpočet!$R$4),INDEX(Data!$AH$3:$BH$8762,Výpočet!Q1451,Výpočet!$R$4))*Výstup!$E$10,Výstup!$E$10)","v":0.66740068965517263}]
[null,null,null,null,null,null,null,null,null,"2021-03-01",24,2,3,null,null,null,1440,{"$f":"IF(Výstup!$E$9=\"Pay as produced\",IF(Výstup!$E$3=\"Wind\",INDEX(Data!$C$3:$AC$8762,Výpočet!Q1452,Výpočet!$R$4),INDEX(Data!$AH$3:$BH$8762,Výpočet!Q1452,Výpočet!$R$4))*Výstup!$E$10,Výstup!$E$10)","v":0.67530206896551714}]
[null,null,null,null,null,null,null,null,null,"2021-03-02",1,3,3,null,null,null,1441,{"$f":"IF(Výstup!$E$9=\"Pay as produced\",IF(Výstup!$E$3=\"Wind\",INDEX(Data!$C$3:$AC$8762,Výpočet!Q1453,Výpočet!$R$4),INDEX(Data!$AH$3:$BH$8762,Výpočet!Q1453,Výpočet!$R$4))*Výstup!$E$10,Výstup!$E$10)","v":0.68048689655172445}]
[null,null,null,null,null,null,null,null,null,"2021-03-02",2,3,3,null,null,null,1442,{"$f":"IF(Výstup!$E$9=\"Pay as produced\",IF(Výstup!$E$3=\"Wind\",INDEX(Data!$C$3:$AC$8762,Výpočet!Q1454,Výpočet!$R$4),INDEX(Data!$AH$3:$BH$8762,Výpočet!Q1454,Výpočet!$R$4))*Výstup!$E$10,Výstup!$E$10)","v":0.68353448275862083}]
[null,null,null,null,null,null,null,null,null,"2021-03-02",3,3,3,null,null,null,1443,{"$f":"IF(Výstup!$E$9=\"Pay as produced\",IF(Výstup!$E$3=\"Wind\",INDEX(Data!$C$3:$AC$8762,Výpočet!Q1455,Výpočet!$R$4),INDEX(Data!$AH$3:$BH$8762,Výpočet!Q1455,Výpočet!$R$4))*Výstup!$E$10,Výstup!$E$10)","v":0.68723999999999996}]
[null,null,null,null,null,null,null,null,null,"2021-03-02",4,3,3,null,null,null,1444,{"$f":"IF(Výstup!$E$9=\"Pay as produced\",IF(Výstup!$E$3=\"Wind\",INDEX(Data!$C$3:$AC$8762,Výpočet!Q1456,Výpočet!$R$4),INDEX(Data!$AH$3:$BH$8762,Výpočet!Q1456,Výpočet!$R$4))*Výstup!$E$10,Výstup!$E$10)","v":0.69027724137931035}]
[null,null,null,null,null,null,null,null,null,"2021-03-02",5,3,3,null,null,null,1445,{"$f":"IF(Výstup!$E$9=\"Pay as produced\",IF(Výstup!$E$3=\"Wind\",INDEX(Data!$C$3:$AC$8762,Výpočet!Q1457,Výpočet!$R$4),INDEX(Data!$AH$3:$BH$8762,Výpočet!Q1457,Výpočet!$R$4))*Výstup!$E$10,Výstup!$E$10)","v":0.6970262068965517}]
[null,null,null,null,null,null,null,null,null,"2021-03-02",6,3,3,null,null,null,1446,{"$f":"IF(Výstup!$E$9=\"Pay as produced\",IF(Výstup!$E$3=\"Wind\",INDEX(Data!$C$3:$AC$8762,Výpočet!Q1458,Výpočet!$R$4),INDEX(Data!$AH$3:$BH$8762,Výpočet!Q1458,Výpočet!$R$4))*Výstup!$E$10,Výstup!$E$10)","v":0.70486896551724132}]
[null,null,null,null,null,null,null,null,null,"2021-03-02",7,3,3,null,null,null,1447,{"$f":"IF(Výstup!$E$9=\"Pay as produced\",IF(Výstup!$E$3=\"Wind\",INDEX(Data!$C$3:$AC$8762,Výpočet!Q1459,Výpočet!$R$4),INDEX(Data!$AH$3:$BH$8762,Výpočet!Q1459,Výpočet!$R$4))*Výstup!$E$10,Výstup!$E$10)","v":0.71217448275862083}]
[null,null,null,null,null,null,null,null,null,"2021-03-02",8,3,3,null,null,null,1448,{"$f":"IF(Výstup!$E$9=\"Pay as produced\",IF(Výstup!$E$3=\"Wind\",INDEX(Data!$C$3:$AC$8762,Výpočet!Q1460,Výpočet!$R$4),INDEX(Data!$AH$3:$BH$8762,Výpočet!Q1460,Výpočet!$R$4))*Výstup!$E$10,Výstup!$E$10)","v":0.6983558620689656}]
[null,null,null,null,null,null,null,null,null,"2021-03-02",9,3,3,null,null,null,1449,{"$f":"IF(Výstup!$E$9=\"Pay as produced\",IF(Výstup!$E$3=\"Wind\",INDEX(Data!$C$3:$AC$8762,Výpočet!Q1461,Výpočet!$R$4),INDEX(Data!$AH$3:$BH$8762,Výpočet!Q1461,Výpočet!$R$4))*Výstup!$E$10,Výstup!$E$10)","v":0.69780758620689654}]
[null,null,null,null,null,null,null,null,null,"2021-03-02",10,3,3,null,null,null,1450,{"$f":"IF(Výstup!$E$9=\"Pay as produced\",IF(Výstup!$E$3=\"Wind\",INDEX(Data!$C$3:$AC$8762,Výpočet!Q1462,Výpočet!$R$4),INDEX(Data!$AH$3:$BH$8762,Výpočet!Q1462,Výpočet!$R$4))*Výstup!$E$10,Výstup!$E$10)","v":0.72195724137931017}]
[null,null,null,null,null,null,null,null,null,"2021-03-02",11,3,3,null,null,null,1451,{"$f":"IF(Výstup!$E$9=\"Pay as produced\",IF(Výstup!$E$3=\"Wind\",INDEX(Data!$C$3:$AC$8762,Výpočet!Q1463,Výpočet!$R$4),INDEX(Data!$AH$3:$BH$8762,Výpočet!Q1463,Výpočet!$R$4))*Výstup!$E$10,Výstup!$E$10)","v":0.74103241379310358}]
[null,null,null,null,null,null,null,null,null,"2021-03-02",12,3,3,null,null,null,1452,{"$f":"IF(Výstup!$E$9=\"Pay as produced\",IF(Výstup!$E$3=\"Wind\",INDEX(Data!$C$3:$AC$8762,Výpočet!Q1464,Výpočet!$R$4),INDEX(Data!$AH$3:$BH$8762,Výpočet!Q1464,Výpočet!$R$4))*Výstup!$E$10,Výstup!$E$10)","v":0.74438275862068948}]
[null,null,null,null,null,null,null,null,null,"2021-03-02",13,3,3,null,null,null,1453,{"$f":"IF(Výstup!$E$9=\"Pay as produced\",IF(Výstup!$E$3=\"Wind\",INDEX(Data!$C$3:$AC$8762,Výpočet!Q1465,Výpočet!$R$4),INDEX(Data!$AH$3:$BH$8762,Výpočet!Q1465,Výpočet!$R$4))*Výstup!$E$10,Výstup!$E$10)","v":0.73350137931034476}]
[null,null,null,null,null,null,null,null,null,"2021-03-02",14,3,3,null,null,null,1454,{"$f":"IF(Výstup!$E$9=\"Pay as produced\",IF(Výstup!$E$3=\"Wind\",INDEX(Data!$C$3:$AC$8762,Výpočet!Q1466,Výpočet!$R$4),INDEX(Data!$AH$3:$BH$8762,Výpočet!Q1466,Výpočet!$R$4))*Výstup!$E$10,Výstup!$E$10)","v":0.71066413793103445}]
[null,null,null,null,null,null,null,null,null,"2021-03-02",15,3,3,null,null,null,1455,{"$f":"IF(Výstup!$E$9=\"Pay as produced\",IF(Výstup!$E$3=\"Wind\",INDEX(Data!$C$3:$AC$8762,Výpočet!Q1467,Výpočet!$R$4),INDEX(Data!$AH$3:$BH$8762,Výpočet!Q1467,Výpočet!$R$4))*Výstup!$E$10,Výstup!$E$10)","v":0.67768413793103466}]
[null,null,null,null,null,null,null,null,null,"2021-03-02",16,3,3,null,null,null,1456,{"$f":"IF(Výstup!$E$9=\"Pay as produced\",IF(Výstup!$E$3=\"Wind\",INDEX(Data!$C$3:$AC$8762,Výpočet!Q1468,Výpočet!$R$4),INDEX(Data!$AH$3:$BH$8762,Výpočet!Q1468,Výpočet!$R$4))*Výstup!$E$10,Výstup!$E$10)","v":0.64790896551724142}]
[null,null,null,null,null,null,null,null,null,"2021-03-02",17,3,3,null,null,null,1457,{"$f":"IF(Výstup!$E$9=\"Pay as produced\",IF(Výstup!$E$3=\"Wind\",INDEX(Data!$C$3:$AC$8762,Výpočet!Q1469,Výpočet!$R$4),INDEX(Data!$AH$3:$BH$8762,Výpočet!Q1469,Výpočet!$R$4))*Výstup!$E$10,Výstup!$E$10)","v":0.6571758620689655}]
[null,null,null,null,null,null,null,null,null,"2021-03-02",18,3,3,null,null,null,1458,{"$f":"IF(Výstup!$E$9=\"Pay as produced\",IF(Výstup!$E$3=\"Wind\",INDEX(Data!$C$3:$AC$8762,Výpočet!Q1470,Výpočet!$R$4),INDEX(Data!$AH$3:$BH$8762,Výpočet!Q1470,Výpočet!$R$4))*Výstup!$E$10,Výstup!$E$10)","v":0.67322620689655177}]
[null,null,null,null,null,null,null,null,null,"2021-03-02",19,3,3,null,null,null,1459,{"$f":"IF(Výstup!$E$9=\"Pay as produced\",IF(Výstup!$E$3=\"Wind\",INDEX(Data!$C$3:$AC$8762,Výpočet!Q1471,Výpočet!$R$4),INDEX(Data!$AH$3:$BH$8762,Výpočet!Q1471,Výpočet!$R$4))*Výstup!$E$10,Výstup!$E$10)","v":0.6791317241379311}]
[null,null,null,null,null,null,null,null,null,"2021-03-02",20,3,3,null,null,null,1460,{"$f":"IF(Výstup!$E$9=\"Pay as produced\",IF(Výstup!$E$3=\"Wind\",INDEX(Data!$C$3:$AC$8762,Výpočet!Q1472,Výpočet!$R$4),INDEX(Data!$AH$3:$BH$8762,Výpočet!Q1472,Výpočet!$R$4))*Výstup!$E$10,Výstup!$E$10)","v":0.68028689655172414}]
[null,null,null,null,null,null,null,null,null,"2021-03-02",21,3,3,null,null,null,1461,{"$f":"IF(Výstup!$E$9=\"Pay as produced\",IF(Výstup!$E$3=\"Wind\",INDEX(Data!$C$3:$AC$8762,Výpočet!Q1473,Výpočet!$R$4),INDEX(Data!$AH$3:$BH$8762,Výpočet!Q1473,Výpočet!$R$4))*Výstup!$E$10,Výstup!$E$10)","v":0.67970206896551721}]
[null,null,null,null,null,null,null,null,null,"2021-03-02",22,3,3,null,null,null,1462,{"$f":"IF(Výstup!$E$9=\"Pay as produced\",IF(Výstup!$E$3=\"Wind\",INDEX(Data!$C$3:$AC$8762,Výpočet!Q1474,Výpočet!$R$4),INDEX(Data!$AH$3:$BH$8762,Výpočet!Q1474,Výpočet!$R$4))*Výstup!$E$10,Výstup!$E$10)","v":0.68366827586206902}]
[null,null,null,null,null,null,null,null,null,"2021-03-02",23,3,3,null,null,null,1463,{"$f":"IF(Výstup!$E$9=\"Pay as produced\",IF(Výstup!$E$3=\"Wind\",INDEX(Data!$C$3:$AC$8762,Výpočet!Q1475,Výpočet!$R$4),INDEX(Data!$AH$3:$BH$8762,Výpočet!Q1475,Výpočet!$R$4))*Výstup!$E$10,Výstup!$E$10)","v":0.68753172413793107}]
[null,null,null,null,null,null,null,null,null,"2021-03-02",24,3,3,null,null,null,1464,{"$f":"IF(Výstup!$E$9=\"Pay as produced\",IF(Výstup!$E$3=\"Wind\",INDEX(Data!$C$3:$AC$8762,Výpočet!Q1476,Výpočet!$R$4),INDEX(Data!$AH$3:$BH$8762,Výpočet!Q1476,Výpočet!$R$4))*Výstup!$E$10,Výstup!$E$10)","v":0.69139862068965519}]
[null,null,null,null,null,null,null,null,null,"2021-03-03",1,4,3,null,null,null,1465,{"$f":"IF(Výstup!$E$9=\"Pay as produced\",IF(Výstup!$E$3=\"Wind\",INDEX(Data!$C$3:$AC$8762,Výpočet!Q1477,Výpočet!$R$4),INDEX(Data!$AH$3:$BH$8762,Výpočet!Q1477,Výpočet!$R$4))*Výstup!$E$10,Výstup!$E$10)","v":0.69755931034482743}]
[null,null,null,null,null,null,null,null,null,"2021-03-03",2,4,3,null,null,null,1466,{"$f":"IF(Výstup!$E$9=\"Pay as produced\",IF(Výstup!$E$3=\"Wind\",INDEX(Data!$C$3:$AC$8762,Výpočet!Q1478,Výpočet!$R$4),INDEX(Data!$AH$3:$BH$8762,Výpočet!Q1478,Výpočet!$R$4))*Výstup!$E$10,Výstup!$E$10)","v":0.70574344827586211}]
[null,null,null,null,null,null,null,null,null,"2021-03-03",3,4,3,null,null,null,1467,{"$f":"IF(Výstup!$E$9=\"Pay as produced\",IF(Výstup!$E$3=\"Wind\",INDEX(Data!$C$3:$AC$8762,Výpočet!Q1479,Výpočet!$R$4),INDEX(Data!$AH$3:$BH$8762,Výpočet!Q1479,Výpočet!$R$4))*Výstup!$E$10,Výstup!$E$10)","v":0.71393103448275896}]
[null,null,null,null,null,null,null,null,null,"2021-03-03",4,4,3,null,null,null,1468,{"$f":"IF(Výstup!$E$9=\"Pay as produced\",IF(Výstup!$E$3=\"Wind\",INDEX(Data!$C$3:$AC$8762,Výpočet!Q1480,Výpočet!$R$4),INDEX(Data!$AH$3:$BH$8762,Výpočet!Q1480,Výpočet!$R$4))*Výstup!$E$10,Výstup!$E$10)","v":0.71587172413793099}]
[null,null,null,null,null,null,null,null,null,"2021-03-03",5,4,3,null,null,null,1469,{"$f":"IF(Výstup!$E$9=\"Pay as produced\",IF(Výstup!$E$3=\"Wind\",INDEX(Data!$C$3:$AC$8762,Výpočet!Q1481,Výpočet!$R$4),INDEX(Data!$AH$3:$BH$8762,Výpočet!Q1481,Výpočet!$R$4))*Výstup!$E$10,Výstup!$E$10)","v":0.71900275862068963}]
[null,null,null,null,null,null,null,null,null,"2021-03-03",6,4,3,null,null,null,1470,{"$f":"IF(Výstup!$E$9=\"Pay as produced\",IF(Výstup!$E$3=\"Wind\",INDEX(Data!$C$3:$AC$8762,Výpočet!Q1482,Výpočet!$R$4),INDEX(Data!$AH$3:$BH$8762,Výpočet!Q1482,Výpočet!$R$4))*Výstup!$E$10,Výstup!$E$10)","v":0.72501655172413804}]
[null,null,null,null,null,null,null,null,null,"2021-03-03",7,4,3,null,null,null,1471,{"$f":"IF(Výstup!$E$9=\"Pay as produced\",IF(Výstup!$E$3=\"Wind\",INDEX(Data!$C$3:$AC$8762,Výpočet!Q1483,Výpočet!$R$4),INDEX(Data!$AH$3:$BH$8762,Výpočet!Q1483,Výpočet!$R$4))*Výstup!$E$10,Výstup!$E$10)","v":0.72874620689655178}]
[null,null,null,null,null,null,null,null,null,"2021-03-03",8,4,3,null,null,null,1472,{"$f":"IF(Výstup!$E$9=\"Pay as produced\",IF(Výstup!$E$3=\"Wind\",INDEX(Data!$C$3:$AC$8762,Výpočet!Q1484,Výpočet!$R$4),INDEX(Data!$AH$3:$BH$8762,Výpočet!Q1484,Výpočet!$R$4))*Výstup!$E$10,Výstup!$E$10)","v":0.71182137931034473}]
[null,null,null,null,null,null,null,null,null,"2021-03-03",9,4,3,null,null,null,1473,{"$f":"IF(Výstup!$E$9=\"Pay as produced\",IF(Výstup!$E$3=\"Wind\",INDEX(Data!$C$3:$AC$8762,Výpočet!Q1485,Výpočet!$R$4),INDEX(Data!$AH$3:$BH$8762,Výpočet!Q1485,Výpočet!$R$4))*Výstup!$E$10,Výstup!$E$10)","v":0.71488137931034479}]
[null,null,null,null,null,null,null,null,null,"2021-03-03",10,{"$f":"WEEKDAY(J1486)","v":4},3,null,null,null,1474,{"$f":"IF(Výstup!$E$9=\"Pay as produced\",IF(Výstup!$E$3=\"Wind\",INDEX(Data!$C$3:$AC$8762,Výpočet!Q1486,Výpočet!$R$4),INDEX(Data!$AH$3:$BH$8762,Výpočet!Q1486,Výpočet!$R$4))*Výstup!$E$10,Výstup!$E$10)","v":0.76093999999999995}]
[null,null,null,null,null,null,null,null,null,"2021-03-03",11,4,3,null,null,null,1475,{"$f":"IF(Výstup!$E$9=\"Pay as produced\",IF(Výstup!$E$3=\"Wind\",INDEX(Data!$C$3:$AC$8762,Výpočet!Q1487,Výpočet!$R$4),INDEX(Data!$AH$3:$BH$8762,Výpočet!Q1487,Výpočet!$R$4))*Výstup!$E$10,Výstup!$E$10)","v":0.80582275862068997}]
[null,null,null,null,null,null,null,null,null,"2021-03-03",12,4,3,null,null,null,1476,{"$f":"IF(Výstup!$E$9=\"Pay as produced\",IF(Výstup!$E$3=\"Wind\",INDEX(Data!$C$3:$AC$8762,Výpočet!Q1488,Výpočet!$R$4),INDEX(Data!$AH$3:$BH$8762,Výpočet!Q1488,Výpočet!$R$4))*Výstup!$E$10,Výstup!$E$10)","v":0.83147999999999989}]
[null,null,null,null,null,null,null,null,null,"2021-03-03",13,4,3,null,null,null,1477,{"$f":"IF(Výstup!$E$9=\"Pay as produced\",IF(Výstup!$E$3=\"Wind\",INDEX(Data!$C$3:$AC$8762,Výpočet!Q1489,Výpočet!$R$4),INDEX(Data!$AH$3:$BH$8762,Výpočet!Q1489,Výpočet!$R$4))*Výstup!$E$10,Výstup!$E$10)","v":0.83585379310344821}]
[null,null,null,null,null,null,null,null,null,"2021-03-03",14,4,3,null,null,null,1478,{"$f":"IF(Výstup!$E$9=\"Pay as produced\",IF(Výstup!$E$3=\"Wind\",INDEX(Data!$C$3:$AC$8762,Výpočet!Q1490,Výpočet!$R$4),INDEX(Data!$AH$3:$BH$8762,Výpočet!Q1490,Výpočet!$R$4))*Výstup!$E$10,Výstup!$E$10)","v":0.81556068965517248}]
[null,null,null,null,null,null,null,null,null,"2021-03-03",15,4,3,null,null,null,1479,{"$f":"IF(Výstup!$E$9=\"Pay as produced\",IF(Výstup!$E$3=\"Wind\",INDEX(Data!$C$3:$AC$8762,Výpočet!Q1491,Výpočet!$R$4),INDEX(Data!$AH$3:$BH$8762,Výpočet!Q1491,Výpočet!$R$4))*Výstup!$E$10,Výstup!$E$10)","v":0.76780689655172418}]
[null,null,null,null,null,null,null,null,null,"2021-03-03",16,4,3,null,null,null,1480,{"$f":"IF(Výstup!$E$9=\"Pay as produced\",IF(Výstup!$E$3=\"Wind\",INDEX(Data!$C$3:$AC$8762,Výpočet!Q1492,Výpočet!$R$4),INDEX(Data!$AH$3:$BH$8762,Výpočet!Q1492,Výpočet!$R$4))*Výstup!$E$10,Výstup!$E$10)","v":0.73316827586206912}]
[null,null,null,null,null,null,null,null,null,"2021-03-03",17,4,3,null,null,null,1481,{"$f":"IF(Výstup!$E$9=\"Pay as produced\",IF(Výstup!$E$3=\"Wind\",INDEX(Data!$C$3:$AC$8762,Výpočet!Q1493,Výpočet!$R$4),INDEX(Data!$AH$3:$BH$8762,Výpočet!Q1493,Výpočet!$R$4))*Výstup!$E$10,Výstup!$E$10)","v":0.74796068965517248}]
[null,null,null,null,null,null,null,null,null,"2021-03-03",18,4,3,null,null,null,1482,{"$f":"IF(Výstup!$E$9=\"Pay as produced\",IF(Výstup!$E$3=\"Wind\",INDEX(Data!$C$3:$AC$8762,Výpočet!Q1494,Výpočet!$R$4),INDEX(Data!$AH$3:$BH$8762,Výpočet!Q1494,Výpočet!$R$4))*Výstup!$E$10,Výstup!$E$10)","v":0.7620668965517241}]
[null,null,null,null,null,null,null,null,null,"2021-03-03",19,4,3,null,null,null,1483,{"$f":"IF(Výstup!$E$9=\"Pay as produced\",IF(Výstup!$E$3=\"Wind\",INDEX(Data!$C$3:$AC$8762,Výpočet!Q1495,Výpočet!$R$4),INDEX(Data!$AH$3:$BH$8762,Výpočet!Q1495,Výpočet!$R$4))*Výstup!$E$10,Výstup!$E$10)","v":0.75648344827586234}]
[null,null,null,null,null,null,null,null,null,"2021-03-03",20,4,3,null,null,null,1484,{"$f":"IF(Výstup!$E$9=\"Pay as produced\",IF(Výstup!$E$3=\"Wind\",INDEX(Data!$C$3:$AC$8762,Výpočet!Q1496,Výpočet!$R$4),INDEX(Data!$AH$3:$BH$8762,Výpočet!Q1496,Výpočet!$R$4))*Výstup!$E$10,Výstup!$E$10)","v":0.73922620689655172}]
[null,null,null,null,null,null,null,null,null,"2021-03-03",21,4,3,null,null,null,1485,{"$f":"IF(Výstup!$E$9=\"Pay as produced\",IF(Výstup!$E$3=\"Wind\",INDEX(Data!$C$3:$AC$8762,Výpočet!Q1497,Výpočet!$R$4),INDEX(Data!$AH$3:$BH$8762,Výpočet!Q1497,Výpočet!$R$4))*Výstup!$E$10,Výstup!$E$10)","v":0.71612551724137941}]
[null,null,null,null,null,null,null,null,null,"2021-03-03",22,4,3,null,null,null,1486,{"$f":"IF(Výstup!$E$9=\"Pay as produced\",IF(Výstup!$E$3=\"Wind\",INDEX(Data!$C$3:$AC$8762,Výpočet!Q1498,Výpočet!$R$4),INDEX(Data!$AH$3:$BH$8762,Výpočet!Q1498,Výpočet!$R$4))*Výstup!$E$10,Výstup!$E$10)","v":0.70359103448275873}]
[null,null,null,null,null,null,null,null,null,"2021-03-03",23,4,3,null,null,null,1487,{"$f":"IF(Výstup!$E$9=\"Pay as produced\",IF(Výstup!$E$3=\"Wind\",INDEX(Data!$C$3:$AC$8762,Výpočet!Q1499,Výpočet!$R$4),INDEX(Data!$AH$3:$BH$8762,Výpočet!Q1499,Výpočet!$R$4))*Výstup!$E$10,Výstup!$E$10)","v":0.6894324137931036}]
[null,null,null,null,null,null,null,null,null,"2021-03-03",24,4,3,null,null,null,1488,{"$f":"IF(Výstup!$E$9=\"Pay as produced\",IF(Výstup!$E$3=\"Wind\",INDEX(Data!$C$3:$AC$8762,Výpočet!Q1500,Výpočet!$R$4),INDEX(Data!$AH$3:$BH$8762,Výpočet!Q1500,Výpočet!$R$4))*Výstup!$E$10,Výstup!$E$10)","v":0.67260413793103446}]
[null,null,null,null,null,null,null,null,null,"2021-03-04",1,5,3,null,null,null,1489,{"$f":"IF(Výstup!$E$9=\"Pay as produced\",IF(Výstup!$E$3=\"Wind\",INDEX(Data!$C$3:$AC$8762,Výpočet!Q1501,Výpočet!$R$4),INDEX(Data!$AH$3:$BH$8762,Výpočet!Q1501,Výpočet!$R$4))*Výstup!$E$10,Výstup!$E$10)","v":0.66080206896551741}]
[null,null,null,null,null,null,null,null,null,"2021-03-04",2,5,3,null,null,null,1490,{"$f":"IF(Výstup!$E$9=\"Pay as produced\",IF(Výstup!$E$3=\"Wind\",INDEX(Data!$C$3:$AC$8762,Výpočet!Q1502,Výpočet!$R$4),INDEX(Data!$AH$3:$BH$8762,Výpočet!Q1502,Výpočet!$R$4))*Výstup!$E$10,Výstup!$E$10)","v":0.65493586206896548}]
[null,null,null,null,null,null,null,null,null,"2021-03-04",3,5,3,null,null,null,1491,{"$f":"IF(Výstup!$E$9=\"Pay as produced\",IF(Výstup!$E$3=\"Wind\",INDEX(Data!$C$3:$AC$8762,Výpočet!Q1503,Výpočet!$R$4),INDEX(Data!$AH$3:$BH$8762,Výpočet!Q1503,Výpočet!$R$4))*Výstup!$E$10,Výstup!$E$10)","v":0.65069103448275856}]
[null,null,null,null,null,null,null,null,null,"2021-03-04",4,5,3,null,null,null,1492,{"$f":"IF(Výstup!$E$9=\"Pay as produced\",IF(Výstup!$E$3=\"Wind\",INDEX(Data!$C$3:$AC$8762,Výpočet!Q1504,Výpočet!$R$4),INDEX(Data!$AH$3:$BH$8762,Výpočet!Q1504,Výpočet!$R$4))*Výstup!$E$10,Výstup!$E$10)","v":0.64389517241379324}]
[null,null,null,null,null,null,null,null,null,"2021-03-04",5,5,3,null,null,null,1493,{"$f":"IF(Výstup!$E$9=\"Pay as produced\",IF(Výstup!$E$3=\"Wind\",INDEX(Data!$C$3:$AC$8762,Výpočet!Q1505,Výpočet!$R$4),INDEX(Data!$AH$3:$BH$8762,Výpočet!Q1505,Výpočet!$R$4))*Výstup!$E$10,Výstup!$E$10)","v":0.64157517241379314}]
[null,null,null,null,null,null,null,null,null,"2021-03-04",6,5,3,null,null,null,1494,{"$f":"IF(Výstup!$E$9=\"Pay as produced\",IF(Výstup!$E$3=\"Wind\",INDEX(Data!$C$3:$AC$8762,Výpočet!Q1506,Výpočet!$R$4),INDEX(Data!$AH$3:$BH$8762,Výpočet!Q1506,Výpočet!$R$4))*Výstup!$E$10,Výstup!$E$10)","v":0.64666344827586208}]
[null,null,null,null,null,null,null,null,null,"2021-03-04",7,5,3,null,null,null,1495,{"$f":"IF(Výstup!$E$9=\"Pay as produced\",IF(Výstup!$E$3=\"Wind\",INDEX(Data!$C$3:$AC$8762,Výpočet!Q1507,Výpočet!$R$4),INDEX(Data!$AH$3:$BH$8762,Výpočet!Q1507,Výpočet!$R$4))*Výstup!$E$10,Výstup!$E$10)","v":0.64746965517241373}]
[null,null,null,null,null,null,null,null,null,"2021-03-04",8,5,3,null,null,null,1496,{"$f":"IF(Výstup!$E$9=\"Pay as produced\",IF(Výstup!$E$3=\"Wind\",INDEX(Data!$C$3:$AC$8762,Výpočet!Q1508,Výpočet!$R$4),INDEX(Data!$AH$3:$BH$8762,Výpočet!Q1508,Výpočet!$R$4))*Výstup!$E$10,Výstup!$E$10)","v":0.62949172413793097}]
[null,null,null,null,null,null,null,null,null,"2021-03-04",9,5,3,null,null,null,1497,{"$f":"IF(Výstup!$E$9=\"Pay as produced\",IF(Výstup!$E$3=\"Wind\",INDEX(Data!$C$3:$AC$8762,Výpočet!Q1509,Výpočet!$R$4),INDEX(Data!$AH$3:$BH$8762,Výpočet!Q1509,Výpočet!$R$4))*Výstup!$E$10,Výstup!$E$10)","v":0.63886275862068964}]
[null,null,null,null,null,null,null,null,null,"2021-03-04",10,5,3,null,null,null,1498,{"$f":"IF(Výstup!$E$9=\"Pay as produced\",IF(Výstup!$E$3=\"Wind\",INDEX(Data!$C$3:$AC$8762,Výpočet!Q1510,Výpočet!$R$4),INDEX(Data!$AH$3:$BH$8762,Výpočet!Q1510,Výpočet!$R$4))*Výstup!$E$10,Výstup!$E$10)","v":0.68616068965517241}]
[null,null,null,null,null,null,null,null,null,"2021-03-04",11,5,3,null,null,null,1499,{"$f":"IF(Výstup!$E$9=\"Pay as produced\",IF(Výstup!$E$3=\"Wind\",INDEX(Data!$C$3:$AC$8762,Výpočet!Q1511,Výpočet!$R$4),INDEX(Data!$AH$3:$BH$8762,Výpočet!Q1511,Výpočet!$R$4))*Výstup!$E$10,Výstup!$E$10)","v":0.72684689655172408}]
[null,null,null,null,null,null,null,null,null,"2021-03-04",12,5,3,null,null,null,1500,{"$f":"IF(Výstup!$E$9=\"Pay as produced\",IF(Výstup!$E$3=\"Wind\",INDEX(Data!$C$3:$AC$8762,Výpočet!Q1512,Výpočet!$R$4),INDEX(Data!$AH$3:$BH$8762,Výpočet!Q1512,Výpočet!$R$4))*Výstup!$E$10,Výstup!$E$10)","v":0.75391655172413796}]
[null,null,null,null,null,null,null,null,null,"2021-03-04",13,5,3,null,null,null,1501,{"$f":"IF(Výstup!$E$9=\"Pay as produced\",IF(Výstup!$E$3=\"Wind\",INDEX(Data!$C$3:$AC$8762,Výpočet!Q1513,Výpočet!$R$4),INDEX(Data!$AH$3:$BH$8762,Výpočet!Q1513,Výpočet!$R$4))*Výstup!$E$10,Výstup!$E$10)","v":0.76483931034482755}]
[null,null,null,null,null,null,null,null,null,"2021-03-04",14,5,3,null,null,null,1502,{"$f":"IF(Výstup!$E$9=\"Pay as produced\",IF(Výstup!$E$3=\"Wind\",INDEX(Data!$C$3:$AC$8762,Výpočet!Q1514,Výpočet!$R$4),INDEX(Data!$AH$3:$BH$8762,Výpočet!Q1514,Výpočet!$R$4))*Výstup!$E$10,Výstup!$E$10)","v":0.75507103448275836}]
[null,null,null,null,null,null,null,null,null,"2021-03-04",15,5,3,null,null,null,1503,{"$f":"IF(Výstup!$E$9=\"Pay as produced\",IF(Výstup!$E$3=\"Wind\",INDEX(Data!$C$3:$AC$8762,Výpočet!Q1515,Výpočet!$R$4),INDEX(Data!$AH$3:$BH$8762,Výpočet!Q1515,Výpočet!$R$4))*Výstup!$E$10,Výstup!$E$10)","v":0.72288689655172433}]
[null,null,null,null,null,null,null,null,null,"2021-03-04",16,5,3,null,null,null,1504,{"$f":"IF(Výstup!$E$9=\"Pay as produced\",IF(Výstup!$E$3=\"Wind\",INDEX(Data!$C$3:$AC$8762,Výpočet!Q1516,Výpočet!$R$4),INDEX(Data!$AH$3:$BH$8762,Výpočet!Q1516,Výpočet!$R$4))*Výstup!$E$10,Výstup!$E$10)","v":0.69172}]
[null,null,null,null,null,null,null,null,null,"2021-03-04",17,5,3,null,null,null,1505,{"$f":"IF(Výstup!$E$9=\"Pay as produced\",IF(Výstup!$E$3=\"Wind\",INDEX(Data!$C$3:$AC$8762,Výpočet!Q1517,Výpočet!$R$4),INDEX(Data!$AH$3:$BH$8762,Výpočet!Q1517,Výpočet!$R$4))*Výstup!$E$10,Výstup!$E$10)","v":0.69860000000000011}]
[null,null,null,null,null,null,null,null,null,"2021-03-04",18,5,3,null,null,null,1506,{"$f":"IF(Výstup!$E$9=\"Pay as produced\",IF(Výstup!$E$3=\"Wind\",INDEX(Data!$C$3:$AC$8762,Výpočet!Q1518,Výpočet!$R$4),INDEX(Data!$AH$3:$BH$8762,Výpočet!Q1518,Výpočet!$R$4))*Výstup!$E$10,Výstup!$E$10)","v":0.71004275862068955}]
[null,null,null,null,null,null,null,null,null,"2021-03-04",19,5,3,null,null,null,1507,{"$f":"IF(Výstup!$E$9=\"Pay as produced\",IF(Výstup!$E$3=\"Wind\",INDEX(Data!$C$3:$AC$8762,Výpočet!Q1519,Výpočet!$R$4),INDEX(Data!$AH$3:$BH$8762,Výpočet!Q1519,Výpočet!$R$4))*Výstup!$E$10,Výstup!$E$10)","v":0.70459379310344838}]
[null,null,null,null,null,null,null,null,null,"2021-03-04",20,5,3,null,null,null,1508,{"$f":"IF(Výstup!$E$9=\"Pay as produced\",IF(Výstup!$E$3=\"Wind\",INDEX(Data!$C$3:$AC$8762,Výpočet!Q1520,Výpočet!$R$4),INDEX(Data!$AH$3:$BH$8762,Výpočet!Q1520,Výpočet!$R$4))*Výstup!$E$10,Výstup!$E$10)","v":0.69106275862068944}]
[null,null,null,null,null,null,null,null,null,"2021-03-04",21,5,3,null,null,null,1509,{"$f":"IF(Výstup!$E$9=\"Pay as produced\",IF(Výstup!$E$3=\"Wind\",INDEX(Data!$C$3:$AC$8762,Výpočet!Q1521,Výpočet!$R$4),INDEX(Data!$AH$3:$BH$8762,Výpočet!Q1521,Výpočet!$R$4))*Výstup!$E$10,Výstup!$E$10)","v":0.67418689655172415}]
[null,null,null,null,null,null,null,null,null,"2021-03-04",22,5,3,null,null,null,1510,{"$f":"IF(Výstup!$E$9=\"Pay as produced\",IF(Výstup!$E$3=\"Wind\",INDEX(Data!$C$3:$AC$8762,Výpočet!Q1522,Výpočet!$R$4),INDEX(Data!$AH$3:$BH$8762,Výpočet!Q1522,Výpočet!$R$4))*Výstup!$E$10,Výstup!$E$10)","v":0.66702413793103466}]
[null,null,null,null,null,null,null,null,null,"2021-03-04",23,5,3,null,null,null,1511,{"$f":"IF(Výstup!$E$9=\"Pay as produced\",IF(Výstup!$E$3=\"Wind\",INDEX(Data!$C$3:$AC$8762,Výpočet!Q1523,Výpočet!$R$4),INDEX(Data!$AH$3:$BH$8762,Výpočet!Q1523,Výpočet!$R$4))*Výstup!$E$10,Výstup!$E$10)","v":0.66210482758620703}]
[null,null,null,null,null,null,null,null,null,"2021-03-04",24,5,3,null,null,null,1512,{"$f":"IF(Výstup!$E$9=\"Pay as produced\",IF(Výstup!$E$3=\"Wind\",INDEX(Data!$C$3:$AC$8762,Výpočet!Q1524,Výpočet!$R$4),INDEX(Data!$AH$3:$BH$8762,Výpočet!Q1524,Výpočet!$R$4))*Výstup!$E$10,Výstup!$E$10)","v":0.65730206896551713}]
[null,null,null,null,null,null,null,null,null,"2021-03-05",1,6,3,null,null,null,1513,{"$f":"IF(Výstup!$E$9=\"Pay as produced\",IF(Výstup!$E$3=\"Wind\",INDEX(Data!$C$3:$AC$8762,Výpočet!Q1525,Výpočet!$R$4),INDEX(Data!$AH$3:$BH$8762,Výpočet!Q1525,Výpočet!$R$4))*Výstup!$E$10,Výstup!$E$10)","v":0.65651379310344837}]
[null,null,null,null,null,null,null,null,null,"2021-03-05",2,6,3,null,null,null,1514,{"$f":"IF(Výstup!$E$9=\"Pay as produced\",IF(Výstup!$E$3=\"Wind\",INDEX(Data!$C$3:$AC$8762,Výpočet!Q1526,Výpočet!$R$4),INDEX(Data!$AH$3:$BH$8762,Výpočet!Q1526,Výpočet!$R$4))*Výstup!$E$10,Výstup!$E$10)","v":0.65848758620689651}]
[null,null,null,null,null,null,null,null,null,"2021-03-05",3,6,3,null,null,null,1515,{"$f":"IF(Výstup!$E$9=\"Pay as produced\",IF(Výstup!$E$3=\"Wind\",INDEX(Data!$C$3:$AC$8762,Výpočet!Q1527,Výpočet!$R$4),INDEX(Data!$AH$3:$BH$8762,Výpočet!Q1527,Výpočet!$R$4))*Výstup!$E$10,Výstup!$E$10)","v":0.65931655172413783}]
[null,null,null,null,null,null,null,null,null,"2021-03-05",4,6,3,null,null,null,1516,{"$f":"IF(Výstup!$E$9=\"Pay as produced\",IF(Výstup!$E$3=\"Wind\",INDEX(Data!$C$3:$AC$8762,Výpočet!Q1528,Výpočet!$R$4),INDEX(Data!$AH$3:$BH$8762,Výpočet!Q1528,Výpočet!$R$4))*Výstup!$E$10,Výstup!$E$10)","v":0.64804275862068961}]
[null,null,null,null,null,null,null,null,null,"2021-03-05",5,6,3,null,null,null,1517,{"$f":"IF(Výstup!$E$9=\"Pay as produced\",IF(Výstup!$E$3=\"Wind\",INDEX(Data!$C$3:$AC$8762,Výpočet!Q1529,Výpočet!$R$4),INDEX(Data!$AH$3:$BH$8762,Výpočet!Q1529,Výpočet!$R$4))*Výstup!$E$10,Výstup!$E$10)","v":0.63368758620689658}]
[null,null,null,null,null,null,null,null,null,"2021-03-05",6,6,3,null,null,null,1518,{"$f":"IF(Výstup!$E$9=\"Pay as produced\",IF(Výstup!$E$3=\"Wind\",INDEX(Data!$C$3:$AC$8762,Výpočet!Q1530,Výpočet!$R$4),INDEX(Data!$AH$3:$BH$8762,Výpočet!Q1530,Výpočet!$R$4))*Výstup!$E$10,Výstup!$E$10)","v":0.62108551724137928}]
[null,null,null,null,null,null,null,null,null,"2021-03-05",7,6,3,null,null,null,1519,{"$f":"IF(Výstup!$E$9=\"Pay as produced\",IF(Výstup!$E$3=\"Wind\",INDEX(Data!$C$3:$AC$8762,Výpočet!Q1531,Výpočet!$R$4),INDEX(Data!$AH$3:$BH$8762,Výpočet!Q1531,Výpočet!$R$4))*Výstup!$E$10,Výstup!$E$10)","v":0.60486896551724123}]
[null,null,null,null,null,null,null,null,null,"2021-03-05",8,6,3,null,null,null,1520,{"$f":"IF(Výstup!$E$9=\"Pay as produced\",IF(Výstup!$E$3=\"Wind\",INDEX(Data!$C$3:$AC$8762,Výpočet!Q1532,Výpočet!$R$4),INDEX(Data!$AH$3:$BH$8762,Výpočet!Q1532,Výpočet!$R$4))*Výstup!$E$10,Výstup!$E$10)","v":0.5698689655172412}]
[null,null,null,null,null,null,null,null,null,"2021-03-05",9,6,3,null,null,null,1521,{"$f":"IF(Výstup!$E$9=\"Pay as produced\",IF(Výstup!$E$3=\"Wind\",INDEX(Data!$C$3:$AC$8762,Výpočet!Q1533,Výpočet!$R$4),INDEX(Data!$AH$3:$BH$8762,Výpočet!Q1533,Výpočet!$R$4))*Výstup!$E$10,Výstup!$E$10)","v":0.55900000000000005}]
[null,null,null,null,null,null,null,null,null,"2021-03-05",10,6,3,null,null,null,1522,{"$f":"IF(Výstup!$E$9=\"Pay as produced\",IF(Výstup!$E$3=\"Wind\",INDEX(Data!$C$3:$AC$8762,Výpočet!Q1534,Výpočet!$R$4),INDEX(Data!$AH$3:$BH$8762,Výpočet!Q1534,Výpočet!$R$4))*Výstup!$E$10,Výstup!$E$10)","v":0.58606758620689658}]
[null,null,null,null,null,null,null,null,null,"2021-03-05",11,6,3,null,null,null,1523,{"$f":"IF(Výstup!$E$9=\"Pay as produced\",IF(Výstup!$E$3=\"Wind\",INDEX(Data!$C$3:$AC$8762,Výpočet!Q1535,Výpočet!$R$4),INDEX(Data!$AH$3:$BH$8762,Výpočet!Q1535,Výpočet!$R$4))*Výstup!$E$10,Výstup!$E$10)","v":0.61723793103448277}]
[null,null,null,null,null,null,null,null,null,"2021-03-05",12,6,3,null,null,null,1524,{"$f":"IF(Výstup!$E$9=\"Pay as produced\",IF(Výstup!$E$3=\"Wind\",INDEX(Data!$C$3:$AC$8762,Výpočet!Q1536,Výpočet!$R$4),INDEX(Data!$AH$3:$BH$8762,Výpočet!Q1536,Výpočet!$R$4))*Výstup!$E$10,Výstup!$E$10)","v":0.6343248275862069}]
[null,null,null,null,null,null,null,null,null,"2021-03-05",13,6,3,null,null,null,1525,{"$f":"IF(Výstup!$E$9=\"Pay as produced\",IF(Výstup!$E$3=\"Wind\",INDEX(Data!$C$3:$AC$8762,Výpočet!Q1537,Výpočet!$R$4),INDEX(Data!$AH$3:$BH$8762,Výpočet!Q1537,Výpočet!$R$4))*Výstup!$E$10,Výstup!$E$10)","v":0.64062758620689653}]
[null,null,null,null,null,null,null,null,null,"2021-03-05",14,6,3,null,null,null,1526,{"$f":"IF(Výstup!$E$9=\"Pay as produced\",IF(Výstup!$E$3=\"Wind\",INDEX(Data!$C$3:$AC$8762,Výpočet!Q1538,Výpočet!$R$4),INDEX(Data!$AH$3:$BH$8762,Výpočet!Q1538,Výpočet!$R$4))*Výstup!$E$10,Výstup!$E$10)","v":0.63185931034482767}]
[null,null,null,null,null,null,null,null,null,"2021-03-05",15,6,3,null,null,null,1527,{"$f":"IF(Výstup!$E$9=\"Pay as produced\",IF(Výstup!$E$3=\"Wind\",INDEX(Data!$C$3:$AC$8762,Výpočet!Q1539,Výpočet!$R$4),INDEX(Data!$AH$3:$BH$8762,Výpočet!Q1539,Výpočet!$R$4))*Výstup!$E$10,Výstup!$E$10)","v":0.6065510344827586}]
[null,null,null,null,null,null,null,null,null,"2021-03-05",16,6,3,null,null,null,1528,{"$f":"IF(Výstup!$E$9=\"Pay as produced\",IF(Výstup!$E$3=\"Wind\",INDEX(Data!$C$3:$AC$8762,Výpočet!Q1540,Výpočet!$R$4),INDEX(Data!$AH$3:$BH$8762,Výpočet!Q1540,Výpočet!$R$4))*Výstup!$E$10,Výstup!$E$10)","v":0.57518344827586199}]
[null,null,null,null,null,null,null,null,null,"2021-03-05",17,6,3,null,null,null,1529,{"$f":"IF(Výstup!$E$9=\"Pay as produced\",IF(Výstup!$E$3=\"Wind\",INDEX(Data!$C$3:$AC$8762,Výpočet!Q1541,Výpočet!$R$4),INDEX(Data!$AH$3:$BH$8762,Výpočet!Q1541,Výpočet!$R$4))*Výstup!$E$10,Výstup!$E$10)","v":0.57529793103448279}]
[null,null,null,null,null,null,null,null,null,"2021-03-05",18,6,3,null,null,null,1530,{"$f":"IF(Výstup!$E$9=\"Pay as produced\",IF(Výstup!$E$3=\"Wind\",INDEX(Data!$C$3:$AC$8762,Výpočet!Q1542,Výpočet!$R$4),INDEX(Data!$AH$3:$BH$8762,Výpočet!Q1542,Výpočet!$R$4))*Výstup!$E$10,Výstup!$E$10)","v":0.58706965517241394}]
[null,null,null,null,null,null,null,null,null,"2021-03-05",19,6,3,null,null,null,1531,{"$f":"IF(Výstup!$E$9=\"Pay as produced\",IF(Výstup!$E$3=\"Wind\",INDEX(Data!$C$3:$AC$8762,Výpočet!Q1543,Výpočet!$R$4),INDEX(Data!$AH$3:$BH$8762,Výpočet!Q1543,Výpočet!$R$4))*Výstup!$E$10,Výstup!$E$10)","v":0.58586000000000016}]
[null,null,null,null,null,null,null,null,null,"2021-03-05",20,6,3,null,null,null,1532,{"$f":"IF(Výstup!$E$9=\"Pay as produced\",IF(Výstup!$E$3=\"Wind\",INDEX(Data!$C$3:$AC$8762,Výpočet!Q1544,Výpočet!$R$4),INDEX(Data!$AH$3:$BH$8762,Výpočet!Q1544,Výpočet!$R$4))*Výstup!$E$10,Výstup!$E$10)","v":0.5761737931034483}]
[null,null,null,null,null,null,null,null,null,"2021-03-05",21,6,3,null,null,null,1533,{"$f":"IF(Výstup!$E$9=\"Pay as produced\",IF(Výstup!$E$3=\"Wind\",INDEX(Data!$C$3:$AC$8762,Výpočet!Q1545,Výpočet!$R$4),INDEX(Data!$AH$3:$BH$8762,Výpočet!Q1545,Výpočet!$R$4))*Výstup!$E$10,Výstup!$E$10)","v":0.56429241379310335}]
[null,null,null,null,null,null,null,null,null,"2021-03-05",22,6,3,null,null,null,1534,{"$f":"IF(Výstup!$E$9=\"Pay as produced\",IF(Výstup!$E$3=\"Wind\",INDEX(Data!$C$3:$AC$8762,Výpočet!Q1546,Výpočet!$R$4),INDEX(Data!$AH$3:$BH$8762,Výpočet!Q1546,Výpočet!$R$4))*Výstup!$E$10,Výstup!$E$10)","v":0.56126689655172413}]
[null,null,null,null,null,null,null,null,null,"2021-03-05",23,6,3,null,null,null,1535,{"$f":"IF(Výstup!$E$9=\"Pay as produced\",IF(Výstup!$E$3=\"Wind\",INDEX(Data!$C$3:$AC$8762,Výpočet!Q1547,Výpočet!$R$4),INDEX(Data!$AH$3:$BH$8762,Výpočet!Q1547,Výpočet!$R$4))*Výstup!$E$10,Výstup!$E$10)","v":0.55995793103448266}]
[null,null,null,null,null,null,null,null,null,"2021-03-05",24,6,3,null,null,null,1536,{"$f":"IF(Výstup!$E$9=\"Pay as produced\",IF(Výstup!$E$3=\"Wind\",INDEX(Data!$C$3:$AC$8762,Výpočet!Q1548,Výpočet!$R$4),INDEX(Data!$AH$3:$BH$8762,Výpočet!Q1548,Výpočet!$R$4))*Výstup!$E$10,Výstup!$E$10)","v":0.55512965517241386}]
[null,null,null,null,null,null,null,null,null,"2021-03-06",1,7,3,null,null,null,1537,{"$f":"IF(Výstup!$E$9=\"Pay as produced\",IF(Výstup!$E$3=\"Wind\",INDEX(Data!$C$3:$AC$8762,Výpočet!Q1549,Výpočet!$R$4),INDEX(Data!$AH$3:$BH$8762,Výpočet!Q1549,Výpočet!$R$4))*Výstup!$E$10,Výstup!$E$10)","v":0.54951448275862058}]
[null,null,null,null,null,null,null,null,null,"2021-03-06",2,{"$f":"WEEKDAY(J1550)","v":7},3,null,null,null,1538,{"$f":"IF(Výstup!$E$9=\"Pay as produced\",IF(Výstup!$E$3=\"Wind\",INDEX(Data!$C$3:$AC$8762,Výpočet!Q1550,Výpočet!$R$4),INDEX(Data!$AH$3:$BH$8762,Výpočet!Q1550,Výpočet!$R$4))*Výstup!$E$10,Výstup!$E$10)","v":0.54570413793103456}]
[null,null,null,null,null,null,null,null,null,"2021-03-06",3,7,3,null,null,null,1539,{"$f":"IF(Výstup!$E$9=\"Pay as produced\",IF(Výstup!$E$3=\"Wind\",INDEX(Data!$C$3:$AC$8762,Výpočet!Q1551,Výpočet!$R$4),INDEX(Data!$AH$3:$BH$8762,Výpočet!Q1551,Výpočet!$R$4))*Výstup!$E$10,Výstup!$E$10)","v":0.54333517241379325}]
[null,null,null,null,null,null,null,null,null,"2021-03-06",4,7,3,null,null,null,1540,{"$f":"IF(Výstup!$E$9=\"Pay as produced\",IF(Výstup!$E$3=\"Wind\",INDEX(Data!$C$3:$AC$8762,Výpočet!Q1552,Výpočet!$R$4),INDEX(Data!$AH$3:$BH$8762,Výpočet!Q1552,Výpočet!$R$4))*Výstup!$E$10,Výstup!$E$10)","v":0.53376551724137922}]
[null,null,null,null,null,null,null,null,null,"2021-03-06",5,7,3,null,null,null,1541,{"$f":"IF(Výstup!$E$9=\"Pay as produced\",IF(Výstup!$E$3=\"Wind\",INDEX(Data!$C$3:$AC$8762,Výpočet!Q1553,Výpočet!$R$4),INDEX(Data!$AH$3:$BH$8762,Výpočet!Q1553,Výpočet!$R$4))*Výstup!$E$10,Výstup!$E$10)","v":0.52450896551724135}]
[null,null,null,null,null,null,null,null,null,"2021-03-06",6,7,3,null,null,null,1542,{"$f":"IF(Výstup!$E$9=\"Pay as produced\",IF(Výstup!$E$3=\"Wind\",INDEX(Data!$C$3:$AC$8762,Výpočet!Q1554,Výpočet!$R$4),INDEX(Data!$AH$3:$BH$8762,Výpočet!Q1554,Výpočet!$R$4))*Výstup!$E$10,Výstup!$E$10)","v":0.51658206896551728}]
[null,null,null,null,null,null,null,null,null,"2021-03-06",7,7,3,null,null,null,1543,{"$f":"IF(Výstup!$E$9=\"Pay as produced\",IF(Výstup!$E$3=\"Wind\",INDEX(Data!$C$3:$AC$8762,Výpočet!Q1555,Výpočet!$R$4),INDEX(Data!$AH$3:$BH$8762,Výpočet!Q1555,Výpočet!$R$4))*Výstup!$E$10,Výstup!$E$10)","v":0.50466137931034472}]
[null,null,null,null,null,null,null,null,null,"2021-03-06",8,7,3,null,null,null,1544,{"$f":"IF(Výstup!$E$9=\"Pay as produced\",IF(Výstup!$E$3=\"Wind\",INDEX(Data!$C$3:$AC$8762,Výpočet!Q1556,Výpočet!$R$4),INDEX(Data!$AH$3:$BH$8762,Výpočet!Q1556,Výpočet!$R$4))*Výstup!$E$10,Výstup!$E$10)","v":0.4812365517241381}]
[null,null,null,null,null,null,null,null,null,"2021-03-06",9,7,3,null,null,null,1545,{"$f":"IF(Výstup!$E$9=\"Pay as produced\",IF(Výstup!$E$3=\"Wind\",INDEX(Data!$C$3:$AC$8762,Výpočet!Q1557,Výpočet!$R$4),INDEX(Data!$AH$3:$BH$8762,Výpočet!Q1557,Výpočet!$R$4))*Výstup!$E$10,Výstup!$E$10)","v":0.48435172413793098}]
[null,null,null,null,null,null,null,null,null,"2021-03-06",10,7,3,null,null,null,1546,{"$f":"IF(Výstup!$E$9=\"Pay as produced\",IF(Výstup!$E$3=\"Wind\",INDEX(Data!$C$3:$AC$8762,Výpočet!Q1558,Výpočet!$R$4),INDEX(Data!$AH$3:$BH$8762,Výpočet!Q1558,Výpočet!$R$4))*Výstup!$E$10,Výstup!$E$10)","v":0.5083875862068965}]
[null,null,null,null,null,null,null,null,null,"2021-03-06",11,7,3,null,null,null,1547,{"$f":"IF(Výstup!$E$9=\"Pay as produced\",IF(Výstup!$E$3=\"Wind\",INDEX(Data!$C$3:$AC$8762,Výpočet!Q1559,Výpočet!$R$4),INDEX(Data!$AH$3:$BH$8762,Výpočet!Q1559,Výpočet!$R$4))*Výstup!$E$10,Výstup!$E$10)","v":0.53149103448275858}]
[null,null,null,null,null,null,null,null,null,"2021-03-06",12,7,3,null,null,null,1548,{"$f":"IF(Výstup!$E$9=\"Pay as produced\",IF(Výstup!$E$3=\"Wind\",INDEX(Data!$C$3:$AC$8762,Výpočet!Q1560,Výpočet!$R$4),INDEX(Data!$AH$3:$BH$8762,Výpočet!Q1560,Výpočet!$R$4))*Výstup!$E$10,Výstup!$E$10)","v":0.55260965517241367}]
[null,null,null,null,null,null,null,null,null,"2021-03-06",13,7,3,null,null,null,1549,{"$f":"IF(Výstup!$E$9=\"Pay as produced\",IF(Výstup!$E$3=\"Wind\",INDEX(Data!$C$3:$AC$8762,Výpočet!Q1561,Výpočet!$R$4),INDEX(Data!$AH$3:$BH$8762,Výpočet!Q1561,Výpočet!$R$4))*Výstup!$E$10,Výstup!$E$10)","v":0.56922137931034456}]
[null,null,null,null,null,null,null,null,null,"2021-03-06",14,7,3,null,null,null,1550,{"$f":"IF(Výstup!$E$9=\"Pay as produced\",IF(Výstup!$E$3=\"Wind\",INDEX(Data!$C$3:$AC$8762,Výpočet!Q1562,Výpočet!$R$4),INDEX(Data!$AH$3:$BH$8762,Výpočet!Q1562,Výpočet!$R$4))*Výstup!$E$10,Výstup!$E$10)","v":0.57266413793103443}]
[null,null,null,null,null,null,null,null,null,"2021-03-06",15,7,3,null,null,null,1551,{"$f":"IF(Výstup!$E$9=\"Pay as produced\",IF(Výstup!$E$3=\"Wind\",INDEX(Data!$C$3:$AC$8762,Výpočet!Q1563,Výpočet!$R$4),INDEX(Data!$AH$3:$BH$8762,Výpočet!Q1563,Výpočet!$R$4))*Výstup!$E$10,Výstup!$E$10)","v":0.55928068965517241}]
[null,null,null,null,null,null,null,null,null,"2021-03-06",16,7,3,null,null,null,1552,{"$f":"IF(Výstup!$E$9=\"Pay as produced\",IF(Výstup!$E$3=\"Wind\",INDEX(Data!$C$3:$AC$8762,Výpočet!Q1564,Výpočet!$R$4),INDEX(Data!$AH$3:$BH$8762,Výpočet!Q1564,Výpočet!$R$4))*Výstup!$E$10,Výstup!$E$10)","v":0.54214620689655169}]
[null,null,null,null,null,null,null,null,null,"2021-03-06",17,7,3,null,null,null,1553,{"$f":"IF(Výstup!$E$9=\"Pay as produced\",IF(Výstup!$E$3=\"Wind\",INDEX(Data!$C$3:$AC$8762,Výpočet!Q1565,Výpočet!$R$4),INDEX(Data!$AH$3:$BH$8762,Výpočet!Q1565,Výpočet!$R$4))*Výstup!$E$10,Výstup!$E$10)","v":0.55664068965517222}]
[null,null,null,null,null,null,null,null,null,"2021-03-06",18,7,3,null,null,null,1554,{"$f":"IF(Výstup!$E$9=\"Pay as produced\",IF(Výstup!$E$3=\"Wind\",INDEX(Data!$C$3:$AC$8762,Výpočet!Q1566,Výpočet!$R$4),INDEX(Data!$AH$3:$BH$8762,Výpočet!Q1566,Výpočet!$R$4))*Výstup!$E$10,Výstup!$E$10)","v":0.58507172413793096}]
[null,null,null,null,null,null,null,null,null,"2021-03-06",19,7,3,null,null,null,1555,{"$f":"IF(Výstup!$E$9=\"Pay as produced\",IF(Výstup!$E$3=\"Wind\",INDEX(Data!$C$3:$AC$8762,Výpočet!Q1567,Výpočet!$R$4),INDEX(Data!$AH$3:$BH$8762,Výpočet!Q1567,Výpočet!$R$4))*Výstup!$E$10,Výstup!$E$10)","v":0.6041020689655171}]
[null,null,null,null,null,null,null,null,null,"2021-03-06",20,7,3,null,null,null,1556,{"$f":"IF(Výstup!$E$9=\"Pay as produced\",IF(Výstup!$E$3=\"Wind\",INDEX(Data!$C$3:$AC$8762,Výpočet!Q1568,Výpočet!$R$4),INDEX(Data!$AH$3:$BH$8762,Výpočet!Q1568,Výpočet!$R$4))*Výstup!$E$10,Výstup!$E$10)","v":0.61531172413793089}]
[null,null,null,null,null,null,null,null,null,"2021-03-06",21,7,3,null,null,null,1557,{"$f":"IF(Výstup!$E$9=\"Pay as produced\",IF(Výstup!$E$3=\"Wind\",INDEX(Data!$C$3:$AC$8762,Výpočet!Q1569,Výpočet!$R$4),INDEX(Data!$AH$3:$BH$8762,Výpočet!Q1569,Výpočet!$R$4))*Výstup!$E$10,Výstup!$E$10)","v":0.62066482758620678}]
[null,null,null,null,null,null,null,null,null,"2021-03-06",22,7,3,null,null,null,1558,{"$f":"IF(Výstup!$E$9=\"Pay as produced\",IF(Výstup!$E$3=\"Wind\",INDEX(Data!$C$3:$AC$8762,Výpočet!Q1570,Výpočet!$R$4),INDEX(Data!$AH$3:$BH$8762,Výpočet!Q1570,Výpočet!$R$4))*Výstup!$E$10,Výstup!$E$10)","v":0.62015172413793107}]
[null,null,null,null,null,null,null,null,null,"2021-03-06",23,7,3,null,null,null,1559,{"$f":"IF(Výstup!$E$9=\"Pay as produced\",IF(Výstup!$E$3=\"Wind\",INDEX(Data!$C$3:$AC$8762,Výpočet!Q1571,Výpočet!$R$4),INDEX(Data!$AH$3:$BH$8762,Výpočet!Q1571,Výpočet!$R$4))*Výstup!$E$10,Výstup!$E$10)","v":0.61665931034482757}]
[null,null,null,null,null,null,null,null,null,"2021-03-06",24,7,3,null,null,null,1560,{"$f":"IF(Výstup!$E$9=\"Pay as produced\",IF(Výstup!$E$3=\"Wind\",INDEX(Data!$C$3:$AC$8762,Výpočet!Q1572,Výpočet!$R$4),INDEX(Data!$AH$3:$BH$8762,Výpočet!Q1572,Výpočet!$R$4))*Výstup!$E$10,Výstup!$E$10)","v":0.61267999999999989}]
[null,null,null,null,null,null,null,null,null,"2021-03-07",1,1,3,null,null,null,1561,{"$f":"IF(Výstup!$E$9=\"Pay as produced\",IF(Výstup!$E$3=\"Wind\",INDEX(Data!$C$3:$AC$8762,Výpočet!Q1573,Výpočet!$R$4),INDEX(Data!$AH$3:$BH$8762,Výpočet!Q1573,Výpočet!$R$4))*Výstup!$E$10,Výstup!$E$10)","v":0.60641724137931041}]
[null,null,null,null,null,null,null,null,null,"2021-03-07",2,1,3,null,null,null,1562,{"$f":"IF(Výstup!$E$9=\"Pay as produced\",IF(Výstup!$E$3=\"Wind\",INDEX(Data!$C$3:$AC$8762,Výpočet!Q1574,Výpočet!$R$4),INDEX(Data!$AH$3:$BH$8762,Výpočet!Q1574,Výpočet!$R$4))*Výstup!$E$10,Výstup!$E$10)","v":0.60099034482758618}]
[null,null,null,null,null,null,null,null,null,"2021-03-07",3,1,3,null,null,null,1563,{"$f":"IF(Výstup!$E$9=\"Pay as produced\",IF(Výstup!$E$3=\"Wind\",INDEX(Data!$C$3:$AC$8762,Výpočet!Q1575,Výpočet!$R$4),INDEX(Data!$AH$3:$BH$8762,Výpočet!Q1575,Výpočet!$R$4))*Výstup!$E$10,Výstup!$E$10)","v":0.59516275862068946}]
[null,null,null,null,null,null,null,null,null,"2021-03-07",4,1,3,null,null,null,1564,{"$f":"IF(Výstup!$E$9=\"Pay as produced\",IF(Výstup!$E$3=\"Wind\",INDEX(Data!$C$3:$AC$8762,Výpočet!Q1576,Výpočet!$R$4),INDEX(Data!$AH$3:$BH$8762,Výpočet!Q1576,Výpočet!$R$4))*Výstup!$E$10,Výstup!$E$10)","v":0.5875455172413796}]
[null,null,null,null,null,null,null,null,null,"2021-03-07",5,1,3,null,null,null,1565,{"$f":"IF(Výstup!$E$9=\"Pay as produced\",IF(Výstup!$E$3=\"Wind\",INDEX(Data!$C$3:$AC$8762,Výpočet!Q1577,Výpočet!$R$4),INDEX(Data!$AH$3:$BH$8762,Výpočet!Q1577,Výpočet!$R$4))*Výstup!$E$10,Výstup!$E$10)","v":0.57857103448275859}]
[null,null,null,null,null,null,null,null,null,"2021-03-07",6,1,3,null,null,null,1566,{"$f":"IF(Výstup!$E$9=\"Pay as produced\",IF(Výstup!$E$3=\"Wind\",INDEX(Data!$C$3:$AC$8762,Výpočet!Q1578,Výpočet!$R$4),INDEX(Data!$AH$3:$BH$8762,Výpočet!Q1578,Výpočet!$R$4))*Výstup!$E$10,Výstup!$E$10)","v":0.57135517241379319}]
[null,null,null,null,null,null,null,null,null,"2021-03-07",7,1,3,null,null,null,1567,{"$f":"IF(Výstup!$E$9=\"Pay as produced\",IF(Výstup!$E$3=\"Wind\",INDEX(Data!$C$3:$AC$8762,Výpočet!Q1579,Výpočet!$R$4),INDEX(Data!$AH$3:$BH$8762,Výpočet!Q1579,Výpočet!$R$4))*Výstup!$E$10,Výstup!$E$10)","v":0.56318689655172427}]
[null,null,null,null,null,null,null,null,null,"2021-03-07",8,1,3,null,null,null,1568,{"$f":"IF(Výstup!$E$9=\"Pay as produced\",IF(Výstup!$E$3=\"Wind\",INDEX(Data!$C$3:$AC$8762,Výpočet!Q1580,Výpočet!$R$4),INDEX(Data!$AH$3:$BH$8762,Výpočet!Q1580,Výpočet!$R$4))*Výstup!$E$10,Výstup!$E$10)","v":0.54341655172413794}]
[null,null,null,null,null,null,null,null,null,"2021-03-07",9,1,3,null,null,null,1569,{"$f":"IF(Výstup!$E$9=\"Pay as produced\",IF(Výstup!$E$3=\"Wind\",INDEX(Data!$C$3:$AC$8762,Výpočet!Q1581,Výpočet!$R$4),INDEX(Data!$AH$3:$BH$8762,Výpočet!Q1581,Výpočet!$R$4))*Výstup!$E$10,Výstup!$E$10)","v":0.54804758620689653}]
[null,null,null,null,null,null,null,null,null,"2021-03-07",10,1,3,null,null,null,1570,{"$f":"IF(Výstup!$E$9=\"Pay as produced\",IF(Výstup!$E$3=\"Wind\",INDEX(Data!$C$3:$AC$8762,Výpočet!Q1582,Výpočet!$R$4),INDEX(Data!$AH$3:$BH$8762,Výpočet!Q1582,Výpočet!$R$4))*Výstup!$E$10,Výstup!$E$10)","v":0.58258275862068976}]
[null,null,null,null,null,null,null,null,null,"2021-03-07",11,1,3,null,null,null,1571,{"$f":"IF(Výstup!$E$9=\"Pay as produced\",IF(Výstup!$E$3=\"Wind\",INDEX(Data!$C$3:$AC$8762,Výpočet!Q1583,Výpočet!$R$4),INDEX(Data!$AH$3:$BH$8762,Výpočet!Q1583,Výpočet!$R$4))*Výstup!$E$10,Výstup!$E$10)","v":0.61213310344827587}]
[null,null,null,null,null,null,null,null,null,"2021-03-07",12,1,3,null,null,null,1572,{"$f":"IF(Výstup!$E$9=\"Pay as produced\",IF(Výstup!$E$3=\"Wind\",INDEX(Data!$C$3:$AC$8762,Výpočet!Q1584,Výpočet!$R$4),INDEX(Data!$AH$3:$BH$8762,Výpočet!Q1584,Výpočet!$R$4))*Výstup!$E$10,Výstup!$E$10)","v":0.63096965517241366}]
[null,null,null,null,null,null,null,null,null,"2021-03-07",13,1,3,null,null,null,1573,{"$f":"IF(Výstup!$E$9=\"Pay as produced\",IF(Výstup!$E$3=\"Wind\",INDEX(Data!$C$3:$AC$8762,Výpočet!Q1585,Výpočet!$R$4),INDEX(Data!$AH$3:$BH$8762,Výpočet!Q1585,Výpočet!$R$4))*Výstup!$E$10,Výstup!$E$10)","v":0.63971655172413799}]
[null,null,null,null,null,null,null,null,null,"2021-03-07",14,1,3,null,null,null,1574,{"$f":"IF(Výstup!$E$9=\"Pay as produced\",IF(Výstup!$E$3=\"Wind\",INDEX(Data!$C$3:$AC$8762,Výpočet!Q1586,Výpočet!$R$4),INDEX(Data!$AH$3:$BH$8762,Výpočet!Q1586,Výpočet!$R$4))*Výstup!$E$10,Výstup!$E$10)","v":0.63792965517241385}]
[null,null,null,null,null,null,null,null,null,"2021-03-07",15,1,3,null,null,null,1575,{"$f":"IF(Výstup!$E$9=\"Pay as produced\",IF(Výstup!$E$3=\"Wind\",INDEX(Data!$C$3:$AC$8762,Výpočet!Q1587,Výpočet!$R$4),INDEX(Data!$AH$3:$BH$8762,Výpočet!Q1587,Výpočet!$R$4))*Výstup!$E$10,Výstup!$E$10)","v":0.62194482758620695}]
[null,null,null,null,null,null,null,null,null,"2021-03-07",16,1,3,null,null,null,1576,{"$f":"IF(Výstup!$E$9=\"Pay as produced\",IF(Výstup!$E$3=\"Wind\",INDEX(Data!$C$3:$AC$8762,Výpočet!Q1588,Výpočet!$R$4),INDEX(Data!$AH$3:$BH$8762,Výpočet!Q1588,Výpočet!$R$4))*Výstup!$E$10,Výstup!$E$10)","v":0.59965724137931042}]
[null,null,null,null,null,null,null,null,null,"2021-03-07",17,1,3,null,null,null,1577,{"$f":"IF(Výstup!$E$9=\"Pay as produced\",IF(Výstup!$E$3=\"Wind\",INDEX(Data!$C$3:$AC$8762,Výpočet!Q1589,Výpočet!$R$4),INDEX(Data!$AH$3:$BH$8762,Výpočet!Q1589,Výpočet!$R$4))*Výstup!$E$10,Výstup!$E$10)","v":0.61575103448275859}]
[null,null,null,null,null,null,null,null,null,"2021-03-07",18,1,3,null,null,null,1578,{"$f":"IF(Výstup!$E$9=\"Pay as produced\",IF(Výstup!$E$3=\"Wind\",INDEX(Data!$C$3:$AC$8762,Výpočet!Q1590,Výpočet!$R$4),INDEX(Data!$AH$3:$BH$8762,Výpočet!Q1590,Výpočet!$R$4))*Výstup!$E$10,Výstup!$E$10)","v":0.64203586206896568}]
[null,null,null,null,null,null,null,null,null,"2021-03-07",19,1,3,null,null,null,1579,{"$f":"IF(Výstup!$E$9=\"Pay as produced\",IF(Výstup!$E$3=\"Wind\",INDEX(Data!$C$3:$AC$8762,Výpočet!Q1591,Výpočet!$R$4),INDEX(Data!$AH$3:$BH$8762,Výpočet!Q1591,Výpočet!$R$4))*Výstup!$E$10,Výstup!$E$10)","v":0.646243448275862}]
[null,null,null,null,null,null,null,null,null,"2021-03-07",20,1,3,null,null,null,1580,{"$f":"IF(Výstup!$E$9=\"Pay as produced\",IF(Výstup!$E$3=\"Wind\",INDEX(Data!$C$3:$AC$8762,Výpočet!Q1592,Výpočet!$R$4),INDEX(Data!$AH$3:$BH$8762,Výpočet!Q1592,Výpočet!$R$4))*Výstup!$E$10,Výstup!$E$10)","v":0.63641862068965505}]
[null,null,null,null,null,null,null,null,null,"2021-03-07",21,1,3,null,null,null,1581,{"$f":"IF(Výstup!$E$9=\"Pay as produced\",IF(Výstup!$E$3=\"Wind\",INDEX(Data!$C$3:$AC$8762,Výpočet!Q1593,Výpočet!$R$4),INDEX(Data!$AH$3:$BH$8762,Výpočet!Q1593,Výpočet!$R$4))*Výstup!$E$10,Výstup!$E$10)","v":0.61917793103448271}]
[null,null,null,null,null,null,null,null,null,"2021-03-07",22,1,3,null,null,null,1582,{"$f":"IF(Výstup!$E$9=\"Pay as produced\",IF(Výstup!$E$3=\"Wind\",INDEX(Data!$C$3:$AC$8762,Výpočet!Q1594,Výpočet!$R$4),INDEX(Data!$AH$3:$BH$8762,Výpočet!Q1594,Výpočet!$R$4))*Výstup!$E$10,Výstup!$E$10)","v":0.60723862068965506}]
[null,null,null,null,null,null,null,null,null,"2021-03-07",23,1,3,null,null,null,1583,{"$f":"IF(Výstup!$E$9=\"Pay as produced\",IF(Výstup!$E$3=\"Wind\",INDEX(Data!$C$3:$AC$8762,Výpočet!Q1595,Výpočet!$R$4),INDEX(Data!$AH$3:$BH$8762,Výpočet!Q1595,Výpočet!$R$4))*Výstup!$E$10,Výstup!$E$10)","v":0.59293655172413784}]
[null,null,null,null,null,null,null,null,null,"2021-03-07",24,1,3,null,null,null,1584,{"$f":"IF(Výstup!$E$9=\"Pay as produced\",IF(Výstup!$E$3=\"Wind\",INDEX(Data!$C$3:$AC$8762,Výpočet!Q1596,Výpočet!$R$4),INDEX(Data!$AH$3:$BH$8762,Výpočet!Q1596,Výpočet!$R$4))*Výstup!$E$10,Výstup!$E$10)","v":0.57504758620689644}]
[null,null,null,null,null,null,null,null,null,"2021-03-08",1,2,3,null,null,null,1585,{"$f":"IF(Výstup!$E$9=\"Pay as produced\",IF(Výstup!$E$3=\"Wind\",INDEX(Data!$C$3:$AC$8762,Výpočet!Q1597,Výpočet!$R$4),INDEX(Data!$AH$3:$BH$8762,Výpočet!Q1597,Výpočet!$R$4))*Výstup!$E$10,Výstup!$E$10)","v":0.55728896551724139}]
[null,null,null,null,null,null,null,null,null,"2021-03-08",2,2,3,null,null,null,1586,{"$f":"IF(Výstup!$E$9=\"Pay as produced\",IF(Výstup!$E$3=\"Wind\",INDEX(Data!$C$3:$AC$8762,Výpočet!Q1598,Výpočet!$R$4),INDEX(Data!$AH$3:$BH$8762,Výpočet!Q1598,Výpočet!$R$4))*Výstup!$E$10,Výstup!$E$10)","v":0.54574137931034505}]
[null,null,null,null,null,null,null,null,null,"2021-03-08",3,2,3,null,null,null,1587,{"$f":"IF(Výstup!$E$9=\"Pay as produced\",IF(Výstup!$E$3=\"Wind\",INDEX(Data!$C$3:$AC$8762,Výpočet!Q1599,Výpočet!$R$4),INDEX(Data!$AH$3:$BH$8762,Výpočet!Q1599,Výpočet!$R$4))*Výstup!$E$10,Výstup!$E$10)","v":0.54026896551724124}]
[null,null,null,null,null,null,null,null,null,"2021-03-08",4,2,3,null,null,null,1588,{"$f":"IF(Výstup!$E$9=\"Pay as produced\",IF(Výstup!$E$3=\"Wind\",INDEX(Data!$C$3:$AC$8762,Výpočet!Q1600,Výpočet!$R$4),INDEX(Data!$AH$3:$BH$8762,Výpočet!Q1600,Výpočet!$R$4))*Výstup!$E$10,Výstup!$E$10)","v":0.53773103448275861}]
[null,null,null,null,null,null,null,null,null,"2021-03-08",5,2,3,null,null,null,1589,{"$f":"IF(Výstup!$E$9=\"Pay as produced\",IF(Výstup!$E$3=\"Wind\",INDEX(Data!$C$3:$AC$8762,Výpočet!Q1601,Výpočet!$R$4),INDEX(Data!$AH$3:$BH$8762,Výpočet!Q1601,Výpočet!$R$4))*Výstup!$E$10,Výstup!$E$10)","v":0.53749724137931032}]
[null,null,null,null,null,null,null,null,null,"2021-03-08",6,2,3,null,null,null,1590,{"$f":"IF(Výstup!$E$9=\"Pay as produced\",IF(Výstup!$E$3=\"Wind\",INDEX(Data!$C$3:$AC$8762,Výpočet!Q1602,Výpočet!$R$4),INDEX(Data!$AH$3:$BH$8762,Výpočet!Q1602,Výpočet!$R$4))*Výstup!$E$10,Výstup!$E$10)","v":0.54021931034482773}]
[null,null,null,null,null,null,null,null,null,"2021-03-08",7,2,3,null,null,null,1591,{"$f":"IF(Výstup!$E$9=\"Pay as produced\",IF(Výstup!$E$3=\"Wind\",INDEX(Data!$C$3:$AC$8762,Výpočet!Q1603,Výpočet!$R$4),INDEX(Data!$AH$3:$BH$8762,Výpočet!Q1603,Výpočet!$R$4))*Výstup!$E$10,Výstup!$E$10)","v":0.53830137931034472}]
[null,null,null,null,null,null,null,null,null,"2021-03-08",8,2,3,null,null,null,1592,{"$f":"IF(Výstup!$E$9=\"Pay as produced\",IF(Výstup!$E$3=\"Wind\",INDEX(Data!$C$3:$AC$8762,Výpočet!Q1604,Výpočet!$R$4),INDEX(Data!$AH$3:$BH$8762,Výpočet!Q1604,Výpočet!$R$4))*Výstup!$E$10,Výstup!$E$10)","v":0.5189034482758621}]
[null,null,null,null,null,null,null,null,null,"2021-03-08",9,2,3,null,null,null,1593,{"$f":"IF(Výstup!$E$9=\"Pay as produced\",IF(Výstup!$E$3=\"Wind\",INDEX(Data!$C$3:$AC$8762,Výpočet!Q1605,Výpočet!$R$4),INDEX(Data!$AH$3:$BH$8762,Výpočet!Q1605,Výpočet!$R$4))*Výstup!$E$10,Výstup!$E$10)","v":0.52182551724137938}]
[null,null,null,null,null,null,null,null,null,"2021-03-08",10,2,3,null,null,null,1594,{"$f":"IF(Výstup!$E$9=\"Pay as produced\",IF(Výstup!$E$3=\"Wind\",INDEX(Data!$C$3:$AC$8762,Výpočet!Q1606,Výpočet!$R$4),INDEX(Data!$AH$3:$BH$8762,Výpočet!Q1606,Výpočet!$R$4))*Výstup!$E$10,Výstup!$E$10)","v":0.55194413793103447}]
[null,null,null,null,null,null,null,null,null,"2021-03-08",11,2,3,null,null,null,1595,{"$f":"IF(Výstup!$E$9=\"Pay as produced\",IF(Výstup!$E$3=\"Wind\",INDEX(Data!$C$3:$AC$8762,Výpočet!Q1607,Výpočet!$R$4),INDEX(Data!$AH$3:$BH$8762,Výpočet!Q1607,Výpočet!$R$4))*Výstup!$E$10,Výstup!$E$10)","v":0.57804206896551724}]
[null,null,null,null,null,null,null,null,null,"2021-03-08",12,2,3,null,null,null,1596,{"$f":"IF(Výstup!$E$9=\"Pay as produced\",IF(Výstup!$E$3=\"Wind\",INDEX(Data!$C$3:$AC$8762,Výpočet!Q1608,Výpočet!$R$4),INDEX(Data!$AH$3:$BH$8762,Výpočet!Q1608,Výpočet!$R$4))*Výstup!$E$10,Výstup!$E$10)","v":0.59214965517241369}]
[null,null,null,null,null,null,null,null,null,"2021-03-08",13,2,3,null,null,null,1597,{"$f":"IF(Výstup!$E$9=\"Pay as produced\",IF(Výstup!$E$3=\"Wind\",INDEX(Data!$C$3:$AC$8762,Výpočet!Q1609,Výpočet!$R$4),INDEX(Data!$AH$3:$BH$8762,Výpočet!Q1609,Výpočet!$R$4))*Výstup!$E$10,Výstup!$E$10)","v":0.59426551724137933}]
[null,null,null,null,null,null,null,null,null,"2021-03-08",14,2,3,null,null,null,1598,{"$f":"IF(Výstup!$E$9=\"Pay as produced\",IF(Výstup!$E$3=\"Wind\",INDEX(Data!$C$3:$AC$8762,Výpočet!Q1610,Výpočet!$R$4),INDEX(Data!$AH$3:$BH$8762,Výpočet!Q1610,Výpočet!$R$4))*Výstup!$E$10,Výstup!$E$10)","v":0.58453241379310339}]
[null,null,null,null,null,null,null,null,null,"2021-03-08",15,2,3,null,null,null,1599,{"$f":"IF(Výstup!$E$9=\"Pay as produced\",IF(Výstup!$E$3=\"Wind\",INDEX(Data!$C$3:$AC$8762,Výpočet!Q1611,Výpočet!$R$4),INDEX(Data!$AH$3:$BH$8762,Výpočet!Q1611,Výpočet!$R$4))*Výstup!$E$10,Výstup!$E$10)","v":0.55682137931034481}]
[null,null,null,null,null,null,null,null,null,"2021-03-08",16,2,3,null,null,null,1600,{"$f":"IF(Výstup!$E$9=\"Pay as produced\",IF(Výstup!$E$3=\"Wind\",INDEX(Data!$C$3:$AC$8762,Výpočet!Q1612,Výpočet!$R$4),INDEX(Data!$AH$3:$BH$8762,Výpočet!Q1612,Výpočet!$R$4))*Výstup!$E$10,Výstup!$E$10)","v":0.51916344827586192}]
[null,null,null,null,null,null,null,null,null,"2021-03-08",17,2,3,null,null,null,1601,{"$f":"IF(Výstup!$E$9=\"Pay as produced\",IF(Výstup!$E$3=\"Wind\",INDEX(Data!$C$3:$AC$8762,Výpočet!Q1613,Výpočet!$R$4),INDEX(Data!$AH$3:$BH$8762,Výpočet!Q1613,Výpočet!$R$4))*Výstup!$E$10,Výstup!$E$10)","v":0.51755724137931036}]
[null,null,null,null,null,null,null,null,null,"2021-03-08",18,{"$f":"WEEKDAY(J1614)","v":2},3,null,null,null,1602,{"$f":"IF(Výstup!$E$9=\"Pay as produced\",IF(Výstup!$E$3=\"Wind\",INDEX(Data!$C$3:$AC$8762,Výpočet!Q1614,Výpočet!$R$4),INDEX(Data!$AH$3:$BH$8762,Výpočet!Q1614,Výpočet!$R$4))*Výstup!$E$10,Výstup!$E$10)","v":0.5269662068965516}]
[null,null,null,null,null,null,null,null,null,"2021-03-08",19,2,3,null,null,null,1603,{"$f":"IF(Výstup!$E$9=\"Pay as produced\",IF(Výstup!$E$3=\"Wind\",INDEX(Data!$C$3:$AC$8762,Výpočet!Q1615,Výpočet!$R$4),INDEX(Data!$AH$3:$BH$8762,Výpočet!Q1615,Výpočet!$R$4))*Výstup!$E$10,Výstup!$E$10)","v":0.51573862068965526}]
[null,null,null,null,null,null,null,null,null,"2021-03-08",20,2,3,null,null,null,1604,{"$f":"IF(Výstup!$E$9=\"Pay as produced\",IF(Výstup!$E$3=\"Wind\",INDEX(Data!$C$3:$AC$8762,Výpočet!Q1616,Výpočet!$R$4),INDEX(Data!$AH$3:$BH$8762,Výpočet!Q1616,Výpočet!$R$4))*Výstup!$E$10,Výstup!$E$10)","v":0.49232068965517234}]
[null,null,null,null,null,null,null,null,null,"2021-03-08",21,2,3,null,null,null,1605,{"$f":"IF(Výstup!$E$9=\"Pay as produced\",IF(Výstup!$E$3=\"Wind\",INDEX(Data!$C$3:$AC$8762,Výpočet!Q1617,Výpočet!$R$4),INDEX(Data!$AH$3:$BH$8762,Výpočet!Q1617,Výpočet!$R$4))*Výstup!$E$10,Výstup!$E$10)","v":0.46462275862068964}]
[null,null,null,null,null,null,null,null,null,"2021-03-08",22,2,3,null,null,null,1606,{"$f":"IF(Výstup!$E$9=\"Pay as produced\",IF(Výstup!$E$3=\"Wind\",INDEX(Data!$C$3:$AC$8762,Výpočet!Q1618,Výpočet!$R$4),INDEX(Data!$AH$3:$BH$8762,Výpočet!Q1618,Výpočet!$R$4))*Výstup!$E$10,Výstup!$E$10)","v":0.44831379310344838}]
[null,null,null,null,null,null,null,null,null,"2021-03-08",23,2,3,null,null,null,1607,{"$f":"IF(Výstup!$E$9=\"Pay as produced\",IF(Výstup!$E$3=\"Wind\",INDEX(Data!$C$3:$AC$8762,Výpočet!Q1619,Výpočet!$R$4),INDEX(Data!$AH$3:$BH$8762,Výpočet!Q1619,Výpočet!$R$4))*Výstup!$E$10,Výstup!$E$10)","v":0.43817034482758621}]
[null,null,null,null,null,null,null,null,null,"2021-03-08",24,2,3,null,null,null,1608,{"$f":"IF(Výstup!$E$9=\"Pay as produced\",IF(Výstup!$E$3=\"Wind\",INDEX(Data!$C$3:$AC$8762,Výpočet!Q1620,Výpočet!$R$4),INDEX(Data!$AH$3:$BH$8762,Výpočet!Q1620,Výpočet!$R$4))*Výstup!$E$10,Výstup!$E$10)","v":0.42985241379310335}]
[null,null,null,null,null,null,null,null,null,"2021-03-09",1,3,3,null,null,null,1609,{"$f":"IF(Výstup!$E$9=\"Pay as produced\",IF(Výstup!$E$3=\"Wind\",INDEX(Data!$C$3:$AC$8762,Výpočet!Q1621,Výpočet!$R$4),INDEX(Data!$AH$3:$BH$8762,Výpočet!Q1621,Výpočet!$R$4))*Výstup!$E$10,Výstup!$E$10)","v":0.42382896551724142}]
[null,null,null,null,null,null,null,null,null,"2021-03-09",2,3,3,null,null,null,1610,{"$f":"IF(Výstup!$E$9=\"Pay as produced\",IF(Výstup!$E$3=\"Wind\",INDEX(Data!$C$3:$AC$8762,Výpočet!Q1622,Výpočet!$R$4),INDEX(Data!$AH$3:$BH$8762,Výpočet!Q1622,Výpočet!$R$4))*Výstup!$E$10,Výstup!$E$10)","v":0.42100137931034481}]
[null,null,null,null,null,null,null,null,null,"2021-03-09",3,3,3,null,null,null,1611,{"$f":"IF(Výstup!$E$9=\"Pay as produced\",IF(Výstup!$E$3=\"Wind\",INDEX(Data!$C$3:$AC$8762,Výpočet!Q1623,Výpočet!$R$4),INDEX(Data!$AH$3:$BH$8762,Výpočet!Q1623,Výpočet!$R$4))*Výstup!$E$10,Výstup!$E$10)","v":0.42040137931034482}]
[null,null,null,null,null,null,null,null,null,"2021-03-09",4,3,3,null,null,null,1612,{"$f":"IF(Výstup!$E$9=\"Pay as produced\",IF(Výstup!$E$3=\"Wind\",INDEX(Data!$C$3:$AC$8762,Výpočet!Q1624,Výpočet!$R$4),INDEX(Data!$AH$3:$BH$8762,Výpočet!Q1624,Výpočet!$R$4))*Výstup!$E$10,Výstup!$E$10)","v":0.41250206896551722}]
[null,null,null,null,null,null,null,null,null,"2021-03-09",5,3,3,null,null,null,1613,{"$f":"IF(Výstup!$E$9=\"Pay as produced\",IF(Výstup!$E$3=\"Wind\",INDEX(Data!$C$3:$AC$8762,Výpočet!Q1625,Výpočet!$R$4),INDEX(Data!$AH$3:$BH$8762,Výpočet!Q1625,Výpočet!$R$4))*Výstup!$E$10,Výstup!$E$10)","v":0.40731172413793104}]
[null,null,null,null,null,null,null,null,null,"2021-03-09",6,3,3,null,null,null,1614,{"$f":"IF(Výstup!$E$9=\"Pay as produced\",IF(Výstup!$E$3=\"Wind\",INDEX(Data!$C$3:$AC$8762,Výpočet!Q1626,Výpočet!$R$4),INDEX(Data!$AH$3:$BH$8762,Výpočet!Q1626,Výpočet!$R$4))*Výstup!$E$10,Výstup!$E$10)","v":0.40526758620689651}]
[null,null,null,null,null,null,null,null,null,"2021-03-09",7,3,3,null,null,null,1615,{"$f":"IF(Výstup!$E$9=\"Pay as produced\",IF(Výstup!$E$3=\"Wind\",INDEX(Data!$C$3:$AC$8762,Výpočet!Q1627,Výpočet!$R$4),INDEX(Data!$AH$3:$BH$8762,Výpočet!Q1627,Výpočet!$R$4))*Výstup!$E$10,Výstup!$E$10)","v":0.39738896551724145}]
[null,null,null,null,null,null,null,null,null,"2021-03-09",8,3,3,null,null,null,1616,{"$f":"IF(Výstup!$E$9=\"Pay as produced\",IF(Výstup!$E$3=\"Wind\",INDEX(Data!$C$3:$AC$8762,Výpočet!Q1628,Výpočet!$R$4),INDEX(Data!$AH$3:$BH$8762,Výpočet!Q1628,Výpočet!$R$4))*Výstup!$E$10,Výstup!$E$10)","v":0.37767862068965508}]
[null,null,null,null,null,null,null,null,null,"2021-03-09",9,3,3,null,null,null,1617,{"$f":"IF(Výstup!$E$9=\"Pay as produced\",IF(Výstup!$E$3=\"Wind\",INDEX(Data!$C$3:$AC$8762,Výpočet!Q1629,Výpočet!$R$4),INDEX(Data!$AH$3:$BH$8762,Výpočet!Q1629,Výpočet!$R$4))*Výstup!$E$10,Výstup!$E$10)","v":0.39742965517241374}]
[null,null,null,null,null,null,null,null,null,"2021-03-09",10,3,3,null,null,null,1618,{"$f":"IF(Výstup!$E$9=\"Pay as produced\",IF(Výstup!$E$3=\"Wind\",INDEX(Data!$C$3:$AC$8762,Výpočet!Q1630,Výpočet!$R$4),INDEX(Data!$AH$3:$BH$8762,Výpočet!Q1630,Výpočet!$R$4))*Výstup!$E$10,Výstup!$E$10)","v":0.43993586206896557}]
[null,null,null,null,null,null,null,null,null,"2021-03-09",11,3,3,null,null,null,1619,{"$f":"IF(Výstup!$E$9=\"Pay as produced\",IF(Výstup!$E$3=\"Wind\",INDEX(Data!$C$3:$AC$8762,Výpočet!Q1631,Výpočet!$R$4),INDEX(Data!$AH$3:$BH$8762,Výpočet!Q1631,Výpočet!$R$4))*Výstup!$E$10,Výstup!$E$10)","v":0.46104137931034483}]
[null,null,null,null,null,null,null,null,null,"2021-03-09",12,3,3,null,null,null,1620,{"$f":"IF(Výstup!$E$9=\"Pay as produced\",IF(Výstup!$E$3=\"Wind\",INDEX(Data!$C$3:$AC$8762,Výpočet!Q1632,Výpočet!$R$4),INDEX(Data!$AH$3:$BH$8762,Výpočet!Q1632,Výpočet!$R$4))*Výstup!$E$10,Výstup!$E$10)","v":0.46921586206896554}]
[null,null,null,null,null,null,null,null,null,"2021-03-09",13,3,3,null,null,null,1621,{"$f":"IF(Výstup!$E$9=\"Pay as produced\",IF(Výstup!$E$3=\"Wind\",INDEX(Data!$C$3:$AC$8762,Výpočet!Q1633,Výpočet!$R$4),INDEX(Data!$AH$3:$BH$8762,Výpočet!Q1633,Výpočet!$R$4))*Výstup!$E$10,Výstup!$E$10)","v":0.47225517241379322}]
[null,null,null,null,null,null,null,null,null,"2021-03-09",14,3,3,null,null,null,1622,{"$f":"IF(Výstup!$E$9=\"Pay as produced\",IF(Výstup!$E$3=\"Wind\",INDEX(Data!$C$3:$AC$8762,Výpočet!Q1634,Výpočet!$R$4),INDEX(Data!$AH$3:$BH$8762,Výpočet!Q1634,Výpočet!$R$4))*Výstup!$E$10,Výstup!$E$10)","v":0.46493724137931025}]
[null,null,null,null,null,null,null,null,null,"2021-03-09",15,3,3,null,null,null,1623,{"$f":"IF(Výstup!$E$9=\"Pay as produced\",IF(Výstup!$E$3=\"Wind\",INDEX(Data!$C$3:$AC$8762,Výpočet!Q1635,Výpočet!$R$4),INDEX(Data!$AH$3:$BH$8762,Výpočet!Q1635,Výpočet!$R$4))*Výstup!$E$10,Výstup!$E$10)","v":0.43863310344827577}]
[null,null,null,null,null,null,null,null,null,"2021-03-09",16,3,3,null,null,null,1624,{"$f":"IF(Výstup!$E$9=\"Pay as produced\",IF(Výstup!$E$3=\"Wind\",INDEX(Data!$C$3:$AC$8762,Výpočet!Q1636,Výpočet!$R$4),INDEX(Data!$AH$3:$BH$8762,Výpočet!Q1636,Výpočet!$R$4))*Výstup!$E$10,Výstup!$E$10)","v":0.39793103448275863}]
[null,null,null,null,null,null,null,null,null,"2021-03-09",17,3,3,null,null,null,1625,{"$f":"IF(Výstup!$E$9=\"Pay as produced\",IF(Výstup!$E$3=\"Wind\",INDEX(Data!$C$3:$AC$8762,Výpočet!Q1637,Výpočet!$R$4),INDEX(Data!$AH$3:$BH$8762,Výpočet!Q1637,Výpočet!$R$4))*Výstup!$E$10,Výstup!$E$10)","v":0.403024827586207}]
[null,null,null,null,null,null,null,null,null,"2021-03-09",18,3,3,null,null,null,1626,{"$f":"IF(Výstup!$E$9=\"Pay as produced\",IF(Výstup!$E$3=\"Wind\",INDEX(Data!$C$3:$AC$8762,Výpočet!Q1638,Výpočet!$R$4),INDEX(Data!$AH$3:$BH$8762,Výpočet!Q1638,Výpočet!$R$4))*Výstup!$E$10,Výstup!$E$10)","v":0.44110413793103453}]
[null,null,null,null,null,null,null,null,null,"2021-03-09",19,3,3,null,null,null,1627,{"$f":"IF(Výstup!$E$9=\"Pay as produced\",IF(Výstup!$E$3=\"Wind\",INDEX(Data!$C$3:$AC$8762,Výpočet!Q1639,Výpočet!$R$4),INDEX(Data!$AH$3:$BH$8762,Výpočet!Q1639,Výpočet!$R$4))*Výstup!$E$10,Výstup!$E$10)","v":0.46764827586206903}]
[null,null,null,null,null,null,null,null,null,"2021-03-09",20,3,3,null,null,null,1628,{"$f":"IF(Výstup!$E$9=\"Pay as produced\",IF(Výstup!$E$3=\"Wind\",INDEX(Data!$C$3:$AC$8762,Výpočet!Q1640,Výpočet!$R$4),INDEX(Data!$AH$3:$BH$8762,Výpočet!Q1640,Výpočet!$R$4))*Výstup!$E$10,Výstup!$E$10)","v":0.48306965517241385}]
[null,null,null,null,null,null,null,null,null,"2021-03-09",21,3,3,null,null,null,1629,{"$f":"IF(Výstup!$E$9=\"Pay as produced\",IF(Výstup!$E$3=\"Wind\",INDEX(Data!$C$3:$AC$8762,Výpočet!Q1641,Výpočet!$R$4),INDEX(Data!$AH$3:$BH$8762,Výpočet!Q1641,Výpočet!$R$4))*Výstup!$E$10,Výstup!$E$10)","v":0.49192689655172422}]
[null,null,null,null,null,null,null,null,null,"2021-03-09",22,3,3,null,null,null,1630,{"$f":"IF(Výstup!$E$9=\"Pay as produced\",IF(Výstup!$E$3=\"Wind\",INDEX(Data!$C$3:$AC$8762,Výpočet!Q1642,Výpočet!$R$4),INDEX(Data!$AH$3:$BH$8762,Výpočet!Q1642,Výpočet!$R$4))*Výstup!$E$10,Výstup!$E$10)","v":0.50772827586206892}]
[null,null,null,null,null,null,null,null,null,"2021-03-09",23,3,3,null,null,null,1631,{"$f":"IF(Výstup!$E$9=\"Pay as produced\",IF(Výstup!$E$3=\"Wind\",INDEX(Data!$C$3:$AC$8762,Výpočet!Q1643,Výpočet!$R$4),INDEX(Data!$AH$3:$BH$8762,Výpočet!Q1643,Výpočet!$R$4))*Výstup!$E$10,Výstup!$E$10)","v":0.52034965517241394}]
[null,null,null,null,null,null,null,null,null,"2021-03-09",24,3,3,null,null,null,1632,{"$f":"IF(Výstup!$E$9=\"Pay as produced\",IF(Výstup!$E$3=\"Wind\",INDEX(Data!$C$3:$AC$8762,Výpočet!Q1644,Výpočet!$R$4),INDEX(Data!$AH$3:$BH$8762,Výpočet!Q1644,Výpočet!$R$4))*Výstup!$E$10,Výstup!$E$10)","v":0.52863931034482758}]
[null,null,null,null,null,null,null,null,null,"2021-03-10",1,4,3,null,null,null,1633,{"$f":"IF(Výstup!$E$9=\"Pay as produced\",IF(Výstup!$E$3=\"Wind\",INDEX(Data!$C$3:$AC$8762,Výpočet!Q1645,Výpočet!$R$4),INDEX(Data!$AH$3:$BH$8762,Výpočet!Q1645,Výpočet!$R$4))*Výstup!$E$10,Výstup!$E$10)","v":0.53743448275862082}]
[null,null,null,null,null,null,null,null,null,"2021-03-10",2,4,3,null,null,null,1634,{"$f":"IF(Výstup!$E$9=\"Pay as produced\",IF(Výstup!$E$3=\"Wind\",INDEX(Data!$C$3:$AC$8762,Výpočet!Q1646,Výpočet!$R$4),INDEX(Data!$AH$3:$BH$8762,Výpočet!Q1646,Výpočet!$R$4))*Výstup!$E$10,Výstup!$E$10)","v":0.54857310344827581}]
[null,null,null,null,null,null,null,null,null,"2021-03-10",3,4,3,null,null,null,1635,{"$f":"IF(Výstup!$E$9=\"Pay as produced\",IF(Výstup!$E$3=\"Wind\",INDEX(Data!$C$3:$AC$8762,Výpočet!Q1647,Výpočet!$R$4),INDEX(Data!$AH$3:$BH$8762,Výpočet!Q1647,Výpočet!$R$4))*Výstup!$E$10,Výstup!$E$10)","v":0.56091517241379296}]
[null,null,null,null,null,null,null,null,null,"2021-03-10",4,4,3,null,null,null,1636,{"$f":"IF(Výstup!$E$9=\"Pay as produced\",IF(Výstup!$E$3=\"Wind\",INDEX(Data!$C$3:$AC$8762,Výpočet!Q1648,Výpočet!$R$4),INDEX(Data!$AH$3:$BH$8762,Výpočet!Q1648,Výpočet!$R$4))*Výstup!$E$10,Výstup!$E$10)","v":0.56531448275862073}]
[null,null,null,null,null,null,null,null,null,"2021-03-10",5,4,3,null,null,null,1637,{"$f":"IF(Výstup!$E$9=\"Pay as produced\",IF(Výstup!$E$3=\"Wind\",INDEX(Data!$C$3:$AC$8762,Výpočet!Q1649,Výpočet!$R$4),INDEX(Data!$AH$3:$BH$8762,Výpočet!Q1649,Výpočet!$R$4))*Výstup!$E$10,Výstup!$E$10)","v":0.57175103448275877}]
[null,null,null,null,null,null,null,null,null,"2021-03-10",6,4,3,null,null,null,1638,{"$f":"IF(Výstup!$E$9=\"Pay as produced\",IF(Výstup!$E$3=\"Wind\",INDEX(Data!$C$3:$AC$8762,Výpočet!Q1650,Výpočet!$R$4),INDEX(Data!$AH$3:$BH$8762,Výpočet!Q1650,Výpočet!$R$4))*Výstup!$E$10,Výstup!$E$10)","v":0.58040965517241383}]
[null,null,null,null,null,null,null,null,null,"2021-03-10",7,4,3,null,null,null,1639,{"$f":"IF(Výstup!$E$9=\"Pay as produced\",IF(Výstup!$E$3=\"Wind\",INDEX(Data!$C$3:$AC$8762,Výpočet!Q1651,Výpočet!$R$4),INDEX(Data!$AH$3:$BH$8762,Výpočet!Q1651,Výpočet!$R$4))*Výstup!$E$10,Výstup!$E$10)","v":0.57856827586206905}]
[null,null,null,null,null,null,null,null,null,"2021-03-10",8,4,3,null,null,null,1640,{"$f":"IF(Výstup!$E$9=\"Pay as produced\",IF(Výstup!$E$3=\"Wind\",INDEX(Data!$C$3:$AC$8762,Výpočet!Q1652,Výpočet!$R$4),INDEX(Data!$AH$3:$BH$8762,Výpočet!Q1652,Výpočet!$R$4))*Výstup!$E$10,Výstup!$E$10)","v":0.55687999999999993}]
[null,null,null,null,null,null,null,null,null,"2021-03-10",9,4,3,null,null,null,1641,{"$f":"IF(Výstup!$E$9=\"Pay as produced\",IF(Výstup!$E$3=\"Wind\",INDEX(Data!$C$3:$AC$8762,Výpočet!Q1653,Výpočet!$R$4),INDEX(Data!$AH$3:$BH$8762,Výpočet!Q1653,Výpočet!$R$4))*Výstup!$E$10,Výstup!$E$10)","v":0.5789875862068965}]
[null,null,null,null,null,null,null,null,null,"2021-03-10",10,4,3,null,null,null,1642,{"$f":"IF(Výstup!$E$9=\"Pay as produced\",IF(Výstup!$E$3=\"Wind\",INDEX(Data!$C$3:$AC$8762,Výpočet!Q1654,Výpočet!$R$4),INDEX(Data!$AH$3:$BH$8762,Výpočet!Q1654,Výpočet!$R$4))*Výstup!$E$10,Výstup!$E$10)","v":0.6403344827586207}]
[null,null,null,null,null,null,null,null,null,"2021-03-10",11,4,3,null,null,null,1643,{"$f":"IF(Výstup!$E$9=\"Pay as produced\",IF(Výstup!$E$3=\"Wind\",INDEX(Data!$C$3:$AC$8762,Výpočet!Q1655,Výpočet!$R$4),INDEX(Data!$AH$3:$BH$8762,Výpočet!Q1655,Výpočet!$R$4))*Výstup!$E$10,Výstup!$E$10)","v":0.67897241379310347}]
[null,null,null,null,null,null,null,null,null,"2021-03-10",12,4,3,null,null,null,1644,{"$f":"IF(Výstup!$E$9=\"Pay as produced\",IF(Výstup!$E$3=\"Wind\",INDEX(Data!$C$3:$AC$8762,Výpočet!Q1656,Výpočet!$R$4),INDEX(Data!$AH$3:$BH$8762,Výpočet!Q1656,Výpočet!$R$4))*Výstup!$E$10,Výstup!$E$10)","v":0.69361172413793115}]
[null,null,null,null,null,null,null,null,null,"2021-03-10",13,4,3,null,null,null,1645,{"$f":"IF(Výstup!$E$9=\"Pay as produced\",IF(Výstup!$E$3=\"Wind\",INDEX(Data!$C$3:$AC$8762,Výpočet!Q1657,Výpočet!$R$4),INDEX(Data!$AH$3:$BH$8762,Výpočet!Q1657,Výpočet!$R$4))*Výstup!$E$10,Výstup!$E$10)","v":0.69354758620689649}]
[null,null,null,null,null,null,null,null,null,"2021-03-10",14,4,3,null,null,null,1646,{"$f":"IF(Výstup!$E$9=\"Pay as produced\",IF(Výstup!$E$3=\"Wind\",INDEX(Data!$C$3:$AC$8762,Výpočet!Q1658,Výpočet!$R$4),INDEX(Data!$AH$3:$BH$8762,Výpočet!Q1658,Výpočet!$R$4))*Výstup!$E$10,Výstup!$E$10)","v":0.68112413793103455}]
[null,null,null,null,null,null,null,null,null,"2021-03-10",15,4,3,null,null,null,1647,{"$f":"IF(Výstup!$E$9=\"Pay as produced\",IF(Výstup!$E$3=\"Wind\",INDEX(Data!$C$3:$AC$8762,Výpočet!Q1659,Výpočet!$R$4),INDEX(Data!$AH$3:$BH$8762,Výpočet!Q1659,Výpočet!$R$4))*Výstup!$E$10,Výstup!$E$10)","v":0.64685517241379298}]
[null,null,null,null,null,null,null,null,null,"2021-03-10",16,4,3,null,null,null,1648,{"$f":"IF(Výstup!$E$9=\"Pay as produced\",IF(Výstup!$E$3=\"Wind\",INDEX(Data!$C$3:$AC$8762,Výpočet!Q1660,Výpočet!$R$4),INDEX(Data!$AH$3:$BH$8762,Výpočet!Q1660,Výpočet!$R$4))*Výstup!$E$10,Výstup!$E$10)","v":0.59392620689655162}]
[null,null,null,null,null,null,null,null,null,"2021-03-10",17,4,3,null,null,null,1649,{"$f":"IF(Výstup!$E$9=\"Pay as produced\",IF(Výstup!$E$3=\"Wind\",INDEX(Data!$C$3:$AC$8762,Výpočet!Q1661,Výpočet!$R$4),INDEX(Data!$AH$3:$BH$8762,Výpočet!Q1661,Výpočet!$R$4))*Výstup!$E$10,Výstup!$E$10)","v":0.59118758620689671}]
[null,null,null,null,null,null,null,null,null,"2021-03-10",18,4,3,null,null,null,1650,{"$f":"IF(Výstup!$E$9=\"Pay as produced\",IF(Výstup!$E$3=\"Wind\",INDEX(Data!$C$3:$AC$8762,Výpočet!Q1662,Výpočet!$R$4),INDEX(Data!$AH$3:$BH$8762,Výpočet!Q1662,Výpočet!$R$4))*Výstup!$E$10,Výstup!$E$10)","v":0.61799724137931034}]
[null,null,null,null,null,null,null,null,null,"2021-03-10",19,4,3,null,null,null,1651,{"$f":"IF(Výstup!$E$9=\"Pay as produced\",IF(Výstup!$E$3=\"Wind\",INDEX(Data!$C$3:$AC$8762,Výpočet!Q1663,Výpočet!$R$4),INDEX(Data!$AH$3:$BH$8762,Výpočet!Q1663,Výpočet!$R$4))*Výstup!$E$10,Výstup!$E$10)","v":0.62062068965517236}]
[null,null,null,null,null,null,null,null,null,"2021-03-10",20,4,3,null,null,null,1652,{"$f":"IF(Výstup!$E$9=\"Pay as produced\",IF(Výstup!$E$3=\"Wind\",INDEX(Data!$C$3:$AC$8762,Výpočet!Q1664,Výpočet!$R$4),INDEX(Data!$AH$3:$BH$8762,Výpočet!Q1664,Výpočet!$R$4))*Výstup!$E$10,Výstup!$E$10)","v":0.60817517241379304}]
[null,null,null,null,null,null,null,null,null,"2021-03-10",21,4,3,null,null,null,1653,{"$f":"IF(Výstup!$E$9=\"Pay as produced\",IF(Výstup!$E$3=\"Wind\",INDEX(Data!$C$3:$AC$8762,Výpočet!Q1665,Výpočet!$R$4),INDEX(Data!$AH$3:$BH$8762,Výpočet!Q1665,Výpočet!$R$4))*Výstup!$E$10,Výstup!$E$10)","v":0.58803034482758609}]
[null,null,null,null,null,null,null,null,null,"2021-03-10",22,4,3,null,null,null,1654,{"$f":"IF(Výstup!$E$9=\"Pay as produced\",IF(Výstup!$E$3=\"Wind\",INDEX(Data!$C$3:$AC$8762,Výpočet!Q1666,Výpočet!$R$4),INDEX(Data!$AH$3:$BH$8762,Výpočet!Q1666,Výpočet!$R$4))*Výstup!$E$10,Výstup!$E$10)","v":0.57918827586206878}]
[null,null,null,null,null,null,null,null,null,"2021-03-10",23,4,3,null,null,null,1655,{"$f":"IF(Výstup!$E$9=\"Pay as produced\",IF(Výstup!$E$3=\"Wind\",INDEX(Data!$C$3:$AC$8762,Výpočet!Q1667,Výpočet!$R$4),INDEX(Data!$AH$3:$BH$8762,Výpočet!Q1667,Výpočet!$R$4))*Výstup!$E$10,Výstup!$E$10)","v":0.56687448275862073}]
[null,null,null,null,null,null,null,null,null,"2021-03-10",24,4,3,null,null,null,1656,{"$f":"IF(Výstup!$E$9=\"Pay as produced\",IF(Výstup!$E$3=\"Wind\",INDEX(Data!$C$3:$AC$8762,Výpočet!Q1668,Výpočet!$R$4),INDEX(Data!$AH$3:$BH$8762,Výpočet!Q1668,Výpočet!$R$4))*Výstup!$E$10,Výstup!$E$10)","v":0.54927724137931033}]
[null,null,null,null,null,null,null,null,null,"2021-03-11",1,5,3,null,null,null,1657,{"$f":"IF(Výstup!$E$9=\"Pay as produced\",IF(Výstup!$E$3=\"Wind\",INDEX(Data!$C$3:$AC$8762,Výpočet!Q1669,Výpočet!$R$4),INDEX(Data!$AH$3:$BH$8762,Výpočet!Q1669,Výpočet!$R$4))*Výstup!$E$10,Výstup!$E$10)","v":0.53323586206896534}]
[null,null,null,null,null,null,null,null,null,"2021-03-11",2,5,3,null,null,null,1658,{"$f":"IF(Výstup!$E$9=\"Pay as produced\",IF(Výstup!$E$3=\"Wind\",INDEX(Data!$C$3:$AC$8762,Výpočet!Q1670,Výpočet!$R$4),INDEX(Data!$AH$3:$BH$8762,Výpočet!Q1670,Výpočet!$R$4))*Výstup!$E$10,Výstup!$E$10)","v":0.52049310344827604}]
[null,null,null,null,null,null,null,null,null,"2021-03-11",3,5,3,null,null,null,1659,{"$f":"IF(Výstup!$E$9=\"Pay as produced\",IF(Výstup!$E$3=\"Wind\",INDEX(Data!$C$3:$AC$8762,Výpočet!Q1671,Výpočet!$R$4),INDEX(Data!$AH$3:$BH$8762,Výpočet!Q1671,Výpočet!$R$4))*Výstup!$E$10,Výstup!$E$10)","v":0.50710068965517241}]
[null,null,null,null,null,null,null,null,null,"2021-03-11",4,5,3,null,null,null,1660,{"$f":"IF(Výstup!$E$9=\"Pay as produced\",IF(Výstup!$E$3=\"Wind\",INDEX(Data!$C$3:$AC$8762,Výpočet!Q1672,Výpočet!$R$4),INDEX(Data!$AH$3:$BH$8762,Výpočet!Q1672,Výpočet!$R$4))*Výstup!$E$10,Výstup!$E$10)","v":0.48320413793103467}]
[null,null,null,null,null,null,null,null,null,"2021-03-11",5,5,3,null,null,null,1661,{"$f":"IF(Výstup!$E$9=\"Pay as produced\",IF(Výstup!$E$3=\"Wind\",INDEX(Data!$C$3:$AC$8762,Výpočet!Q1673,Výpočet!$R$4),INDEX(Data!$AH$3:$BH$8762,Výpočet!Q1673,Výpočet!$R$4))*Výstup!$E$10,Výstup!$E$10)","v":0.46255241379310352}]
[null,null,null,null,null,null,null,null,null,"2021-03-11",6,5,3,null,null,null,1662,{"$f":"IF(Výstup!$E$9=\"Pay as produced\",IF(Výstup!$E$3=\"Wind\",INDEX(Data!$C$3:$AC$8762,Výpočet!Q1674,Výpočet!$R$4),INDEX(Data!$AH$3:$BH$8762,Výpočet!Q1674,Výpočet!$R$4))*Výstup!$E$10,Výstup!$E$10)","v":0.44972344827586208}]
[null,null,null,null,null,null,null,null,null,"2021-03-11",7,5,3,null,null,null,1663,{"$f":"IF(Výstup!$E$9=\"Pay as produced\",IF(Výstup!$E$3=\"Wind\",INDEX(Data!$C$3:$AC$8762,Výpočet!Q1675,Výpočet!$R$4),INDEX(Data!$AH$3:$BH$8762,Výpočet!Q1675,Výpočet!$R$4))*Výstup!$E$10,Výstup!$E$10)","v":0.4319813793103448}]
[null,null,null,null,null,null,null,null,null,"2021-03-11",8,5,3,null,null,null,1664,{"$f":"IF(Výstup!$E$9=\"Pay as produced\",IF(Výstup!$E$3=\"Wind\",INDEX(Data!$C$3:$AC$8762,Výpočet!Q1676,Výpočet!$R$4),INDEX(Data!$AH$3:$BH$8762,Výpočet!Q1676,Výpočet!$R$4))*Výstup!$E$10,Výstup!$E$10)","v":0.39943999999999991}]
[null,null,null,null,null,null,null,null,null,"2021-03-11",9,5,3,null,null,null,1665,{"$f":"IF(Výstup!$E$9=\"Pay as produced\",IF(Výstup!$E$3=\"Wind\",INDEX(Data!$C$3:$AC$8762,Výpočet!Q1677,Výpočet!$R$4),INDEX(Data!$AH$3:$BH$8762,Výpočet!Q1677,Výpočet!$R$4))*Výstup!$E$10,Výstup!$E$10)","v":0.40579655172413781}]
[null,null,null,null,null,null,null,null,null,"2021-03-11",10,{"$f":"WEEKDAY(J1678)","v":5},3,null,null,null,1666,{"$f":"IF(Výstup!$E$9=\"Pay as produced\",IF(Výstup!$E$3=\"Wind\",INDEX(Data!$C$3:$AC$8762,Výpočet!Q1678,Výpočet!$R$4),INDEX(Data!$AH$3:$BH$8762,Výpočet!Q1678,Výpočet!$R$4))*Výstup!$E$10,Výstup!$E$10)","v":0.439703448275862}]
[null,null,null,null,null,null,null,null,null,"2021-03-11",11,5,3,null,null,null,1667,{"$f":"IF(Výstup!$E$9=\"Pay as produced\",IF(Výstup!$E$3=\"Wind\",INDEX(Data!$C$3:$AC$8762,Výpočet!Q1679,Výpočet!$R$4),INDEX(Data!$AH$3:$BH$8762,Výpočet!Q1679,Výpočet!$R$4))*Výstup!$E$10,Výstup!$E$10)","v":0.46496689655172407}]
[null,null,null,null,null,null,null,null,null,"2021-03-11",12,5,3,null,null,null,1668,{"$f":"IF(Výstup!$E$9=\"Pay as produced\",IF(Výstup!$E$3=\"Wind\",INDEX(Data!$C$3:$AC$8762,Výpočet!Q1680,Výpočet!$R$4),INDEX(Data!$AH$3:$BH$8762,Výpočet!Q1680,Výpočet!$R$4))*Výstup!$E$10,Výstup!$E$10)","v":0.48040551724137925}]
[null,null,null,null,null,null,null,null,null,"2021-03-11",13,5,3,null,null,null,1669,{"$f":"IF(Výstup!$E$9=\"Pay as produced\",IF(Výstup!$E$3=\"Wind\",INDEX(Data!$C$3:$AC$8762,Výpočet!Q1681,Výpočet!$R$4),INDEX(Data!$AH$3:$BH$8762,Výpočet!Q1681,Výpočet!$R$4))*Výstup!$E$10,Výstup!$E$10)","v":0.49080827586206882}]
[null,null,null,null,null,null,null,null,null,"2021-03-11",14,5,3,null,null,null,1670,{"$f":"IF(Výstup!$E$9=\"Pay as produced\",IF(Výstup!$E$3=\"Wind\",INDEX(Data!$C$3:$AC$8762,Výpočet!Q1682,Výpočet!$R$4),INDEX(Data!$AH$3:$BH$8762,Výpočet!Q1682,Výpočet!$R$4))*Výstup!$E$10,Výstup!$E$10)","v":0.49434620689655162}]
[null,null,null,null,null,null,null,null,null,"2021-03-11",15,5,3,null,null,null,1671,{"$f":"IF(Výstup!$E$9=\"Pay as produced\",IF(Výstup!$E$3=\"Wind\",INDEX(Data!$C$3:$AC$8762,Výpočet!Q1683,Výpočet!$R$4),INDEX(Data!$AH$3:$BH$8762,Výpočet!Q1683,Výpočet!$R$4))*Výstup!$E$10,Výstup!$E$10)","v":0.48778827586206891}]
[null,null,null,null,null,null,null,null,null,"2021-03-11",16,5,3,null,null,null,1672,{"$f":"IF(Výstup!$E$9=\"Pay as produced\",IF(Výstup!$E$3=\"Wind\",INDEX(Data!$C$3:$AC$8762,Výpočet!Q1684,Výpočet!$R$4),INDEX(Data!$AH$3:$BH$8762,Výpočet!Q1684,Výpočet!$R$4))*Výstup!$E$10,Výstup!$E$10)","v":0.4691972413793104}]
[null,null,null,null,null,null,null,null,null,"2021-03-11",17,5,3,null,null,null,1673,{"$f":"IF(Výstup!$E$9=\"Pay as produced\",IF(Výstup!$E$3=\"Wind\",INDEX(Data!$C$3:$AC$8762,Výpočet!Q1685,Výpočet!$R$4),INDEX(Data!$AH$3:$BH$8762,Výpočet!Q1685,Výpočet!$R$4))*Výstup!$E$10,Výstup!$E$10)","v":0.48590000000000011}]
[null,null,null,null,null,null,null,null,null,"2021-03-11",18,5,3,null,null,null,1674,{"$f":"IF(Výstup!$E$9=\"Pay as produced\",IF(Výstup!$E$3=\"Wind\",INDEX(Data!$C$3:$AC$8762,Výpočet!Q1686,Výpočet!$R$4),INDEX(Data!$AH$3:$BH$8762,Výpočet!Q1686,Výpočet!$R$4))*Výstup!$E$10,Výstup!$E$10)","v":0.52417034482758629}]
[null,null,null,null,null,null,null,null,null,"2021-03-11",19,5,3,null,null,null,1675,{"$f":"IF(Výstup!$E$9=\"Pay as produced\",IF(Výstup!$E$3=\"Wind\",INDEX(Data!$C$3:$AC$8762,Výpočet!Q1687,Výpočet!$R$4),INDEX(Data!$AH$3:$BH$8762,Výpočet!Q1687,Výpočet!$R$4))*Výstup!$E$10,Výstup!$E$10)","v":0.54539724137931034}]
[null,null,null,null,null,null,null,null,null,"2021-03-11",20,5,3,null,null,null,1676,{"$f":"IF(Výstup!$E$9=\"Pay as produced\",IF(Výstup!$E$3=\"Wind\",INDEX(Data!$C$3:$AC$8762,Výpočet!Q1688,Výpočet!$R$4),INDEX(Data!$AH$3:$BH$8762,Výpočet!Q1688,Výpočet!$R$4))*Výstup!$E$10,Výstup!$E$10)","v":0.55080344827586203}]
[null,null,null,null,null,null,null,null,null,"2021-03-11",21,5,3,null,null,null,1677,{"$f":"IF(Výstup!$E$9=\"Pay as produced\",IF(Výstup!$E$3=\"Wind\",INDEX(Data!$C$3:$AC$8762,Výpočet!Q1689,Výpočet!$R$4),INDEX(Data!$AH$3:$BH$8762,Výpočet!Q1689,Výpočet!$R$4))*Výstup!$E$10,Výstup!$E$10)","v":0.54555586206896545}]
[null,null,null,null,null,null,null,null,null,"2021-03-11",22,5,3,null,null,null,1678,{"$f":"IF(Výstup!$E$9=\"Pay as produced\",IF(Výstup!$E$3=\"Wind\",INDEX(Data!$C$3:$AC$8762,Výpočet!Q1690,Výpočet!$R$4),INDEX(Data!$AH$3:$BH$8762,Výpočet!Q1690,Výpočet!$R$4))*Výstup!$E$10,Výstup!$E$10)","v":0.5430317241379311}]
[null,null,null,null,null,null,null,null,null,"2021-03-11",23,5,3,null,null,null,1679,{"$f":"IF(Výstup!$E$9=\"Pay as produced\",IF(Výstup!$E$3=\"Wind\",INDEX(Data!$C$3:$AC$8762,Výpočet!Q1691,Výpočet!$R$4),INDEX(Data!$AH$3:$BH$8762,Výpočet!Q1691,Výpočet!$R$4))*Výstup!$E$10,Výstup!$E$10)","v":0.53672275862068963}]
[null,null,null,null,null,null,null,null,null,"2021-03-11",24,5,3,null,null,null,1680,{"$f":"IF(Výstup!$E$9=\"Pay as produced\",IF(Výstup!$E$3=\"Wind\",INDEX(Data!$C$3:$AC$8762,Výpočet!Q1692,Výpočet!$R$4),INDEX(Data!$AH$3:$BH$8762,Výpočet!Q1692,Výpočet!$R$4))*Výstup!$E$10,Výstup!$E$10)","v":0.52777103448275864}]
[null,null,null,null,null,null,null,null,null,"2021-03-12",1,6,3,null,null,null,1681,{"$f":"IF(Výstup!$E$9=\"Pay as produced\",IF(Výstup!$E$3=\"Wind\",INDEX(Data!$C$3:$AC$8762,Výpočet!Q1693,Výpočet!$R$4),INDEX(Data!$AH$3:$BH$8762,Výpočet!Q1693,Výpočet!$R$4))*Výstup!$E$10,Výstup!$E$10)","v":0.51767793103448279}]
[null,null,null,null,null,null,null,null,null,"2021-03-12",2,6,3,null,null,null,1682,{"$f":"IF(Výstup!$E$9=\"Pay as produced\",IF(Výstup!$E$3=\"Wind\",INDEX(Data!$C$3:$AC$8762,Výpočet!Q1694,Výpočet!$R$4),INDEX(Data!$AH$3:$BH$8762,Výpočet!Q1694,Výpočet!$R$4))*Výstup!$E$10,Výstup!$E$10)","v":0.50877310344827575}]
[null,null,null,null,null,null,null,null,null,"2021-03-12",3,6,3,null,null,null,1683,{"$f":"IF(Výstup!$E$9=\"Pay as produced\",IF(Výstup!$E$3=\"Wind\",INDEX(Data!$C$3:$AC$8762,Výpočet!Q1695,Výpočet!$R$4),INDEX(Data!$AH$3:$BH$8762,Výpočet!Q1695,Výpočet!$R$4))*Výstup!$E$10,Výstup!$E$10)","v":0.50007103448275869}]
[null,null,null,null,null,null,null,null,null,"2021-03-12",4,6,3,null,null,null,1684,{"$f":"IF(Výstup!$E$9=\"Pay as produced\",IF(Výstup!$E$3=\"Wind\",INDEX(Data!$C$3:$AC$8762,Výpočet!Q1696,Výpočet!$R$4),INDEX(Data!$AH$3:$BH$8762,Výpočet!Q1696,Výpočet!$R$4))*Výstup!$E$10,Výstup!$E$10)","v":0.48460896551724131}]
[null,null,null,null,null,null,null,null,null,"2021-03-12",5,6,3,null,null,null,1685,{"$f":"IF(Výstup!$E$9=\"Pay as produced\",IF(Výstup!$E$3=\"Wind\",INDEX(Data!$C$3:$AC$8762,Výpočet!Q1697,Výpočet!$R$4),INDEX(Data!$AH$3:$BH$8762,Výpočet!Q1697,Výpočet!$R$4))*Výstup!$E$10,Výstup!$E$10)","v":0.47380344827586213}]
[null,null,null,null,null,null,null,null,null,"2021-03-12",6,6,3,null,null,null,1686,{"$f":"IF(Výstup!$E$9=\"Pay as produced\",IF(Výstup!$E$3=\"Wind\",INDEX(Data!$C$3:$AC$8762,Výpočet!Q1698,Výpočet!$R$4),INDEX(Data!$AH$3:$BH$8762,Výpočet!Q1698,Výpočet!$R$4))*Výstup!$E$10,Výstup!$E$10)","v":0.46869586206896569}]
[null,null,null,null,null,null,null,null,null,"2021-03-12",7,6,3,null,null,null,1687,{"$f":"IF(Výstup!$E$9=\"Pay as produced\",IF(Výstup!$E$3=\"Wind\",INDEX(Data!$C$3:$AC$8762,Výpočet!Q1699,Výpočet!$R$4),INDEX(Data!$AH$3:$BH$8762,Výpočet!Q1699,Výpočet!$R$4))*Výstup!$E$10,Výstup!$E$10)","v":0.45515793103448271}]
[null,null,null,null,null,null,null,null,null,"2021-03-12",8,6,3,null,null,null,1688,{"$f":"IF(Výstup!$E$9=\"Pay as produced\",IF(Výstup!$E$3=\"Wind\",INDEX(Data!$C$3:$AC$8762,Výpočet!Q1700,Výpočet!$R$4),INDEX(Data!$AH$3:$BH$8762,Výpočet!Q1700,Výpočet!$R$4))*Výstup!$E$10,Výstup!$E$10)","v":0.42664758620689652}]
[null,null,null,null,null,null,null,null,null,"2021-03-12",9,6,3,null,null,null,1689,{"$f":"IF(Výstup!$E$9=\"Pay as produced\",IF(Výstup!$E$3=\"Wind\",INDEX(Data!$C$3:$AC$8762,Výpočet!Q1701,Výpočet!$R$4),INDEX(Data!$AH$3:$BH$8762,Výpočet!Q1701,Výpočet!$R$4))*Výstup!$E$10,Výstup!$E$10)","v":0.4413399999999999}]
[null,null,null,null,null,null,null,null,null,"2021-03-12",10,6,3,null,null,null,1690,{"$f":"IF(Výstup!$E$9=\"Pay as produced\",IF(Výstup!$E$3=\"Wind\",INDEX(Data!$C$3:$AC$8762,Výpočet!Q1702,Výpočet!$R$4),INDEX(Data!$AH$3:$BH$8762,Výpočet!Q1702,Výpočet!$R$4))*Výstup!$E$10,Výstup!$E$10)","v":0.48735310344827593}]
[null,null,null,null,null,null,null,null,null,"2021-03-12",11,6,3,null,null,null,1691,{"$f":"IF(Výstup!$E$9=\"Pay as produced\",IF(Výstup!$E$3=\"Wind\",INDEX(Data!$C$3:$AC$8762,Výpočet!Q1703,Výpočet!$R$4),INDEX(Data!$AH$3:$BH$8762,Výpočet!Q1703,Výpočet!$R$4))*Výstup!$E$10,Výstup!$E$10)","v":0.52485517241379309}]
[null,null,null,null,null,null,null,null,null,"2021-03-12",12,6,3,null,null,null,1692,{"$f":"IF(Výstup!$E$9=\"Pay as produced\",IF(Výstup!$E$3=\"Wind\",INDEX(Data!$C$3:$AC$8762,Výpočet!Q1704,Výpočet!$R$4),INDEX(Data!$AH$3:$BH$8762,Výpočet!Q1704,Výpočet!$R$4))*Výstup!$E$10,Výstup!$E$10)","v":0.54851724137931024}]
[null,null,null,null,null,null,null,null,null,"2021-03-12",13,6,3,null,null,null,1693,{"$f":"IF(Výstup!$E$9=\"Pay as produced\",IF(Výstup!$E$3=\"Wind\",INDEX(Data!$C$3:$AC$8762,Výpočet!Q1705,Výpočet!$R$4),INDEX(Data!$AH$3:$BH$8762,Výpočet!Q1705,Výpočet!$R$4))*Výstup!$E$10,Výstup!$E$10)","v":0.55989034482758615}]
[null,null,null,null,null,null,null,null,null,"2021-03-12",14,6,3,null,null,null,1694,{"$f":"IF(Výstup!$E$9=\"Pay as produced\",IF(Výstup!$E$3=\"Wind\",INDEX(Data!$C$3:$AC$8762,Výpočet!Q1706,Výpočet!$R$4),INDEX(Data!$AH$3:$BH$8762,Výpočet!Q1706,Výpočet!$R$4))*Výstup!$E$10,Výstup!$E$10)","v":0.55662689655172415}]
[null,null,null,null,null,null,null,null,null,"2021-03-12",15,6,3,null,null,null,1695,{"$f":"IF(Výstup!$E$9=\"Pay as produced\",IF(Výstup!$E$3=\"Wind\",INDEX(Data!$C$3:$AC$8762,Výpočet!Q1707,Výpočet!$R$4),INDEX(Data!$AH$3:$BH$8762,Výpočet!Q1707,Výpočet!$R$4))*Výstup!$E$10,Výstup!$E$10)","v":0.53222965517241383}]
[null,null,null,null,null,null,null,null,null,"2021-03-12",16,6,3,null,null,null,1696,{"$f":"IF(Výstup!$E$9=\"Pay as produced\",IF(Výstup!$E$3=\"Wind\",INDEX(Data!$C$3:$AC$8762,Výpočet!Q1708,Výpočet!$R$4),INDEX(Data!$AH$3:$BH$8762,Výpočet!Q1708,Výpočet!$R$4))*Výstup!$E$10,Výstup!$E$10)","v":0.48228344827586211}]
[null,null,null,null,null,null,null,null,null,"2021-03-12",17,6,3,null,null,null,1697,{"$f":"IF(Výstup!$E$9=\"Pay as produced\",IF(Výstup!$E$3=\"Wind\",INDEX(Data!$C$3:$AC$8762,Výpočet!Q1709,Výpočet!$R$4),INDEX(Data!$AH$3:$BH$8762,Výpočet!Q1709,Výpočet!$R$4))*Výstup!$E$10,Výstup!$E$10)","v":0.47306689655172407}]
[null,null,null,null,null,null,null,null,null,"2021-03-12",18,6,3,null,null,null,1698,{"$f":"IF(Výstup!$E$9=\"Pay as produced\",IF(Výstup!$E$3=\"Wind\",INDEX(Data!$C$3:$AC$8762,Výpočet!Q1710,Výpočet!$R$4),INDEX(Data!$AH$3:$BH$8762,Výpočet!Q1710,Výpočet!$R$4))*Výstup!$E$10,Výstup!$E$10)","v":0.49138758620689654}]
[null,null,null,null,null,null,null,null,null,"2021-03-12",19,6,3,null,null,null,1699,{"$f":"IF(Výstup!$E$9=\"Pay as produced\",IF(Výstup!$E$3=\"Wind\",INDEX(Data!$C$3:$AC$8762,Výpočet!Q1711,Výpočet!$R$4),INDEX(Data!$AH$3:$BH$8762,Výpočet!Q1711,Výpočet!$R$4))*Výstup!$E$10,Výstup!$E$10)","v":0.49490206896551731}]
[null,null,null,null,null,null,null,null,null,"2021-03-12",20,6,3,null,null,null,1700,{"$f":"IF(Výstup!$E$9=\"Pay as produced\",IF(Výstup!$E$3=\"Wind\",INDEX(Data!$C$3:$AC$8762,Výpočet!Q1712,Výpočet!$R$4),INDEX(Data!$AH$3:$BH$8762,Výpočet!Q1712,Výpočet!$R$4))*Výstup!$E$10,Výstup!$E$10)","v":0.4865220689655172}]
[null,null,null,null,null,null,null,null,null,"2021-03-12",21,6,3,null,null,null,1701,{"$f":"IF(Výstup!$E$9=\"Pay as produced\",IF(Výstup!$E$3=\"Wind\",INDEX(Data!$C$3:$AC$8762,Výpočet!Q1713,Výpočet!$R$4),INDEX(Data!$AH$3:$BH$8762,Výpočet!Q1713,Výpočet!$R$4))*Výstup!$E$10,Výstup!$E$10)","v":0.47531724137931031}]
[null,null,null,null,null,null,null,null,null,"2021-03-12",22,6,3,null,null,null,1702,{"$f":"IF(Výstup!$E$9=\"Pay as produced\",IF(Výstup!$E$3=\"Wind\",INDEX(Data!$C$3:$AC$8762,Výpočet!Q1714,Výpočet!$R$4),INDEX(Data!$AH$3:$BH$8762,Výpočet!Q1714,Výpočet!$R$4))*Výstup!$E$10,Výstup!$E$10)","v":0.47594482758620688}]
[null,null,null,null,null,null,null,null,null,"2021-03-12",23,6,3,null,null,null,1703,{"$f":"IF(Výstup!$E$9=\"Pay as produced\",IF(Výstup!$E$3=\"Wind\",INDEX(Data!$C$3:$AC$8762,Výpočet!Q1715,Výpočet!$R$4),INDEX(Data!$AH$3:$BH$8762,Výpočet!Q1715,Výpočet!$R$4))*Výstup!$E$10,Výstup!$E$10)","v":0.47259034482758611}]
[null,null,null,null,null,null,null,null,null,"2021-03-12",24,6,3,null,null,null,1704,{"$f":"IF(Výstup!$E$9=\"Pay as produced\",IF(Výstup!$E$3=\"Wind\",INDEX(Data!$C$3:$AC$8762,Výpočet!Q1716,Výpočet!$R$4),INDEX(Data!$AH$3:$BH$8762,Výpočet!Q1716,Výpočet!$R$4))*Výstup!$E$10,Výstup!$E$10)","v":0.46369103448275867}]
[null,null,null,null,null,null,null,null,null,"2021-03-13",1,7,3,null,null,null,1705,{"$f":"IF(Výstup!$E$9=\"Pay as produced\",IF(Výstup!$E$3=\"Wind\",INDEX(Data!$C$3:$AC$8762,Výpočet!Q1717,Výpočet!$R$4),INDEX(Data!$AH$3:$BH$8762,Výpočet!Q1717,Výpočet!$R$4))*Výstup!$E$10,Výstup!$E$10)","v":0.4528151724137931}]
[null,null,null,null,null,null,null,null,null,"2021-03-13",2,7,3,null,null,null,1706,{"$f":"IF(Výstup!$E$9=\"Pay as produced\",IF(Výstup!$E$3=\"Wind\",INDEX(Data!$C$3:$AC$8762,Výpočet!Q1718,Výpočet!$R$4),INDEX(Data!$AH$3:$BH$8762,Výpočet!Q1718,Výpočet!$R$4))*Výstup!$E$10,Výstup!$E$10)","v":0.4438682758620689}]
[null,null,null,null,null,null,null,null,null,"2021-03-13",3,7,3,null,null,null,1707,{"$f":"IF(Výstup!$E$9=\"Pay as produced\",IF(Výstup!$E$3=\"Wind\",INDEX(Data!$C$3:$AC$8762,Výpočet!Q1719,Výpočet!$R$4),INDEX(Data!$AH$3:$BH$8762,Výpočet!Q1719,Výpočet!$R$4))*Výstup!$E$10,Výstup!$E$10)","v":0.43702689655172422}]
[null,null,null,null,null,null,null,null,null,"2021-03-13",4,7,3,null,null,null,1708,{"$f":"IF(Výstup!$E$9=\"Pay as produced\",IF(Výstup!$E$3=\"Wind\",INDEX(Data!$C$3:$AC$8762,Výpočet!Q1720,Výpočet!$R$4),INDEX(Data!$AH$3:$BH$8762,Výpočet!Q1720,Výpočet!$R$4))*Výstup!$E$10,Výstup!$E$10)","v":0.42133241379310349}]
[null,null,null,null,null,null,null,null,null,"2021-03-13",5,7,3,null,null,null,1709,{"$f":"IF(Výstup!$E$9=\"Pay as produced\",IF(Výstup!$E$3=\"Wind\",INDEX(Data!$C$3:$AC$8762,Výpočet!Q1721,Výpočet!$R$4),INDEX(Data!$AH$3:$BH$8762,Výpočet!Q1721,Výpočet!$R$4))*Výstup!$E$10,Výstup!$E$10)","v":0.40885517241379316}]
[null,null,null,null,null,null,null,null,null,"2021-03-13",6,7,3,null,null,null,1710,{"$f":"IF(Výstup!$E$9=\"Pay as produced\",IF(Výstup!$E$3=\"Wind\",INDEX(Data!$C$3:$AC$8762,Výpočet!Q1722,Výpočet!$R$4),INDEX(Data!$AH$3:$BH$8762,Výpočet!Q1722,Výpočet!$R$4))*Výstup!$E$10,Výstup!$E$10)","v":0.40397241379310339}]
[null,null,null,null,null,null,null,null,null,"2021-03-13",7,7,3,null,null,null,1711,{"$f":"IF(Výstup!$E$9=\"Pay as produced\",IF(Výstup!$E$3=\"Wind\",INDEX(Data!$C$3:$AC$8762,Výpočet!Q1723,Výpočet!$R$4),INDEX(Data!$AH$3:$BH$8762,Výpočet!Q1723,Výpočet!$R$4))*Výstup!$E$10,Výstup!$E$10)","v":0.39431241379310339}]
[null,null,null,null,null,null,null,null,null,"2021-03-13",8,7,3,null,null,null,1712,{"$f":"IF(Výstup!$E$9=\"Pay as produced\",IF(Výstup!$E$3=\"Wind\",INDEX(Data!$C$3:$AC$8762,Výpočet!Q1724,Výpočet!$R$4),INDEX(Data!$AH$3:$BH$8762,Výpočet!Q1724,Výpočet!$R$4))*Výstup!$E$10,Výstup!$E$10)","v":0.37155793103448276}]
[null,null,null,null,null,null,null,null,null,"2021-03-13",9,7,3,null,null,null,1713,{"$f":"IF(Výstup!$E$9=\"Pay as produced\",IF(Výstup!$E$3=\"Wind\",INDEX(Data!$C$3:$AC$8762,Výpočet!Q1725,Výpočet!$R$4),INDEX(Data!$AH$3:$BH$8762,Výpočet!Q1725,Výpočet!$R$4))*Výstup!$E$10,Výstup!$E$10)","v":0.38097793103448263}]
[null,null,null,null,null,null,null,null,null,"2021-03-13",10,7,3,null,null,null,1714,{"$f":"IF(Výstup!$E$9=\"Pay as produced\",IF(Výstup!$E$3=\"Wind\",INDEX(Data!$C$3:$AC$8762,Výpočet!Q1726,Výpočet!$R$4),INDEX(Data!$AH$3:$BH$8762,Výpočet!Q1726,Výpočet!$R$4))*Výstup!$E$10,Výstup!$E$10)","v":0.41737034482758617}]
[null,null,null,null,null,null,null,null,null,"2021-03-13",11,7,3,null,null,null,1715,{"$f":"IF(Výstup!$E$9=\"Pay as produced\",IF(Výstup!$E$3=\"Wind\",INDEX(Data!$C$3:$AC$8762,Výpočet!Q1727,Výpočet!$R$4),INDEX(Data!$AH$3:$BH$8762,Výpočet!Q1727,Výpočet!$R$4))*Výstup!$E$10,Výstup!$E$10)","v":0.44736689655172412}]
[null,null,null,null,null,null,null,null,null,"2021-03-13",12,7,3,null,null,null,1716,{"$f":"IF(Výstup!$E$9=\"Pay as produced\",IF(Výstup!$E$3=\"Wind\",INDEX(Data!$C$3:$AC$8762,Výpočet!Q1728,Výpočet!$R$4),INDEX(Data!$AH$3:$BH$8762,Výpočet!Q1728,Výpočet!$R$4))*Výstup!$E$10,Výstup!$E$10)","v":0.4625131034482759}]
[null,null,null,null,null,null,null,null,null,"2021-03-13",13,7,3,null,null,null,1717,{"$f":"IF(Výstup!$E$9=\"Pay as produced\",IF(Výstup!$E$3=\"Wind\",INDEX(Data!$C$3:$AC$8762,Výpočet!Q1729,Výpočet!$R$4),INDEX(Data!$AH$3:$BH$8762,Výpočet!Q1729,Výpočet!$R$4))*Výstup!$E$10,Výstup!$E$10)","v":0.46531241379310351}]
[null,null,null,null,null,null,null,null,null,"2021-03-13",14,7,3,null,null,null,1718,{"$f":"IF(Výstup!$E$9=\"Pay as produced\",IF(Výstup!$E$3=\"Wind\",INDEX(Data!$C$3:$AC$8762,Výpočet!Q1730,Výpočet!$R$4),INDEX(Data!$AH$3:$BH$8762,Výpočet!Q1730,Výpočet!$R$4))*Výstup!$E$10,Výstup!$E$10)","v":0.45744482758620691}]
[null,null,null,null,null,null,null,null,null,"2021-03-13",15,7,3,null,null,null,1719,{"$f":"IF(Výstup!$E$9=\"Pay as produced\",IF(Výstup!$E$3=\"Wind\",INDEX(Data!$C$3:$AC$8762,Výpočet!Q1731,Výpočet!$R$4),INDEX(Data!$AH$3:$BH$8762,Výpočet!Q1731,Výpočet!$R$4))*Výstup!$E$10,Výstup!$E$10)","v":0.43245793103448277}]
[null,null,null,null,null,null,null,null,null,"2021-03-13",16,7,3,null,null,null,1720,{"$f":"IF(Výstup!$E$9=\"Pay as produced\",IF(Výstup!$E$3=\"Wind\",INDEX(Data!$C$3:$AC$8762,Výpočet!Q1732,Výpočet!$R$4),INDEX(Data!$AH$3:$BH$8762,Výpočet!Q1732,Výpočet!$R$4))*Výstup!$E$10,Výstup!$E$10)","v":0.38398965517241374}]
[null,null,null,null,null,null,null,null,null,"2021-03-13",17,7,3,null,null,null,1721,{"$f":"IF(Výstup!$E$9=\"Pay as produced\",IF(Výstup!$E$3=\"Wind\",INDEX(Data!$C$3:$AC$8762,Výpočet!Q1733,Výpočet!$R$4),INDEX(Data!$AH$3:$BH$8762,Výpočet!Q1733,Výpočet!$R$4))*Výstup!$E$10,Výstup!$E$10)","v":0.37809517241379315}]
[null,null,null,null,null,null,null,null,null,"2021-03-13",18,7,3,null,null,null,1722,{"$f":"IF(Výstup!$E$9=\"Pay as produced\",IF(Výstup!$E$3=\"Wind\",INDEX(Data!$C$3:$AC$8762,Výpočet!Q1734,Výpočet!$R$4),INDEX(Data!$AH$3:$BH$8762,Výpočet!Q1734,Výpočet!$R$4))*Výstup!$E$10,Výstup!$E$10)","v":0.41013034482758631}]
[null,null,null,null,null,null,null,null,null,"2021-03-13",19,7,3,null,null,null,1723,{"$f":"IF(Výstup!$E$9=\"Pay as produced\",IF(Výstup!$E$3=\"Wind\",INDEX(Data!$C$3:$AC$8762,Výpočet!Q1735,Výpočet!$R$4),INDEX(Data!$AH$3:$BH$8762,Výpočet!Q1735,Výpočet!$R$4))*Výstup!$E$10,Výstup!$E$10)","v":0.42893931034482752}]
[null,null,null,null,null,null,null,null,null,"2021-03-13",20,7,3,null,null,null,1724,{"$f":"IF(Výstup!$E$9=\"Pay as produced\",IF(Výstup!$E$3=\"Wind\",INDEX(Data!$C$3:$AC$8762,Výpočet!Q1736,Výpočet!$R$4),INDEX(Data!$AH$3:$BH$8762,Výpočet!Q1736,Výpočet!$R$4))*Výstup!$E$10,Výstup!$E$10)","v":0.43545172413793104}]
[null,null,null,null,null,null,null,null,null,"2021-03-13",21,7,3,null,null,null,1725,{"$f":"IF(Výstup!$E$9=\"Pay as produced\",IF(Výstup!$E$3=\"Wind\",INDEX(Data!$C$3:$AC$8762,Výpočet!Q1737,Výpočet!$R$4),INDEX(Data!$AH$3:$BH$8762,Výpočet!Q1737,Výpočet!$R$4))*Výstup!$E$10,Výstup!$E$10)","v":0.43510482758620678}]
[null,null,null,null,null,null,null,null,null,"2021-03-13",22,7,3,null,null,null,1726,{"$f":"IF(Výstup!$E$9=\"Pay as produced\",IF(Výstup!$E$3=\"Wind\",INDEX(Data!$C$3:$AC$8762,Výpočet!Q1738,Výpočet!$R$4),INDEX(Data!$AH$3:$BH$8762,Výpočet!Q1738,Výpočet!$R$4))*Výstup!$E$10,Výstup!$E$10)","v":0.43987793103448269}]
[null,null,null,null,null,null,null,null,null,"2021-03-13",23,7,3,null,null,null,1727,{"$f":"IF(Výstup!$E$9=\"Pay as produced\",IF(Výstup!$E$3=\"Wind\",INDEX(Data!$C$3:$AC$8762,Výpočet!Q1739,Výpočet!$R$4),INDEX(Data!$AH$3:$BH$8762,Výpočet!Q1739,Výpočet!$R$4))*Výstup!$E$10,Výstup!$E$10)","v":0.44388068965517258}]
[null,null,null,null,null,null,null,null,null,"2021-03-13",24,7,3,null,null,null,1728,{"$f":"IF(Výstup!$E$9=\"Pay as produced\",IF(Výstup!$E$3=\"Wind\",INDEX(Data!$C$3:$AC$8762,Výpočet!Q1740,Výpočet!$R$4),INDEX(Data!$AH$3:$BH$8762,Výpočet!Q1740,Výpočet!$R$4))*Výstup!$E$10,Výstup!$E$10)","v":0.44371241379310333}]
[null,null,null,null,null,null,null,null,null,"2021-03-14",1,1,3,null,null,null,1729,{"$f":"IF(Výstup!$E$9=\"Pay as produced\",IF(Výstup!$E$3=\"Wind\",INDEX(Data!$C$3:$AC$8762,Výpočet!Q1741,Výpočet!$R$4),INDEX(Data!$AH$3:$BH$8762,Výpočet!Q1741,Výpočet!$R$4))*Výstup!$E$10,Výstup!$E$10)","v":0.44469103448275871}]
[null,null,null,null,null,null,null,null,null,"2021-03-14",2,{"$f":"WEEKDAY(J1742)","v":1},3,null,null,null,1730,{"$f":"IF(Výstup!$E$9=\"Pay as produced\",IF(Výstup!$E$3=\"Wind\",INDEX(Data!$C$3:$AC$8762,Výpočet!Q1742,Výpočet!$R$4),INDEX(Data!$AH$3:$BH$8762,Výpočet!Q1742,Výpočet!$R$4))*Výstup!$E$10,Výstup!$E$10)","v":0.4490668965517241}]
[null,null,null,null,null,null,null,null,null,"2021-03-14",3,1,3,null,null,null,1731,{"$f":"IF(Výstup!$E$9=\"Pay as produced\",IF(Výstup!$E$3=\"Wind\",INDEX(Data!$C$3:$AC$8762,Výpočet!Q1743,Výpočet!$R$4),INDEX(Data!$AH$3:$BH$8762,Výpočet!Q1743,Výpočet!$R$4))*Výstup!$E$10,Výstup!$E$10)","v":0.45345379310344819}]
[null,null,null,null,null,null,null,null,null,"2021-03-14",4,1,3,null,null,null,1732,{"$f":"IF(Výstup!$E$9=\"Pay as produced\",IF(Výstup!$E$3=\"Wind\",INDEX(Data!$C$3:$AC$8762,Výpočet!Q1744,Výpočet!$R$4),INDEX(Data!$AH$3:$BH$8762,Výpočet!Q1744,Výpočet!$R$4))*Výstup!$E$10,Výstup!$E$10)","v":0.44883862068965513}]
[null,null,null,null,null,null,null,null,null,"2021-03-14",5,1,3,null,null,null,1733,{"$f":"IF(Výstup!$E$9=\"Pay as produced\",IF(Výstup!$E$3=\"Wind\",INDEX(Data!$C$3:$AC$8762,Výpočet!Q1745,Výpočet!$R$4),INDEX(Data!$AH$3:$BH$8762,Výpočet!Q1745,Výpočet!$R$4))*Výstup!$E$10,Výstup!$E$10)","v":0.44616413793103465}]
[null,null,null,null,null,null,null,null,null,"2021-03-14",6,1,3,null,null,null,1734,{"$f":"IF(Výstup!$E$9=\"Pay as produced\",IF(Výstup!$E$3=\"Wind\",INDEX(Data!$C$3:$AC$8762,Výpočet!Q1746,Výpočet!$R$4),INDEX(Data!$AH$3:$BH$8762,Výpočet!Q1746,Výpočet!$R$4))*Výstup!$E$10,Výstup!$E$10)","v":0.44880206896551722}]
[null,null,null,null,null,null,null,null,null,"2021-03-14",7,1,3,null,null,null,1735,{"$f":"IF(Výstup!$E$9=\"Pay as produced\",IF(Výstup!$E$3=\"Wind\",INDEX(Data!$C$3:$AC$8762,Výpočet!Q1747,Výpočet!$R$4),INDEX(Data!$AH$3:$BH$8762,Výpočet!Q1747,Výpočet!$R$4))*Výstup!$E$10,Výstup!$E$10)","v":0.44262965517241376}]
[null,null,null,null,null,null,null,null,null,"2021-03-14",8,1,3,null,null,null,1736,{"$f":"IF(Výstup!$E$9=\"Pay as produced\",IF(Výstup!$E$3=\"Wind\",INDEX(Data!$C$3:$AC$8762,Výpočet!Q1748,Výpočet!$R$4),INDEX(Data!$AH$3:$BH$8762,Výpočet!Q1748,Výpočet!$R$4))*Výstup!$E$10,Výstup!$E$10)","v":0.4222800000000001}]
[null,null,null,null,null,null,null,null,null,"2021-03-14",9,1,3,null,null,null,1737,{"$f":"IF(Výstup!$E$9=\"Pay as produced\",IF(Výstup!$E$3=\"Wind\",INDEX(Data!$C$3:$AC$8762,Výpočet!Q1749,Výpočet!$R$4),INDEX(Data!$AH$3:$BH$8762,Výpočet!Q1749,Výpočet!$R$4))*Výstup!$E$10,Výstup!$E$10)","v":0.43854413793103458}]
[null,null,null,null,null,null,null,null,null,"2021-03-14",10,1,3,null,null,null,1738,{"$f":"IF(Výstup!$E$9=\"Pay as produced\",IF(Výstup!$E$3=\"Wind\",INDEX(Data!$C$3:$AC$8762,Výpočet!Q1750,Výpočet!$R$4),INDEX(Data!$AH$3:$BH$8762,Výpočet!Q1750,Výpočet!$R$4))*Výstup!$E$10,Výstup!$E$10)","v":0.47523310344827602}]
[null,null,null,null,null,null,null,null,null,"2021-03-14",11,1,3,null,null,null,1739,{"$f":"IF(Výstup!$E$9=\"Pay as produced\",IF(Výstup!$E$3=\"Wind\",INDEX(Data!$C$3:$AC$8762,Výpočet!Q1751,Výpočet!$R$4),INDEX(Data!$AH$3:$BH$8762,Výpočet!Q1751,Výpočet!$R$4))*Výstup!$E$10,Výstup!$E$10)","v":0.50925517241379314}]
[null,null,null,null,null,null,null,null,null,"2021-03-14",12,1,3,null,null,null,1740,{"$f":"IF(Výstup!$E$9=\"Pay as produced\",IF(Výstup!$E$3=\"Wind\",INDEX(Data!$C$3:$AC$8762,Výpočet!Q1752,Výpočet!$R$4),INDEX(Data!$AH$3:$BH$8762,Výpočet!Q1752,Výpočet!$R$4))*Výstup!$E$10,Výstup!$E$10)","v":0.53042137931034472}]
[null,null,null,null,null,null,null,null,null,"2021-03-14",13,1,3,null,null,null,1741,{"$f":"IF(Výstup!$E$9=\"Pay as produced\",IF(Výstup!$E$3=\"Wind\",INDEX(Data!$C$3:$AC$8762,Výpočet!Q1753,Výpočet!$R$4),INDEX(Data!$AH$3:$BH$8762,Výpočet!Q1753,Výpočet!$R$4))*Výstup!$E$10,Výstup!$E$10)","v":0.53886413793103438}]
[null,null,null,null,null,null,null,null,null,"2021-03-14",14,1,3,null,null,null,1742,{"$f":"IF(Výstup!$E$9=\"Pay as produced\",IF(Výstup!$E$3=\"Wind\",INDEX(Data!$C$3:$AC$8762,Výpočet!Q1754,Výpočet!$R$4),INDEX(Data!$AH$3:$BH$8762,Výpočet!Q1754,Výpočet!$R$4))*Výstup!$E$10,Výstup!$E$10)","v":0.53410827586206888}]
[null,null,null,null,null,null,null,null,null,"2021-03-14",15,1,3,null,null,null,1743,{"$f":"IF(Výstup!$E$9=\"Pay as produced\",IF(Výstup!$E$3=\"Wind\",INDEX(Data!$C$3:$AC$8762,Výpočet!Q1755,Výpočet!$R$4),INDEX(Data!$AH$3:$BH$8762,Výpočet!Q1755,Výpočet!$R$4))*Výstup!$E$10,Výstup!$E$10)","v":0.5159420689655172}]
[null,null,null,null,null,null,null,null,null,"2021-03-14",16,1,3,null,null,null,1744,{"$f":"IF(Výstup!$E$9=\"Pay as produced\",IF(Výstup!$E$3=\"Wind\",INDEX(Data!$C$3:$AC$8762,Výpočet!Q1756,Výpočet!$R$4),INDEX(Data!$AH$3:$BH$8762,Výpočet!Q1756,Výpočet!$R$4))*Výstup!$E$10,Výstup!$E$10)","v":0.48593103448275854}]
[null,null,null,null,null,null,null,null,null,"2021-03-14",17,1,3,null,null,null,1745,{"$f":"IF(Výstup!$E$9=\"Pay as produced\",IF(Výstup!$E$3=\"Wind\",INDEX(Data!$C$3:$AC$8762,Výpočet!Q1757,Výpočet!$R$4),INDEX(Data!$AH$3:$BH$8762,Výpočet!Q1757,Výpočet!$R$4))*Výstup!$E$10,Výstup!$E$10)","v":0.48578965517241374}]
[null,null,null,null,null,null,null,null,null,"2021-03-14",18,1,3,null,null,null,1746,{"$f":"IF(Výstup!$E$9=\"Pay as produced\",IF(Výstup!$E$3=\"Wind\",INDEX(Data!$C$3:$AC$8762,Výpočet!Q1758,Výpočet!$R$4),INDEX(Data!$AH$3:$BH$8762,Výpočet!Q1758,Výpočet!$R$4))*Výstup!$E$10,Výstup!$E$10)","v":0.51170206896551718}]
[null,null,null,null,null,null,null,null,null,"2021-03-14",19,1,3,null,null,null,1747,{"$f":"IF(Výstup!$E$9=\"Pay as produced\",IF(Výstup!$E$3=\"Wind\",INDEX(Data!$C$3:$AC$8762,Výpočet!Q1759,Výpočet!$R$4),INDEX(Data!$AH$3:$BH$8762,Výpočet!Q1759,Výpočet!$R$4))*Výstup!$E$10,Výstup!$E$10)","v":0.5258455172413794}]
[null,null,null,null,null,null,null,null,null,"2021-03-14",20,1,3,null,null,null,1748,{"$f":"IF(Výstup!$E$9=\"Pay as produced\",IF(Výstup!$E$3=\"Wind\",INDEX(Data!$C$3:$AC$8762,Výpočet!Q1760,Výpočet!$R$4),INDEX(Data!$AH$3:$BH$8762,Výpočet!Q1760,Výpočet!$R$4))*Výstup!$E$10,Výstup!$E$10)","v":0.52905379310344836}]
[null,null,null,null,null,null,null,null,null,"2021-03-14",21,1,3,null,null,null,1749,{"$f":"IF(Výstup!$E$9=\"Pay as produced\",IF(Výstup!$E$3=\"Wind\",INDEX(Data!$C$3:$AC$8762,Výpočet!Q1761,Výpočet!$R$4),INDEX(Data!$AH$3:$BH$8762,Výpočet!Q1761,Výpočet!$R$4))*Výstup!$E$10,Výstup!$E$10)","v":0.52680275862068959}]
[null,null,null,null,null,null,null,null,null,"2021-03-14",22,1,3,null,null,null,1750,{"$f":"IF(Výstup!$E$9=\"Pay as produced\",IF(Výstup!$E$3=\"Wind\",INDEX(Data!$C$3:$AC$8762,Výpočet!Q1762,Výpočet!$R$4),INDEX(Data!$AH$3:$BH$8762,Výpočet!Q1762,Výpočet!$R$4))*Výstup!$E$10,Výstup!$E$10)","v":0.53378965517241383}]
[null,null,null,null,null,null,null,null,null,"2021-03-14",23,1,3,null,null,null,1751,{"$f":"IF(Výstup!$E$9=\"Pay as produced\",IF(Výstup!$E$3=\"Wind\",INDEX(Data!$C$3:$AC$8762,Výpočet!Q1763,Výpočet!$R$4),INDEX(Data!$AH$3:$BH$8762,Výpočet!Q1763,Výpočet!$R$4))*Výstup!$E$10,Výstup!$E$10)","v":0.54080758620689651}]
[null,null,null,null,null,null,null,null,null,"2021-03-14",24,1,3,null,null,null,1752,{"$f":"IF(Výstup!$E$9=\"Pay as produced\",IF(Výstup!$E$3=\"Wind\",INDEX(Data!$C$3:$AC$8762,Výpočet!Q1764,Výpočet!$R$4),INDEX(Data!$AH$3:$BH$8762,Výpočet!Q1764,Výpočet!$R$4))*Výstup!$E$10,Výstup!$E$10)","v":0.54641999999999991}]
[null,null,null,null,null,null,null,null,null,"2021-03-15",1,2,3,null,null,null,1753,{"$f":"IF(Výstup!$E$9=\"Pay as produced\",IF(Výstup!$E$3=\"Wind\",INDEX(Data!$C$3:$AC$8762,Výpočet!Q1765,Výpočet!$R$4),INDEX(Data!$AH$3:$BH$8762,Výpočet!Q1765,Výpočet!$R$4))*Výstup!$E$10,Výstup!$E$10)","v":0.55209724137931038}]
[null,null,null,null,null,null,null,null,null,"2021-03-15",2,2,3,null,null,null,1754,{"$f":"IF(Výstup!$E$9=\"Pay as produced\",IF(Výstup!$E$3=\"Wind\",INDEX(Data!$C$3:$AC$8762,Výpočet!Q1766,Výpočet!$R$4),INDEX(Data!$AH$3:$BH$8762,Výpočet!Q1766,Výpočet!$R$4))*Výstup!$E$10,Výstup!$E$10)","v":0.55737172413793101}]
[null,null,null,null,null,null,null,null,null,"2021-03-15",3,2,3,null,null,null,1755,{"$f":"IF(Výstup!$E$9=\"Pay as produced\",IF(Výstup!$E$3=\"Wind\",INDEX(Data!$C$3:$AC$8762,Výpočet!Q1767,Výpočet!$R$4),INDEX(Data!$AH$3:$BH$8762,Výpočet!Q1767,Výpočet!$R$4))*Výstup!$E$10,Výstup!$E$10)","v":0.56197999999999992}]
[null,null,null,null,null,null,null,null,null,"2021-03-15",4,2,3,null,null,null,1756,{"$f":"IF(Výstup!$E$9=\"Pay as produced\",IF(Výstup!$E$3=\"Wind\",INDEX(Data!$C$3:$AC$8762,Výpočet!Q1768,Výpočet!$R$4),INDEX(Data!$AH$3:$BH$8762,Výpočet!Q1768,Výpočet!$R$4))*Výstup!$E$10,Výstup!$E$10)","v":0.5602413793103449}]
[null,null,null,null,null,null,null,null,null,"2021-03-15",5,2,3,null,null,null,1757,{"$f":"IF(Výstup!$E$9=\"Pay as produced\",IF(Výstup!$E$3=\"Wind\",INDEX(Data!$C$3:$AC$8762,Výpočet!Q1769,Výpočet!$R$4),INDEX(Data!$AH$3:$BH$8762,Výpočet!Q1769,Výpočet!$R$4))*Výstup!$E$10,Výstup!$E$10)","v":0.56188896551724121}]
[null,null,null,null,null,null,null,null,null,"2021-03-15",6,2,3,null,null,null,1758,{"$f":"IF(Výstup!$E$9=\"Pay as produced\",IF(Výstup!$E$3=\"Wind\",INDEX(Data!$C$3:$AC$8762,Výpočet!Q1770,Výpočet!$R$4),INDEX(Data!$AH$3:$BH$8762,Výpočet!Q1770,Výpočet!$R$4))*Výstup!$E$10,Výstup!$E$10)","v":0.56923931034482766}]
[null,null,null,null,null,null,null,null,null,"2021-03-15",7,2,3,null,null,null,1759,{"$f":"IF(Výstup!$E$9=\"Pay as produced\",IF(Výstup!$E$3=\"Wind\",INDEX(Data!$C$3:$AC$8762,Výpočet!Q1771,Výpočet!$R$4),INDEX(Data!$AH$3:$BH$8762,Výpočet!Q1771,Výpočet!$R$4))*Výstup!$E$10,Výstup!$E$10)","v":0.5678834482758619}]
[null,null,null,null,null,null,null,null,null,"2021-03-15",8,2,3,null,null,null,1760,{"$f":"IF(Výstup!$E$9=\"Pay as produced\",IF(Výstup!$E$3=\"Wind\",INDEX(Data!$C$3:$AC$8762,Výpočet!Q1772,Výpočet!$R$4),INDEX(Data!$AH$3:$BH$8762,Výpočet!Q1772,Výpočet!$R$4))*Výstup!$E$10,Výstup!$E$10)","v":0.55147241379310352}]
[null,null,null,null,null,null,null,null,null,"2021-03-15",9,2,3,null,null,null,1761,{"$f":"IF(Výstup!$E$9=\"Pay as produced\",IF(Výstup!$E$3=\"Wind\",INDEX(Data!$C$3:$AC$8762,Výpočet!Q1773,Výpočet!$R$4),INDEX(Data!$AH$3:$BH$8762,Výpočet!Q1773,Výpočet!$R$4))*Výstup!$E$10,Výstup!$E$10)","v":0.57490896551724147}]
[null,null,null,null,null,null,null,null,null,"2021-03-15",10,2,3,null,null,null,1762,{"$f":"IF(Výstup!$E$9=\"Pay as produced\",IF(Výstup!$E$3=\"Wind\",INDEX(Data!$C$3:$AC$8762,Výpočet!Q1774,Výpočet!$R$4),INDEX(Data!$AH$3:$BH$8762,Výpočet!Q1774,Výpočet!$R$4))*Výstup!$E$10,Výstup!$E$10)","v":0.63295586206896548}]
[null,null,null,null,null,null,null,null,null,"2021-03-15",11,2,3,null,null,null,1763,{"$f":"IF(Výstup!$E$9=\"Pay as produced\",IF(Výstup!$E$3=\"Wind\",INDEX(Data!$C$3:$AC$8762,Výpočet!Q1775,Výpočet!$R$4),INDEX(Data!$AH$3:$BH$8762,Výpočet!Q1775,Výpočet!$R$4))*Výstup!$E$10,Výstup!$E$10)","v":0.67766413793103453}]
[null,null,null,null,null,null,null,null,null,"2021-03-15",12,2,3,null,null,null,1764,{"$f":"IF(Výstup!$E$9=\"Pay as produced\",IF(Výstup!$E$3=\"Wind\",INDEX(Data!$C$3:$AC$8762,Výpočet!Q1776,Výpočet!$R$4),INDEX(Data!$AH$3:$BH$8762,Výpočet!Q1776,Výpočet!$R$4))*Výstup!$E$10,Výstup!$E$10)","v":0.69469241379310354}]
[null,null,null,null,null,null,null,null,null,"2021-03-15",13,2,3,null,null,null,1765,{"$f":"IF(Výstup!$E$9=\"Pay as produced\",IF(Výstup!$E$3=\"Wind\",INDEX(Data!$C$3:$AC$8762,Výpočet!Q1777,Výpočet!$R$4),INDEX(Data!$AH$3:$BH$8762,Výpočet!Q1777,Výpočet!$R$4))*Výstup!$E$10,Výstup!$E$10)","v":0.69425655172413803}]
[null,null,null,null,null,null,null,null,null,"2021-03-15",14,2,3,null,null,null,1766,{"$f":"IF(Výstup!$E$9=\"Pay as produced\",IF(Výstup!$E$3=\"Wind\",INDEX(Data!$C$3:$AC$8762,Výpočet!Q1778,Výpočet!$R$4),INDEX(Data!$AH$3:$BH$8762,Výpočet!Q1778,Výpočet!$R$4))*Výstup!$E$10,Výstup!$E$10)","v":0.67978965517241363}]
[null,null,null,null,null,null,null,null,null,"2021-03-15",15,2,3,null,null,null,1767,{"$f":"IF(Výstup!$E$9=\"Pay as produced\",IF(Výstup!$E$3=\"Wind\",INDEX(Data!$C$3:$AC$8762,Výpočet!Q1779,Výpočet!$R$4),INDEX(Data!$AH$3:$BH$8762,Výpočet!Q1779,Výpočet!$R$4))*Výstup!$E$10,Výstup!$E$10)","v":0.64824896551724132}]
[null,null,null,null,null,null,null,null,null,"2021-03-15",16,2,3,null,null,null,1768,{"$f":"IF(Výstup!$E$9=\"Pay as produced\",IF(Výstup!$E$3=\"Wind\",INDEX(Data!$C$3:$AC$8762,Výpočet!Q1780,Výpočet!$R$4),INDEX(Data!$AH$3:$BH$8762,Výpočet!Q1780,Výpočet!$R$4))*Výstup!$E$10,Výstup!$E$10)","v":0.60308689655172409}]
[null,null,null,null,null,null,null,null,null,"2021-03-15",17,2,3,null,null,null,1769,{"$f":"IF(Výstup!$E$9=\"Pay as produced\",IF(Výstup!$E$3=\"Wind\",INDEX(Data!$C$3:$AC$8762,Výpočet!Q1781,Výpočet!$R$4),INDEX(Data!$AH$3:$BH$8762,Výpočet!Q1781,Výpočet!$R$4))*Výstup!$E$10,Výstup!$E$10)","v":0.58789586206896527}]
[null,null,null,null,null,null,null,null,null,"2021-03-15",18,2,3,null,null,null,1770,{"$f":"IF(Výstup!$E$9=\"Pay as produced\",IF(Výstup!$E$3=\"Wind\",INDEX(Data!$C$3:$AC$8762,Výpočet!Q1782,Výpočet!$R$4),INDEX(Data!$AH$3:$BH$8762,Výpočet!Q1782,Výpočet!$R$4))*Výstup!$E$10,Výstup!$E$10)","v":0.60444344827586216}]
[null,null,null,null,null,null,null,null,null,"2021-03-15",19,2,3,null,null,null,1771,{"$f":"IF(Výstup!$E$9=\"Pay as produced\",IF(Výstup!$E$3=\"Wind\",INDEX(Data!$C$3:$AC$8762,Výpočet!Q1783,Výpočet!$R$4),INDEX(Data!$AH$3:$BH$8762,Výpočet!Q1783,Výpočet!$R$4))*Výstup!$E$10,Výstup!$E$10)","v":0.60953310344827594}]
[null,null,null,null,null,null,null,null,null,"2021-03-15",20,2,3,null,null,null,1772,{"$f":"IF(Výstup!$E$9=\"Pay as produced\",IF(Výstup!$E$3=\"Wind\",INDEX(Data!$C$3:$AC$8762,Výpočet!Q1784,Výpočet!$R$4),INDEX(Data!$AH$3:$BH$8762,Výpočet!Q1784,Výpočet!$R$4))*Výstup!$E$10,Výstup!$E$10)","v":0.60306896551724132}]
[null,null,null,null,null,null,null,null,null,"2021-03-15",21,2,3,null,null,null,1773,{"$f":"IF(Výstup!$E$9=\"Pay as produced\",IF(Výstup!$E$3=\"Wind\",INDEX(Data!$C$3:$AC$8762,Výpočet!Q1785,Výpočet!$R$4),INDEX(Data!$AH$3:$BH$8762,Výpočet!Q1785,Výpočet!$R$4))*Výstup!$E$10,Výstup!$E$10)","v":0.59097103448275856}]
[null,null,null,null,null,null,null,null,null,"2021-03-15",22,2,3,null,null,null,1774,{"$f":"IF(Výstup!$E$9=\"Pay as produced\",IF(Výstup!$E$3=\"Wind\",INDEX(Data!$C$3:$AC$8762,Výpočet!Q1786,Výpočet!$R$4),INDEX(Data!$AH$3:$BH$8762,Výpočet!Q1786,Výpočet!$R$4))*Výstup!$E$10,Výstup!$E$10)","v":0.58497655172413809}]
[null,null,null,null,null,null,null,null,null,"2021-03-15",23,2,3,null,null,null,1775,{"$f":"IF(Výstup!$E$9=\"Pay as produced\",IF(Výstup!$E$3=\"Wind\",INDEX(Data!$C$3:$AC$8762,Výpočet!Q1787,Výpočet!$R$4),INDEX(Data!$AH$3:$BH$8762,Výpočet!Q1787,Výpočet!$R$4))*Výstup!$E$10,Výstup!$E$10)","v":0.58298275862068971}]
[null,null,null,null,null,null,null,null,null,"2021-03-15",24,2,3,null,null,null,1776,{"$f":"IF(Výstup!$E$9=\"Pay as produced\",IF(Výstup!$E$3=\"Wind\",INDEX(Data!$C$3:$AC$8762,Výpočet!Q1788,Výpočet!$R$4),INDEX(Data!$AH$3:$BH$8762,Výpočet!Q1788,Výpočet!$R$4))*Výstup!$E$10,Výstup!$E$10)","v":0.58083103448275863}]
[null,null,null,null,null,null,null,null,null,"2021-03-16",1,3,3,null,null,null,1777,{"$f":"IF(Výstup!$E$9=\"Pay as produced\",IF(Výstup!$E$3=\"Wind\",INDEX(Data!$C$3:$AC$8762,Výpočet!Q1789,Výpočet!$R$4),INDEX(Data!$AH$3:$BH$8762,Výpočet!Q1789,Výpočet!$R$4))*Výstup!$E$10,Výstup!$E$10)","v":0.58265379310344823}]
[null,null,null,null,null,null,null,null,null,"2021-03-16",2,3,3,null,null,null,1778,{"$f":"IF(Výstup!$E$9=\"Pay as produced\",IF(Výstup!$E$3=\"Wind\",INDEX(Data!$C$3:$AC$8762,Výpočet!Q1790,Výpočet!$R$4),INDEX(Data!$AH$3:$BH$8762,Výpočet!Q1790,Výpočet!$R$4))*Výstup!$E$10,Výstup!$E$10)","v":0.58541448275862062}]
[null,null,null,null,null,null,null,null,null,"2021-03-16",3,3,3,null,null,null,1779,{"$f":"IF(Výstup!$E$9=\"Pay as produced\",IF(Výstup!$E$3=\"Wind\",INDEX(Data!$C$3:$AC$8762,Výpočet!Q1791,Výpočet!$R$4),INDEX(Data!$AH$3:$BH$8762,Výpočet!Q1791,Výpočet!$R$4))*Výstup!$E$10,Výstup!$E$10)","v":0.58883448275862071}]
[null,null,null,null,null,null,null,null,null,"2021-03-16",4,3,3,null,null,null,1780,{"$f":"IF(Výstup!$E$9=\"Pay as produced\",IF(Výstup!$E$3=\"Wind\",INDEX(Data!$C$3:$AC$8762,Výpočet!Q1792,Výpočet!$R$4),INDEX(Data!$AH$3:$BH$8762,Výpočet!Q1792,Výpočet!$R$4))*Výstup!$E$10,Výstup!$E$10)","v":0.58486206896551718}]
[null,null,null,null,null,null,null,null,null,"2021-03-16",5,3,3,null,null,null,1781,{"$f":"IF(Výstup!$E$9=\"Pay as produced\",IF(Výstup!$E$3=\"Wind\",INDEX(Data!$C$3:$AC$8762,Výpočet!Q1793,Výpočet!$R$4),INDEX(Data!$AH$3:$BH$8762,Výpočet!Q1793,Výpočet!$R$4))*Výstup!$E$10,Výstup!$E$10)","v":0.58854413793103444}]
[null,null,null,null,null,null,null,null,null,"2021-03-16",6,3,3,null,null,null,1782,{"$f":"IF(Výstup!$E$9=\"Pay as produced\",IF(Výstup!$E$3=\"Wind\",INDEX(Data!$C$3:$AC$8762,Výpočet!Q1794,Výpočet!$R$4),INDEX(Data!$AH$3:$BH$8762,Výpočet!Q1794,Výpočet!$R$4))*Výstup!$E$10,Výstup!$E$10)","v":0.59649379310344841}]
[null,null,null,null,null,null,null,null,null,"2021-03-16",7,3,3,null,null,null,1783,{"$f":"IF(Výstup!$E$9=\"Pay as produced\",IF(Výstup!$E$3=\"Wind\",INDEX(Data!$C$3:$AC$8762,Výpočet!Q1795,Výpočet!$R$4),INDEX(Data!$AH$3:$BH$8762,Výpočet!Q1795,Výpočet!$R$4))*Výstup!$E$10,Výstup!$E$10)","v":0.59499999999999997}]
[null,null,null,null,null,null,null,null,null,"2021-03-16",8,3,3,null,null,null,1784,{"$f":"IF(Výstup!$E$9=\"Pay as produced\",IF(Výstup!$E$3=\"Wind\",INDEX(Data!$C$3:$AC$8762,Výpočet!Q1796,Výpočet!$R$4),INDEX(Data!$AH$3:$BH$8762,Výpočet!Q1796,Výpočet!$R$4))*Výstup!$E$10,Výstup!$E$10)","v":0.58455241379310341}]
[null,null,null,null,null,null,null,null,null,"2021-03-16",9,3,3,null,null,null,1785,{"$f":"IF(Výstup!$E$9=\"Pay as produced\",IF(Výstup!$E$3=\"Wind\",INDEX(Data!$C$3:$AC$8762,Výpočet!Q1797,Výpočet!$R$4),INDEX(Data!$AH$3:$BH$8762,Výpočet!Q1797,Výpočet!$R$4))*Výstup!$E$10,Výstup!$E$10)","v":0.61096413793103443}]
[null,null,null,null,null,null,null,null,null,"2021-03-16",10,3,3,null,null,null,1786,{"$f":"IF(Výstup!$E$9=\"Pay as produced\",IF(Výstup!$E$3=\"Wind\",INDEX(Data!$C$3:$AC$8762,Výpočet!Q1798,Výpočet!$R$4),INDEX(Data!$AH$3:$BH$8762,Výpočet!Q1798,Výpočet!$R$4))*Výstup!$E$10,Výstup!$E$10)","v":0.65606137931034492}]
[null,null,null,null,null,null,null,null,null,"2021-03-16",11,3,3,null,null,null,1787,{"$f":"IF(Výstup!$E$9=\"Pay as produced\",IF(Výstup!$E$3=\"Wind\",INDEX(Data!$C$3:$AC$8762,Výpočet!Q1799,Výpočet!$R$4),INDEX(Data!$AH$3:$BH$8762,Výpočet!Q1799,Výpočet!$R$4))*Výstup!$E$10,Výstup!$E$10)","v":0.68885241379310358}]
[null,null,null,null,null,null,null,null,null,"2021-03-16",12,3,3,null,null,null,1788,{"$f":"IF(Výstup!$E$9=\"Pay as produced\",IF(Výstup!$E$3=\"Wind\",INDEX(Data!$C$3:$AC$8762,Výpočet!Q1800,Výpočet!$R$4),INDEX(Data!$AH$3:$BH$8762,Výpočet!Q1800,Výpočet!$R$4))*Výstup!$E$10,Výstup!$E$10)","v":0.70651034482758612}]
[null,null,null,null,null,null,null,null,null,"2021-03-16",13,3,3,null,null,null,1789,{"$f":"IF(Výstup!$E$9=\"Pay as produced\",IF(Výstup!$E$3=\"Wind\",INDEX(Data!$C$3:$AC$8762,Výpočet!Q1801,Výpočet!$R$4),INDEX(Data!$AH$3:$BH$8762,Výpočet!Q1801,Výpočet!$R$4))*Výstup!$E$10,Výstup!$E$10)","v":0.71418896551724154}]
[null,null,null,null,null,null,null,null,null,"2021-03-16",14,3,3,null,null,null,1790,{"$f":"IF(Výstup!$E$9=\"Pay as produced\",IF(Výstup!$E$3=\"Wind\",INDEX(Data!$C$3:$AC$8762,Výpočet!Q1802,Výpočet!$R$4),INDEX(Data!$AH$3:$BH$8762,Výpočet!Q1802,Výpočet!$R$4))*Výstup!$E$10,Výstup!$E$10)","v":0.7077103448275861}]
[null,null,null,null,null,null,null,null,null,"2021-03-16",15,3,3,null,null,null,1791,{"$f":"IF(Výstup!$E$9=\"Pay as produced\",IF(Výstup!$E$3=\"Wind\",INDEX(Data!$C$3:$AC$8762,Výpočet!Q1803,Výpočet!$R$4),INDEX(Data!$AH$3:$BH$8762,Výpočet!Q1803,Výpočet!$R$4))*Výstup!$E$10,Výstup!$E$10)","v":0.68206344827586196}]
[null,null,null,null,null,null,null,null,null,"2021-03-16",16,3,3,null,null,null,1792,{"$f":"IF(Výstup!$E$9=\"Pay as produced\",IF(Výstup!$E$3=\"Wind\",INDEX(Data!$C$3:$AC$8762,Výpočet!Q1804,Výpočet!$R$4),INDEX(Data!$AH$3:$BH$8762,Výpočet!Q1804,Výpočet!$R$4))*Výstup!$E$10,Výstup!$E$10)","v":0.64441448275862068}]
[null,null,null,null,null,null,null,null,null,"2021-03-16",17,3,3,null,null,null,1793,{"$f":"IF(Výstup!$E$9=\"Pay as produced\",IF(Výstup!$E$3=\"Wind\",INDEX(Data!$C$3:$AC$8762,Výpočet!Q1805,Výpočet!$R$4),INDEX(Data!$AH$3:$BH$8762,Výpočet!Q1805,Výpočet!$R$4))*Výstup!$E$10,Výstup!$E$10)","v":0.63942965517241357}]
[null,null,null,null,null,null,null,null,null,"2021-03-16",18,{"$f":"WEEKDAY(J1806)","v":3},3,null,null,null,1794,{"$f":"IF(Výstup!$E$9=\"Pay as produced\",IF(Výstup!$E$3=\"Wind\",INDEX(Data!$C$3:$AC$8762,Výpočet!Q1806,Výpočet!$R$4),INDEX(Data!$AH$3:$BH$8762,Výpočet!Q1806,Výpočet!$R$4))*Výstup!$E$10,Výstup!$E$10)","v":0.66192206896551742}]
[null,null,null,null,null,null,null,null,null,"2021-03-16",19,3,3,null,null,null,1795,{"$f":"IF(Výstup!$E$9=\"Pay as produced\",IF(Výstup!$E$3=\"Wind\",INDEX(Data!$C$3:$AC$8762,Výpočet!Q1807,Výpočet!$R$4),INDEX(Data!$AH$3:$BH$8762,Výpočet!Q1807,Výpočet!$R$4))*Výstup!$E$10,Výstup!$E$10)","v":0.67395034482758631}]
[null,null,null,null,null,null,null,null,null,"2021-03-16",20,3,3,null,null,null,1796,{"$f":"IF(Výstup!$E$9=\"Pay as produced\",IF(Výstup!$E$3=\"Wind\",INDEX(Data!$C$3:$AC$8762,Výpočet!Q1808,Výpočet!$R$4),INDEX(Data!$AH$3:$BH$8762,Výpočet!Q1808,Výpočet!$R$4))*Výstup!$E$10,Výstup!$E$10)","v":0.6752131034482759}]
[null,null,null,null,null,null,null,null,null,"2021-03-16",21,3,3,null,null,null,1797,{"$f":"IF(Výstup!$E$9=\"Pay as produced\",IF(Výstup!$E$3=\"Wind\",INDEX(Data!$C$3:$AC$8762,Výpočet!Q1809,Výpočet!$R$4),INDEX(Data!$AH$3:$BH$8762,Výpočet!Q1809,Výpočet!$R$4))*Výstup!$E$10,Výstup!$E$10)","v":0.66873793103448265}]
[null,null,null,null,null,null,null,null,null,"2021-03-16",22,3,3,null,null,null,1798,{"$f":"IF(Výstup!$E$9=\"Pay as produced\",IF(Výstup!$E$3=\"Wind\",INDEX(Data!$C$3:$AC$8762,Výpočet!Q1810,Výpočet!$R$4),INDEX(Data!$AH$3:$BH$8762,Výpočet!Q1810,Výpočet!$R$4))*Výstup!$E$10,Výstup!$E$10)","v":0.66648000000000007}]
[null,null,null,null,null,null,null,null,null,"2021-03-16",23,3,3,null,null,null,1799,{"$f":"IF(Výstup!$E$9=\"Pay as produced\",IF(Výstup!$E$3=\"Wind\",INDEX(Data!$C$3:$AC$8762,Výpočet!Q1811,Výpočet!$R$4),INDEX(Data!$AH$3:$BH$8762,Výpočet!Q1811,Výpočet!$R$4))*Výstup!$E$10,Výstup!$E$10)","v":0.66161931034482768}]
[null,null,null,null,null,null,null,null,null,"2021-03-16",24,3,3,null,null,null,1800,{"$f":"IF(Výstup!$E$9=\"Pay as produced\",IF(Výstup!$E$3=\"Wind\",INDEX(Data!$C$3:$AC$8762,Výpočet!Q1812,Výpočet!$R$4),INDEX(Data!$AH$3:$BH$8762,Výpočet!Q1812,Výpočet!$R$4))*Výstup!$E$10,Výstup!$E$10)","v":0.65272965517241388}]
[null,null,null,null,null,null,null,null,null,"2021-03-17",1,4,3,null,null,null,1801,{"$f":"IF(Výstup!$E$9=\"Pay as produced\",IF(Výstup!$E$3=\"Wind\",INDEX(Data!$C$3:$AC$8762,Výpočet!Q1813,Výpočet!$R$4),INDEX(Data!$AH$3:$BH$8762,Výpočet!Q1813,Výpočet!$R$4))*Výstup!$E$10,Výstup!$E$10)","v":0.64158896551724132}]
[null,null,null,null,null,null,null,null,null,"2021-03-17",2,4,3,null,null,null,1802,{"$f":"IF(Výstup!$E$9=\"Pay as produced\",IF(Výstup!$E$3=\"Wind\",INDEX(Data!$C$3:$AC$8762,Výpočet!Q1814,Výpočet!$R$4),INDEX(Data!$AH$3:$BH$8762,Výpočet!Q1814,Výpočet!$R$4))*Výstup!$E$10,Výstup!$E$10)","v":0.62785931034482767}]
[null,null,null,null,null,null,null,null,null,"2021-03-17",3,4,3,null,null,null,1803,{"$f":"IF(Výstup!$E$9=\"Pay as produced\",IF(Výstup!$E$3=\"Wind\",INDEX(Data!$C$3:$AC$8762,Výpočet!Q1815,Výpočet!$R$4),INDEX(Data!$AH$3:$BH$8762,Výpočet!Q1815,Výpočet!$R$4))*Výstup!$E$10,Výstup!$E$10)","v":0.6138517241379311}]
[null,null,null,null,null,null,null,null,null,"2021-03-17",4,4,3,null,null,null,1804,{"$f":"IF(Výstup!$E$9=\"Pay as produced\",IF(Výstup!$E$3=\"Wind\",INDEX(Data!$C$3:$AC$8762,Výpočet!Q1816,Výpočet!$R$4),INDEX(Data!$AH$3:$BH$8762,Výpočet!Q1816,Výpočet!$R$4))*Výstup!$E$10,Výstup!$E$10)","v":0.59327517241379291}]
[null,null,null,null,null,null,null,null,null,"2021-03-17",5,4,3,null,null,null,1805,{"$f":"IF(Výstup!$E$9=\"Pay as produced\",IF(Výstup!$E$3=\"Wind\",INDEX(Data!$C$3:$AC$8762,Výpočet!Q1817,Výpočet!$R$4),INDEX(Data!$AH$3:$BH$8762,Výpočet!Q1817,Výpočet!$R$4))*Výstup!$E$10,Výstup!$E$10)","v":0.57404344827586207}]
[null,null,null,null,null,null,null,null,null,"2021-03-17",6,4,3,null,null,null,1806,{"$f":"IF(Výstup!$E$9=\"Pay as produced\",IF(Výstup!$E$3=\"Wind\",INDEX(Data!$C$3:$AC$8762,Výpočet!Q1818,Výpočet!$R$4),INDEX(Data!$AH$3:$BH$8762,Výpočet!Q1818,Výpočet!$R$4))*Výstup!$E$10,Výstup!$E$10)","v":0.55430068965517254}]
[null,null,null,null,null,null,null,null,null,"2021-03-17",7,4,3,null,null,null,1807,{"$f":"IF(Výstup!$E$9=\"Pay as produced\",IF(Výstup!$E$3=\"Wind\",INDEX(Data!$C$3:$AC$8762,Výpočet!Q1819,Výpočet!$R$4),INDEX(Data!$AH$3:$BH$8762,Výpočet!Q1819,Výpočet!$R$4))*Výstup!$E$10,Výstup!$E$10)","v":0.52489793103448279}]
[null,null,null,null,null,null,null,null,null,"2021-03-17",8,4,3,null,null,null,1808,{"$f":"IF(Výstup!$E$9=\"Pay as produced\",IF(Výstup!$E$3=\"Wind\",INDEX(Data!$C$3:$AC$8762,Výpočet!Q1820,Výpočet!$R$4),INDEX(Data!$AH$3:$BH$8762,Výpočet!Q1820,Výpočet!$R$4))*Výstup!$E$10,Výstup!$E$10)","v":0.48838275862068958}]
[null,null,null,null,null,null,null,null,null,"2021-03-17",9,4,3,null,null,null,1809,{"$f":"IF(Výstup!$E$9=\"Pay as produced\",IF(Výstup!$E$3=\"Wind\",INDEX(Data!$C$3:$AC$8762,Výpočet!Q1821,Výpočet!$R$4),INDEX(Data!$AH$3:$BH$8762,Výpočet!Q1821,Výpočet!$R$4))*Výstup!$E$10,Výstup!$E$10)","v":0.50837241379310361}]
[null,null,null,null,null,null,null,null,null,"2021-03-17",10,4,3,null,null,null,1810,{"$f":"IF(Výstup!$E$9=\"Pay as produced\",IF(Výstup!$E$3=\"Wind\",INDEX(Data!$C$3:$AC$8762,Výpočet!Q1822,Výpočet!$R$4),INDEX(Data!$AH$3:$BH$8762,Výpočet!Q1822,Výpočet!$R$4))*Výstup!$E$10,Výstup!$E$10)","v":0.55010551724137935}]
[null,null,null,null,null,null,null,null,null,"2021-03-17",11,4,3,null,null,null,1811,{"$f":"IF(Výstup!$E$9=\"Pay as produced\",IF(Výstup!$E$3=\"Wind\",INDEX(Data!$C$3:$AC$8762,Výpočet!Q1823,Výpočet!$R$4),INDEX(Data!$AH$3:$BH$8762,Výpočet!Q1823,Výpočet!$R$4))*Výstup!$E$10,Výstup!$E$10)","v":0.5704944827586208}]
[null,null,null,null,null,null,null,null,null,"2021-03-17",12,4,3,null,null,null,1812,{"$f":"IF(Výstup!$E$9=\"Pay as produced\",IF(Výstup!$E$3=\"Wind\",INDEX(Data!$C$3:$AC$8762,Výpočet!Q1824,Výpočet!$R$4),INDEX(Data!$AH$3:$BH$8762,Výpočet!Q1824,Výpočet!$R$4))*Výstup!$E$10,Výstup!$E$10)","v":0.58045241379310331}]
[null,null,null,null,null,null,null,null,null,"2021-03-17",13,4,3,null,null,null,1813,{"$f":"IF(Výstup!$E$9=\"Pay as produced\",IF(Výstup!$E$3=\"Wind\",INDEX(Data!$C$3:$AC$8762,Výpočet!Q1825,Výpočet!$R$4),INDEX(Data!$AH$3:$BH$8762,Výpočet!Q1825,Výpočet!$R$4))*Výstup!$E$10,Výstup!$E$10)","v":0.58187724137931029}]
[null,null,null,null,null,null,null,null,null,"2021-03-17",14,4,3,null,null,null,1814,{"$f":"IF(Výstup!$E$9=\"Pay as produced\",IF(Výstup!$E$3=\"Wind\",INDEX(Data!$C$3:$AC$8762,Výpočet!Q1826,Výpočet!$R$4),INDEX(Data!$AH$3:$BH$8762,Výpočet!Q1826,Výpočet!$R$4))*Výstup!$E$10,Výstup!$E$10)","v":0.5724703448275863}]
[null,null,null,null,null,null,null,null,null,"2021-03-17",15,4,3,null,null,null,1815,{"$f":"IF(Výstup!$E$9=\"Pay as produced\",IF(Výstup!$E$3=\"Wind\",INDEX(Data!$C$3:$AC$8762,Výpočet!Q1827,Výpočet!$R$4),INDEX(Data!$AH$3:$BH$8762,Výpočet!Q1827,Výpočet!$R$4))*Výstup!$E$10,Výstup!$E$10)","v":0.54262620689655161}]
[null,null,null,null,null,null,null,null,null,"2021-03-17",16,4,3,null,null,null,1816,{"$f":"IF(Výstup!$E$9=\"Pay as produced\",IF(Výstup!$E$3=\"Wind\",INDEX(Data!$C$3:$AC$8762,Výpočet!Q1828,Výpočet!$R$4),INDEX(Data!$AH$3:$BH$8762,Výpočet!Q1828,Výpočet!$R$4))*Výstup!$E$10,Výstup!$E$10)","v":0.49340413793103449}]
[null,null,null,null,null,null,null,null,null,"2021-03-17",17,4,3,null,null,null,1817,{"$f":"IF(Výstup!$E$9=\"Pay as produced\",IF(Výstup!$E$3=\"Wind\",INDEX(Data!$C$3:$AC$8762,Výpočet!Q1829,Výpočet!$R$4),INDEX(Data!$AH$3:$BH$8762,Výpočet!Q1829,Výpočet!$R$4))*Výstup!$E$10,Výstup!$E$10)","v":0.47412896551724126}]
[null,null,null,null,null,null,null,null,null,"2021-03-17",18,4,3,null,null,null,1818,{"$f":"IF(Výstup!$E$9=\"Pay as produced\",IF(Výstup!$E$3=\"Wind\",INDEX(Data!$C$3:$AC$8762,Výpočet!Q1830,Výpočet!$R$4),INDEX(Data!$AH$3:$BH$8762,Výpočet!Q1830,Výpočet!$R$4))*Výstup!$E$10,Výstup!$E$10)","v":0.4928268965517239}]
[null,null,null,null,null,null,null,null,null,"2021-03-17",19,4,3,null,null,null,1819,{"$f":"IF(Výstup!$E$9=\"Pay as produced\",IF(Výstup!$E$3=\"Wind\",INDEX(Data!$C$3:$AC$8762,Výpočet!Q1831,Výpočet!$R$4),INDEX(Data!$AH$3:$BH$8762,Výpočet!Q1831,Výpočet!$R$4))*Výstup!$E$10,Výstup!$E$10)","v":0.50225448275862061}]
[null,null,null,null,null,null,null,null,null,"2021-03-17",20,4,3,null,null,null,1820,{"$f":"IF(Výstup!$E$9=\"Pay as produced\",IF(Výstup!$E$3=\"Wind\",INDEX(Data!$C$3:$AC$8762,Výpočet!Q1832,Výpočet!$R$4),INDEX(Data!$AH$3:$BH$8762,Výpočet!Q1832,Výpočet!$R$4))*Výstup!$E$10,Výstup!$E$10)","v":0.50115862068965522}]
[null,null,null,null,null,null,null,null,null,"2021-03-17",21,4,3,null,null,null,1821,{"$f":"IF(Výstup!$E$9=\"Pay as produced\",IF(Výstup!$E$3=\"Wind\",INDEX(Data!$C$3:$AC$8762,Výpočet!Q1833,Výpočet!$R$4),INDEX(Data!$AH$3:$BH$8762,Výpočet!Q1833,Výpočet!$R$4))*Výstup!$E$10,Výstup!$E$10)","v":0.49295862068965512}]
[null,null,null,null,null,null,null,null,null,"2021-03-17",22,4,3,null,null,null,1822,{"$f":"IF(Výstup!$E$9=\"Pay as produced\",IF(Výstup!$E$3=\"Wind\",INDEX(Data!$C$3:$AC$8762,Výpočet!Q1834,Výpočet!$R$4),INDEX(Data!$AH$3:$BH$8762,Výpočet!Q1834,Výpočet!$R$4))*Výstup!$E$10,Výstup!$E$10)","v":0.49285172413793105}]
[null,null,null,null,null,null,null,null,null,"2021-03-17",23,4,3,null,null,null,1823,{"$f":"IF(Výstup!$E$9=\"Pay as produced\",IF(Výstup!$E$3=\"Wind\",INDEX(Data!$C$3:$AC$8762,Výpočet!Q1835,Výpočet!$R$4),INDEX(Data!$AH$3:$BH$8762,Výpočet!Q1835,Výpočet!$R$4))*Výstup!$E$10,Výstup!$E$10)","v":0.49858689655172417}]
[null,null,null,null,null,null,null,null,null,"2021-03-17",24,4,3,null,null,null,1824,{"$f":"IF(Výstup!$E$9=\"Pay as produced\",IF(Výstup!$E$3=\"Wind\",INDEX(Data!$C$3:$AC$8762,Výpočet!Q1836,Výpočet!$R$4),INDEX(Data!$AH$3:$BH$8762,Výpočet!Q1836,Výpočet!$R$4))*Výstup!$E$10,Výstup!$E$10)","v":0.50590689655172416}]
[null,null,null,null,null,null,null,null,null,"2021-03-18",1,5,3,null,null,null,1825,{"$f":"IF(Výstup!$E$9=\"Pay as produced\",IF(Výstup!$E$3=\"Wind\",INDEX(Data!$C$3:$AC$8762,Výpočet!Q1837,Výpočet!$R$4),INDEX(Data!$AH$3:$BH$8762,Výpočet!Q1837,Výpočet!$R$4))*Výstup!$E$10,Výstup!$E$10)","v":0.51693586206896547}]
[null,null,null,null,null,null,null,null,null,"2021-03-18",2,5,3,null,null,null,1826,{"$f":"IF(Výstup!$E$9=\"Pay as produced\",IF(Výstup!$E$3=\"Wind\",INDEX(Data!$C$3:$AC$8762,Výpočet!Q1838,Výpočet!$R$4),INDEX(Data!$AH$3:$BH$8762,Výpočet!Q1838,Výpočet!$R$4))*Výstup!$E$10,Výstup!$E$10)","v":0.53072758620689653}]
[null,null,null,null,null,null,null,null,null,"2021-03-18",3,5,3,null,null,null,1827,{"$f":"IF(Výstup!$E$9=\"Pay as produced\",IF(Výstup!$E$3=\"Wind\",INDEX(Data!$C$3:$AC$8762,Výpočet!Q1839,Výpočet!$R$4),INDEX(Data!$AH$3:$BH$8762,Výpočet!Q1839,Výpočet!$R$4))*Výstup!$E$10,Výstup!$E$10)","v":0.54418137931034494}]
[null,null,null,null,null,null,null,null,null,"2021-03-18",4,5,3,null,null,null,1828,{"$f":"IF(Výstup!$E$9=\"Pay as produced\",IF(Výstup!$E$3=\"Wind\",INDEX(Data!$C$3:$AC$8762,Výpočet!Q1840,Výpočet!$R$4),INDEX(Data!$AH$3:$BH$8762,Výpočet!Q1840,Výpočet!$R$4))*Výstup!$E$10,Výstup!$E$10)","v":0.54571724137931044}]
[null,null,null,null,null,null,null,null,null,"2021-03-18",5,5,3,null,null,null,1829,{"$f":"IF(Výstup!$E$9=\"Pay as produced\",IF(Výstup!$E$3=\"Wind\",INDEX(Data!$C$3:$AC$8762,Výpočet!Q1841,Výpočet!$R$4),INDEX(Data!$AH$3:$BH$8762,Výpočet!Q1841,Výpočet!$R$4))*Výstup!$E$10,Výstup!$E$10)","v":0.54533379310344832}]
[null,null,null,null,null,null,null,null,null,"2021-03-18",6,5,3,null,null,null,1830,{"$f":"IF(Výstup!$E$9=\"Pay as produced\",IF(Výstup!$E$3=\"Wind\",INDEX(Data!$C$3:$AC$8762,Výpočet!Q1842,Výpočet!$R$4),INDEX(Data!$AH$3:$BH$8762,Výpočet!Q1842,Výpočet!$R$4))*Výstup!$E$10,Výstup!$E$10)","v":0.54741862068965508}]
[null,null,null,null,null,null,null,null,null,"2021-03-18",7,5,3,null,null,null,1831,{"$f":"IF(Výstup!$E$9=\"Pay as produced\",IF(Výstup!$E$3=\"Wind\",INDEX(Data!$C$3:$AC$8762,Výpočet!Q1843,Výpočet!$R$4),INDEX(Data!$AH$3:$BH$8762,Výpočet!Q1843,Výpočet!$R$4))*Výstup!$E$10,Výstup!$E$10)","v":0.53553724137931047}]
[null,null,null,null,null,null,null,null,null,"2021-03-18",8,5,3,null,null,null,1832,{"$f":"IF(Výstup!$E$9=\"Pay as produced\",IF(Výstup!$E$3=\"Wind\",INDEX(Data!$C$3:$AC$8762,Výpočet!Q1844,Výpočet!$R$4),INDEX(Data!$AH$3:$BH$8762,Výpočet!Q1844,Výpočet!$R$4))*Výstup!$E$10,Výstup!$E$10)","v":0.51755034482758622}]
[null,null,null,null,null,null,null,null,null,"2021-03-18",9,5,3,null,null,null,1833,{"$f":"IF(Výstup!$E$9=\"Pay as produced\",IF(Výstup!$E$3=\"Wind\",INDEX(Data!$C$3:$AC$8762,Výpočet!Q1845,Výpočet!$R$4),INDEX(Data!$AH$3:$BH$8762,Výpočet!Q1845,Výpočet!$R$4))*Výstup!$E$10,Výstup!$E$10)","v":0.54548896551724146}]
[null,null,null,null,null,null,null,null,null,"2021-03-18",10,5,3,null,null,null,1834,{"$f":"IF(Výstup!$E$9=\"Pay as produced\",IF(Výstup!$E$3=\"Wind\",INDEX(Data!$C$3:$AC$8762,Výpočet!Q1846,Výpočet!$R$4),INDEX(Data!$AH$3:$BH$8762,Výpočet!Q1846,Výpočet!$R$4))*Výstup!$E$10,Výstup!$E$10)","v":0.59882827586206877}]
[null,null,null,null,null,null,null,null,null,"2021-03-18",11,5,3,null,null,null,1835,{"$f":"IF(Výstup!$E$9=\"Pay as produced\",IF(Výstup!$E$3=\"Wind\",INDEX(Data!$C$3:$AC$8762,Výpočet!Q1847,Výpočet!$R$4),INDEX(Data!$AH$3:$BH$8762,Výpočet!Q1847,Výpočet!$R$4))*Výstup!$E$10,Výstup!$E$10)","v":0.64032275862068999}]
[null,null,null,null,null,null,null,null,null,"2021-03-18",12,5,3,null,null,null,1836,{"$f":"IF(Výstup!$E$9=\"Pay as produced\",IF(Výstup!$E$3=\"Wind\",INDEX(Data!$C$3:$AC$8762,Výpočet!Q1848,Výpočet!$R$4),INDEX(Data!$AH$3:$BH$8762,Výpočet!Q1848,Výpočet!$R$4))*Výstup!$E$10,Výstup!$E$10)","v":0.66390827586206869}]
[null,null,null,null,null,null,null,null,null,"2021-03-18",13,5,3,null,null,null,1837,{"$f":"IF(Výstup!$E$9=\"Pay as produced\",IF(Výstup!$E$3=\"Wind\",INDEX(Data!$C$3:$AC$8762,Výpočet!Q1849,Výpočet!$R$4),INDEX(Data!$AH$3:$BH$8762,Výpočet!Q1849,Výpočet!$R$4))*Výstup!$E$10,Výstup!$E$10)","v":0.67746620689655179}]
[null,null,null,null,null,null,null,null,null,"2021-03-18",14,5,3,null,null,null,1838,{"$f":"IF(Výstup!$E$9=\"Pay as produced\",IF(Výstup!$E$3=\"Wind\",INDEX(Data!$C$3:$AC$8762,Výpočet!Q1850,Výpočet!$R$4),INDEX(Data!$AH$3:$BH$8762,Výpočet!Q1850,Výpočet!$R$4))*Výstup!$E$10,Výstup!$E$10)","v":0.67616413793103447}]
[null,null,null,null,null,null,null,null,null,"2021-03-18",15,5,3,null,null,null,1839,{"$f":"IF(Výstup!$E$9=\"Pay as produced\",IF(Výstup!$E$3=\"Wind\",INDEX(Data!$C$3:$AC$8762,Výpočet!Q1851,Výpočet!$R$4),INDEX(Data!$AH$3:$BH$8762,Výpočet!Q1851,Výpočet!$R$4))*Výstup!$E$10,Výstup!$E$10)","v":0.64825517241379305}]
[null,null,null,null,null,null,null,null,null,"2021-03-18",16,5,3,null,null,null,1840,{"$f":"IF(Výstup!$E$9=\"Pay as produced\",IF(Výstup!$E$3=\"Wind\",INDEX(Data!$C$3:$AC$8762,Výpočet!Q1852,Výpočet!$R$4),INDEX(Data!$AH$3:$BH$8762,Výpočet!Q1852,Výpočet!$R$4))*Výstup!$E$10,Výstup!$E$10)","v":0.60188344827586204}]
[null,null,null,null,null,null,null,null,null,"2021-03-18",17,5,3,null,null,null,1841,{"$f":"IF(Výstup!$E$9=\"Pay as produced\",IF(Výstup!$E$3=\"Wind\",INDEX(Data!$C$3:$AC$8762,Výpočet!Q1853,Výpočet!$R$4),INDEX(Data!$AH$3:$BH$8762,Výpočet!Q1853,Výpočet!$R$4))*Výstup!$E$10,Výstup!$E$10)","v":0.58697862068965523}]
[null,null,null,null,null,null,null,null,null,"2021-03-18",18,5,3,null,null,null,1842,{"$f":"IF(Výstup!$E$9=\"Pay as produced\",IF(Výstup!$E$3=\"Wind\",INDEX(Data!$C$3:$AC$8762,Výpočet!Q1854,Výpočet!$R$4),INDEX(Data!$AH$3:$BH$8762,Výpočet!Q1854,Výpočet!$R$4))*Výstup!$E$10,Výstup!$E$10)","v":0.60910000000000009}]
[null,null,null,null,null,null,null,null,null,"2021-03-18",19,5,3,null,null,null,1843,{"$f":"IF(Výstup!$E$9=\"Pay as produced\",IF(Výstup!$E$3=\"Wind\",INDEX(Data!$C$3:$AC$8762,Výpočet!Q1855,Výpočet!$R$4),INDEX(Data!$AH$3:$BH$8762,Výpočet!Q1855,Výpočet!$R$4))*Výstup!$E$10,Výstup!$E$10)","v":0.61923103448275862}]
[null,null,null,null,null,null,null,null,null,"2021-03-18",20,5,3,null,null,null,1844,{"$f":"IF(Výstup!$E$9=\"Pay as produced\",IF(Výstup!$E$3=\"Wind\",INDEX(Data!$C$3:$AC$8762,Výpočet!Q1856,Výpočet!$R$4),INDEX(Data!$AH$3:$BH$8762,Výpočet!Q1856,Výpočet!$R$4))*Výstup!$E$10,Výstup!$E$10)","v":0.6166606896551724}]
[null,null,null,null,null,null,null,null,null,"2021-03-18",21,5,3,null,null,null,1845,{"$f":"IF(Výstup!$E$9=\"Pay as produced\",IF(Výstup!$E$3=\"Wind\",INDEX(Data!$C$3:$AC$8762,Výpočet!Q1857,Výpočet!$R$4),INDEX(Data!$AH$3:$BH$8762,Výpočet!Q1857,Výpočet!$R$4))*Výstup!$E$10,Výstup!$E$10)","v":0.60722965517241367}]
[null,null,null,null,null,null,null,null,null,"2021-03-18",22,5,3,null,null,null,1846,{"$f":"IF(Výstup!$E$9=\"Pay as produced\",IF(Výstup!$E$3=\"Wind\",INDEX(Data!$C$3:$AC$8762,Výpočet!Q1858,Výpočet!$R$4),INDEX(Data!$AH$3:$BH$8762,Výpočet!Q1858,Výpočet!$R$4))*Výstup!$E$10,Výstup!$E$10)","v":0.59946206896551713}]
[null,null,null,null,null,null,null,null,null,"2021-03-18",23,5,3,null,null,null,1847,{"$f":"IF(Výstup!$E$9=\"Pay as produced\",IF(Výstup!$E$3=\"Wind\",INDEX(Data!$C$3:$AC$8762,Výpočet!Q1859,Výpočet!$R$4),INDEX(Data!$AH$3:$BH$8762,Výpočet!Q1859,Výpočet!$R$4))*Výstup!$E$10,Výstup!$E$10)","v":0.59039103448275865}]
[null,null,null,null,null,null,null,null,null,"2021-03-18",24,5,3,null,null,null,1848,{"$f":"IF(Výstup!$E$9=\"Pay as produced\",IF(Výstup!$E$3=\"Wind\",INDEX(Data!$C$3:$AC$8762,Výpočet!Q1860,Výpočet!$R$4),INDEX(Data!$AH$3:$BH$8762,Výpočet!Q1860,Výpočet!$R$4))*Výstup!$E$10,Výstup!$E$10)","v":0.57706896551724152}]
[null,null,null,null,null,null,null,null,null,"2021-03-19",1,6,3,null,null,null,1849,{"$f":"IF(Výstup!$E$9=\"Pay as produced\",IF(Výstup!$E$3=\"Wind\",INDEX(Data!$C$3:$AC$8762,Výpočet!Q1861,Výpočet!$R$4),INDEX(Data!$AH$3:$BH$8762,Výpočet!Q1861,Výpočet!$R$4))*Výstup!$E$10,Výstup!$E$10)","v":0.56147448275862066}]
[null,null,null,null,null,null,null,null,null,"2021-03-19",2,6,3,null,null,null,1850,{"$f":"IF(Výstup!$E$9=\"Pay as produced\",IF(Výstup!$E$3=\"Wind\",INDEX(Data!$C$3:$AC$8762,Výpočet!Q1862,Výpočet!$R$4),INDEX(Data!$AH$3:$BH$8762,Výpočet!Q1862,Výpočet!$R$4))*Výstup!$E$10,Výstup!$E$10)","v":0.54660206896551722}]
[null,null,null,null,null,null,null,null,null,"2021-03-19",3,6,3,null,null,null,1851,{"$f":"IF(Výstup!$E$9=\"Pay as produced\",IF(Výstup!$E$3=\"Wind\",INDEX(Data!$C$3:$AC$8762,Výpočet!Q1863,Výpočet!$R$4),INDEX(Data!$AH$3:$BH$8762,Výpočet!Q1863,Výpočet!$R$4))*Výstup!$E$10,Výstup!$E$10)","v":0.53525517241379317}]
[null,null,null,null,null,null,null,null,null,"2021-03-19",4,6,3,null,null,null,1852,{"$f":"IF(Výstup!$E$9=\"Pay as produced\",IF(Výstup!$E$3=\"Wind\",INDEX(Data!$C$3:$AC$8762,Výpočet!Q1864,Výpočet!$R$4),INDEX(Data!$AH$3:$BH$8762,Výpočet!Q1864,Výpočet!$R$4))*Výstup!$E$10,Výstup!$E$10)","v":0.5242041379310346}]
[null,null,null,null,null,null,null,null,null,"2021-03-19",5,6,3,null,null,null,1853,{"$f":"IF(Výstup!$E$9=\"Pay as produced\",IF(Výstup!$E$3=\"Wind\",INDEX(Data!$C$3:$AC$8762,Výpočet!Q1865,Výpočet!$R$4),INDEX(Data!$AH$3:$BH$8762,Výpočet!Q1865,Výpočet!$R$4))*Výstup!$E$10,Výstup!$E$10)","v":0.51779931034482762}]
[null,null,null,null,null,null,null,null,null,"2021-03-19",6,6,3,null,null,null,1854,{"$f":"IF(Výstup!$E$9=\"Pay as produced\",IF(Výstup!$E$3=\"Wind\",INDEX(Data!$C$3:$AC$8762,Výpočet!Q1866,Výpočet!$R$4),INDEX(Data!$AH$3:$BH$8762,Výpočet!Q1866,Výpočet!$R$4))*Výstup!$E$10,Výstup!$E$10)","v":0.51458068965517234}]
[null,null,null,null,null,null,null,null,null,"2021-03-19",7,6,3,null,null,null,1855,{"$f":"IF(Výstup!$E$9=\"Pay as produced\",IF(Výstup!$E$3=\"Wind\",INDEX(Data!$C$3:$AC$8762,Výpočet!Q1867,Výpočet!$R$4),INDEX(Data!$AH$3:$BH$8762,Výpočet!Q1867,Výpočet!$R$4))*Výstup!$E$10,Výstup!$E$10)","v":0.50292689655172407}]
[null,null,null,null,null,null,null,null,null,"2021-03-19",8,6,3,null,null,null,1856,{"$f":"IF(Výstup!$E$9=\"Pay as produced\",IF(Výstup!$E$3=\"Wind\",INDEX(Data!$C$3:$AC$8762,Výpočet!Q1868,Výpočet!$R$4),INDEX(Data!$AH$3:$BH$8762,Výpočet!Q1868,Výpočet!$R$4))*Výstup!$E$10,Výstup!$E$10)","v":0.48904965517241378}]
[null,null,null,null,null,null,null,null,null,"2021-03-19",9,6,3,null,null,null,1857,{"$f":"IF(Výstup!$E$9=\"Pay as produced\",IF(Výstup!$E$3=\"Wind\",INDEX(Data!$C$3:$AC$8762,Výpočet!Q1869,Výpočet!$R$4),INDEX(Data!$AH$3:$BH$8762,Výpočet!Q1869,Výpočet!$R$4))*Výstup!$E$10,Výstup!$E$10)","v":0.51132965517241391}]
[null,null,null,null,null,null,null,null,null,"2021-03-19",10,{"$f":"WEEKDAY(J1870)","v":6},3,null,null,null,1858,{"$f":"IF(Výstup!$E$9=\"Pay as produced\",IF(Výstup!$E$3=\"Wind\",INDEX(Data!$C$3:$AC$8762,Výpočet!Q1870,Výpočet!$R$4),INDEX(Data!$AH$3:$BH$8762,Výpočet!Q1870,Výpočet!$R$4))*Výstup!$E$10,Výstup!$E$10)","v":0.53855172413793106}]
[null,null,null,null,null,null,null,null,null,"2021-03-19",11,6,3,null,null,null,1859,{"$f":"IF(Výstup!$E$9=\"Pay as produced\",IF(Výstup!$E$3=\"Wind\",INDEX(Data!$C$3:$AC$8762,Výpočet!Q1871,Výpočet!$R$4),INDEX(Data!$AH$3:$BH$8762,Výpočet!Q1871,Výpočet!$R$4))*Výstup!$E$10,Výstup!$E$10)","v":0.55665034482758624}]
[null,null,null,null,null,null,null,null,null,"2021-03-19",12,6,3,null,null,null,1860,{"$f":"IF(Výstup!$E$9=\"Pay as produced\",IF(Výstup!$E$3=\"Wind\",INDEX(Data!$C$3:$AC$8762,Výpočet!Q1872,Výpočet!$R$4),INDEX(Data!$AH$3:$BH$8762,Výpočet!Q1872,Výpočet!$R$4))*Výstup!$E$10,Výstup!$E$10)","v":0.56927034482758632}]
[null,null,null,null,null,null,null,null,null,"2021-03-19",13,6,3,null,null,null,1861,{"$f":"IF(Výstup!$E$9=\"Pay as produced\",IF(Výstup!$E$3=\"Wind\",INDEX(Data!$C$3:$AC$8762,Výpočet!Q1873,Výpočet!$R$4),INDEX(Data!$AH$3:$BH$8762,Výpočet!Q1873,Výpočet!$R$4))*Výstup!$E$10,Výstup!$E$10)","v":0.57615379310344828}]
[null,null,null,null,null,null,null,null,null,"2021-03-19",14,6,3,null,null,null,1862,{"$f":"IF(Výstup!$E$9=\"Pay as produced\",IF(Výstup!$E$3=\"Wind\",INDEX(Data!$C$3:$AC$8762,Výpočet!Q1874,Výpočet!$R$4),INDEX(Data!$AH$3:$BH$8762,Výpočet!Q1874,Výpočet!$R$4))*Výstup!$E$10,Výstup!$E$10)","v":0.57260620689655173}]
[null,null,null,null,null,null,null,null,null,"2021-03-19",15,6,3,null,null,null,1863,{"$f":"IF(Výstup!$E$9=\"Pay as produced\",IF(Výstup!$E$3=\"Wind\",INDEX(Data!$C$3:$AC$8762,Výpočet!Q1875,Výpočet!$R$4),INDEX(Data!$AH$3:$BH$8762,Výpočet!Q1875,Výpočet!$R$4))*Výstup!$E$10,Výstup!$E$10)","v":0.55098689655172417}]
[null,null,null,null,null,null,null,null,null,"2021-03-19",16,6,3,null,null,null,1864,{"$f":"IF(Výstup!$E$9=\"Pay as produced\",IF(Výstup!$E$3=\"Wind\",INDEX(Data!$C$3:$AC$8762,Výpočet!Q1876,Výpočet!$R$4),INDEX(Data!$AH$3:$BH$8762,Výpočet!Q1876,Výpočet!$R$4))*Výstup!$E$10,Výstup!$E$10)","v":0.50615724137931029}]
[null,null,null,null,null,null,null,null,null,"2021-03-19",17,6,3,null,null,null,1865,{"$f":"IF(Výstup!$E$9=\"Pay as produced\",IF(Výstup!$E$3=\"Wind\",INDEX(Data!$C$3:$AC$8762,Výpočet!Q1877,Výpočet!$R$4),INDEX(Data!$AH$3:$BH$8762,Výpočet!Q1877,Výpočet!$R$4))*Výstup!$E$10,Výstup!$E$10)","v":0.48018827586206908}]
[null,null,null,null,null,null,null,null,null,"2021-03-19",18,6,3,null,null,null,1866,{"$f":"IF(Výstup!$E$9=\"Pay as produced\",IF(Výstup!$E$3=\"Wind\",INDEX(Data!$C$3:$AC$8762,Výpočet!Q1878,Výpočet!$R$4),INDEX(Data!$AH$3:$BH$8762,Výpočet!Q1878,Výpočet!$R$4))*Výstup!$E$10,Výstup!$E$10)","v":0.49152344827586208}]
[null,null,null,null,null,null,null,null,null,"2021-03-19",19,6,3,null,null,null,1867,{"$f":"IF(Výstup!$E$9=\"Pay as produced\",IF(Výstup!$E$3=\"Wind\",INDEX(Data!$C$3:$AC$8762,Výpočet!Q1879,Výpočet!$R$4),INDEX(Data!$AH$3:$BH$8762,Výpočet!Q1879,Výpočet!$R$4))*Výstup!$E$10,Výstup!$E$10)","v":0.49636896551724141}]
[null,null,null,null,null,null,null,null,null,"2021-03-19",20,6,3,null,null,null,1868,{"$f":"IF(Výstup!$E$9=\"Pay as produced\",IF(Výstup!$E$3=\"Wind\",INDEX(Data!$C$3:$AC$8762,Výpočet!Q1880,Výpočet!$R$4),INDEX(Data!$AH$3:$BH$8762,Výpočet!Q1880,Výpočet!$R$4))*Výstup!$E$10,Výstup!$E$10)","v":0.49013379310344812}]
[null,null,null,null,null,null,null,null,null,"2021-03-19",21,6,3,null,null,null,1869,{"$f":"IF(Výstup!$E$9=\"Pay as produced\",IF(Výstup!$E$3=\"Wind\",INDEX(Data!$C$3:$AC$8762,Výpočet!Q1881,Výpočet!$R$4),INDEX(Data!$AH$3:$BH$8762,Výpočet!Q1881,Výpočet!$R$4))*Výstup!$E$10,Výstup!$E$10)","v":0.48065724137931037}]
[null,null,null,null,null,null,null,null,null,"2021-03-19",22,6,3,null,null,null,1870,{"$f":"IF(Výstup!$E$9=\"Pay as produced\",IF(Výstup!$E$3=\"Wind\",INDEX(Data!$C$3:$AC$8762,Výpočet!Q1882,Výpočet!$R$4),INDEX(Data!$AH$3:$BH$8762,Výpočet!Q1882,Výpočet!$R$4))*Výstup!$E$10,Výstup!$E$10)","v":0.47829862068965528}]
[null,null,null,null,null,null,null,null,null,"2021-03-19",23,6,3,null,null,null,1871,{"$f":"IF(Výstup!$E$9=\"Pay as produced\",IF(Výstup!$E$3=\"Wind\",INDEX(Data!$C$3:$AC$8762,Výpočet!Q1883,Výpočet!$R$4),INDEX(Data!$AH$3:$BH$8762,Výpočet!Q1883,Výpočet!$R$4))*Výstup!$E$10,Výstup!$E$10)","v":0.47625724137931041}]
[null,null,null,null,null,null,null,null,null,"2021-03-19",24,6,3,null,null,null,1872,{"$f":"IF(Výstup!$E$9=\"Pay as produced\",IF(Výstup!$E$3=\"Wind\",INDEX(Data!$C$3:$AC$8762,Výpočet!Q1884,Výpočet!$R$4),INDEX(Data!$AH$3:$BH$8762,Výpočet!Q1884,Výpočet!$R$4))*Výstup!$E$10,Výstup!$E$10)","v":0.4726303448275862}]
[null,null,null,null,null,null,null,null,null,"2021-03-20",1,7,3,null,null,null,1873,{"$f":"IF(Výstup!$E$9=\"Pay as produced\",IF(Výstup!$E$3=\"Wind\",INDEX(Data!$C$3:$AC$8762,Výpočet!Q1885,Výpočet!$R$4),INDEX(Data!$AH$3:$BH$8762,Výpočet!Q1885,Výpočet!$R$4))*Výstup!$E$10,Výstup!$E$10)","v":0.47007379310344832}]
[null,null,null,null,null,null,null,null,null,"2021-03-20",2,7,3,null,null,null,1874,{"$f":"IF(Výstup!$E$9=\"Pay as produced\",IF(Výstup!$E$3=\"Wind\",INDEX(Data!$C$3:$AC$8762,Výpočet!Q1886,Výpočet!$R$4),INDEX(Data!$AH$3:$BH$8762,Výpočet!Q1886,Výpočet!$R$4))*Výstup!$E$10,Výstup!$E$10)","v":0.47000275862068958}]
[null,null,null,null,null,null,null,null,null,"2021-03-20",3,7,3,null,null,null,1875,{"$f":"IF(Výstup!$E$9=\"Pay as produced\",IF(Výstup!$E$3=\"Wind\",INDEX(Data!$C$3:$AC$8762,Výpočet!Q1887,Výpočet!$R$4),INDEX(Data!$AH$3:$BH$8762,Výpočet!Q1887,Výpočet!$R$4))*Výstup!$E$10,Výstup!$E$10)","v":0.47308413793103454}]
[null,null,null,null,null,null,null,null,null,"2021-03-20",4,7,3,null,null,null,1876,{"$f":"IF(Výstup!$E$9=\"Pay as produced\",IF(Výstup!$E$3=\"Wind\",INDEX(Data!$C$3:$AC$8762,Výpočet!Q1888,Výpočet!$R$4),INDEX(Data!$AH$3:$BH$8762,Výpočet!Q1888,Výpočet!$R$4))*Výstup!$E$10,Výstup!$E$10)","v":0.47168413793103448}]
[null,null,null,null,null,null,null,null,null,"2021-03-20",5,7,3,null,null,null,1877,{"$f":"IF(Výstup!$E$9=\"Pay as produced\",IF(Výstup!$E$3=\"Wind\",INDEX(Data!$C$3:$AC$8762,Výpočet!Q1889,Výpočet!$R$4),INDEX(Data!$AH$3:$BH$8762,Výpočet!Q1889,Výpočet!$R$4))*Výstup!$E$10,Výstup!$E$10)","v":0.47130965517241391}]
[null,null,null,null,null,null,null,null,null,"2021-03-20",6,7,3,null,null,null,1878,{"$f":"IF(Výstup!$E$9=\"Pay as produced\",IF(Výstup!$E$3=\"Wind\",INDEX(Data!$C$3:$AC$8762,Výpočet!Q1890,Výpočet!$R$4),INDEX(Data!$AH$3:$BH$8762,Výpočet!Q1890,Výpočet!$R$4))*Výstup!$E$10,Výstup!$E$10)","v":0.47055172413793112}]
[null,null,null,null,null,null,null,null,null,"2021-03-20",7,7,3,null,null,null,1879,{"$f":"IF(Výstup!$E$9=\"Pay as produced\",IF(Výstup!$E$3=\"Wind\",INDEX(Data!$C$3:$AC$8762,Výpočet!Q1891,Výpočet!$R$4),INDEX(Data!$AH$3:$BH$8762,Výpočet!Q1891,Výpočet!$R$4))*Výstup!$E$10,Výstup!$E$10)","v":0.45311379310344835}]
[null,null,null,null,null,null,null,null,null,"2021-03-20",8,7,3,null,null,null,1880,{"$f":"IF(Výstup!$E$9=\"Pay as produced\",IF(Výstup!$E$3=\"Wind\",INDEX(Data!$C$3:$AC$8762,Výpočet!Q1892,Výpočet!$R$4),INDEX(Data!$AH$3:$BH$8762,Výpočet!Q1892,Výpočet!$R$4))*Výstup!$E$10,Výstup!$E$10)","v":0.43355999999999989}]
[null,null,null,null,null,null,null,null,null,"2021-03-20",9,7,3,null,null,null,1881,{"$f":"IF(Výstup!$E$9=\"Pay as produced\",IF(Výstup!$E$3=\"Wind\",INDEX(Data!$C$3:$AC$8762,Výpočet!Q1893,Výpočet!$R$4),INDEX(Data!$AH$3:$BH$8762,Výpočet!Q1893,Výpočet!$R$4))*Výstup!$E$10,Výstup!$E$10)","v":0.45674137931034492}]
[null,null,null,null,null,null,null,null,null,"2021-03-20",10,7,3,null,null,null,1882,{"$f":"IF(Výstup!$E$9=\"Pay as produced\",IF(Výstup!$E$3=\"Wind\",INDEX(Data!$C$3:$AC$8762,Výpočet!Q1894,Výpočet!$R$4),INDEX(Data!$AH$3:$BH$8762,Výpočet!Q1894,Výpočet!$R$4))*Výstup!$E$10,Výstup!$E$10)","v":0.49999103448275867}]
[null,null,null,null,null,null,null,null,null,"2021-03-20",11,7,3,null,null,null,1883,{"$f":"IF(Výstup!$E$9=\"Pay as produced\",IF(Výstup!$E$3=\"Wind\",INDEX(Data!$C$3:$AC$8762,Výpočet!Q1895,Výpočet!$R$4),INDEX(Data!$AH$3:$BH$8762,Výpočet!Q1895,Výpočet!$R$4))*Výstup!$E$10,Výstup!$E$10)","v":0.53573448275862068}]
[null,null,null,null,null,null,null,null,null,"2021-03-20",12,7,3,null,null,null,1884,{"$f":"IF(Výstup!$E$9=\"Pay as produced\",IF(Výstup!$E$3=\"Wind\",INDEX(Data!$C$3:$AC$8762,Výpočet!Q1896,Výpočet!$R$4),INDEX(Data!$AH$3:$BH$8762,Výpočet!Q1896,Výpočet!$R$4))*Výstup!$E$10,Výstup!$E$10)","v":0.55954758620689649}]
[null,null,null,null,null,null,null,null,null,"2021-03-20",13,7,3,null,null,null,1885,{"$f":"IF(Výstup!$E$9=\"Pay as produced\",IF(Výstup!$E$3=\"Wind\",INDEX(Data!$C$3:$AC$8762,Výpočet!Q1897,Výpočet!$R$4),INDEX(Data!$AH$3:$BH$8762,Výpočet!Q1897,Výpočet!$R$4))*Výstup!$E$10,Výstup!$E$10)","v":0.56876206896551706}]
[null,null,null,null,null,null,null,null,null,"2021-03-20",14,7,3,null,null,null,1886,{"$f":"IF(Výstup!$E$9=\"Pay as produced\",IF(Výstup!$E$3=\"Wind\",INDEX(Data!$C$3:$AC$8762,Výpočet!Q1898,Výpočet!$R$4),INDEX(Data!$AH$3:$BH$8762,Výpočet!Q1898,Výpočet!$R$4))*Výstup!$E$10,Výstup!$E$10)","v":0.5605337931034482}]
[null,null,null,null,null,null,null,null,null,"2021-03-20",15,7,3,null,null,null,1887,{"$f":"IF(Výstup!$E$9=\"Pay as produced\",IF(Výstup!$E$3=\"Wind\",INDEX(Data!$C$3:$AC$8762,Výpočet!Q1899,Výpočet!$R$4),INDEX(Data!$AH$3:$BH$8762,Výpočet!Q1899,Výpočet!$R$4))*Výstup!$E$10,Výstup!$E$10)","v":0.52853793103448277}]
[null,null,null,null,null,null,null,null,null,"2021-03-20",16,7,3,null,null,null,1888,{"$f":"IF(Výstup!$E$9=\"Pay as produced\",IF(Výstup!$E$3=\"Wind\",INDEX(Data!$C$3:$AC$8762,Výpočet!Q1900,Výpočet!$R$4),INDEX(Data!$AH$3:$BH$8762,Výpočet!Q1900,Výpočet!$R$4))*Výstup!$E$10,Výstup!$E$10)","v":0.47070206896551736}]
[null,null,null,null,null,null,null,null,null,"2021-03-20",17,7,3,null,null,null,1889,{"$f":"IF(Výstup!$E$9=\"Pay as produced\",IF(Výstup!$E$3=\"Wind\",INDEX(Data!$C$3:$AC$8762,Výpočet!Q1901,Výpočet!$R$4),INDEX(Data!$AH$3:$BH$8762,Výpočet!Q1901,Výpočet!$R$4))*Výstup!$E$10,Výstup!$E$10)","v":0.43687379310344843}]
[null,null,null,null,null,null,null,null,null,"2021-03-20",18,7,3,null,null,null,1890,{"$f":"IF(Výstup!$E$9=\"Pay as produced\",IF(Výstup!$E$3=\"Wind\",INDEX(Data!$C$3:$AC$8762,Výpočet!Q1902,Výpočet!$R$4),INDEX(Data!$AH$3:$BH$8762,Výpočet!Q1902,Výpočet!$R$4))*Výstup!$E$10,Výstup!$E$10)","v":0.44569172413793096}]
[null,null,null,null,null,null,null,null,null,"2021-03-20",19,7,3,null,null,null,1891,{"$f":"IF(Výstup!$E$9=\"Pay as produced\",IF(Výstup!$E$3=\"Wind\",INDEX(Data!$C$3:$AC$8762,Výpočet!Q1903,Výpočet!$R$4),INDEX(Data!$AH$3:$BH$8762,Výpočet!Q1903,Výpočet!$R$4))*Výstup!$E$10,Výstup!$E$10)","v":0.45308827586206901}]
[null,null,null,null,null,null,null,null,null,"2021-03-20",20,7,3,null,null,null,1892,{"$f":"IF(Výstup!$E$9=\"Pay as produced\",IF(Výstup!$E$3=\"Wind\",INDEX(Data!$C$3:$AC$8762,Výpočet!Q1904,Výpočet!$R$4),INDEX(Data!$AH$3:$BH$8762,Výpočet!Q1904,Výpočet!$R$4))*Výstup!$E$10,Výstup!$E$10)","v":0.45719586206896545}]
[null,null,null,null,null,null,null,null,null,"2021-03-20",21,7,3,null,null,null,1893,{"$f":"IF(Výstup!$E$9=\"Pay as produced\",IF(Výstup!$E$3=\"Wind\",INDEX(Data!$C$3:$AC$8762,Výpočet!Q1905,Výpočet!$R$4),INDEX(Data!$AH$3:$BH$8762,Výpočet!Q1905,Výpočet!$R$4))*Výstup!$E$10,Výstup!$E$10)","v":0.45992689655172414}]
[null,null,null,null,null,null,null,null,null,"2021-03-20",22,7,3,null,null,null,1894,{"$f":"IF(Výstup!$E$9=\"Pay as produced\",IF(Výstup!$E$3=\"Wind\",INDEX(Data!$C$3:$AC$8762,Výpočet!Q1906,Výpočet!$R$4),INDEX(Data!$AH$3:$BH$8762,Výpočet!Q1906,Výpočet!$R$4))*Výstup!$E$10,Výstup!$E$10)","v":0.47291034482758632}]
[null,null,null,null,null,null,null,null,null,"2021-03-20",23,7,3,null,null,null,1895,{"$f":"IF(Výstup!$E$9=\"Pay as produced\",IF(Výstup!$E$3=\"Wind\",INDEX(Data!$C$3:$AC$8762,Výpočet!Q1907,Výpočet!$R$4),INDEX(Data!$AH$3:$BH$8762,Výpočet!Q1907,Výpočet!$R$4))*Výstup!$E$10,Výstup!$E$10)","v":0.48583448275862073}]
[null,null,null,null,null,null,null,null,null,"2021-03-20",24,7,3,null,null,null,1896,{"$f":"IF(Výstup!$E$9=\"Pay as produced\",IF(Výstup!$E$3=\"Wind\",INDEX(Data!$C$3:$AC$8762,Výpočet!Q1908,Výpočet!$R$4),INDEX(Data!$AH$3:$BH$8762,Výpočet!Q1908,Výpočet!$R$4))*Výstup!$E$10,Výstup!$E$10)","v":0.49575172413793112}]
[null,null,null,null,null,null,null,null,null,"2021-03-21",1,1,3,null,null,null,1897,{"$f":"IF(Výstup!$E$9=\"Pay as produced\",IF(Výstup!$E$3=\"Wind\",INDEX(Data!$C$3:$AC$8762,Výpočet!Q1909,Výpočet!$R$4),INDEX(Data!$AH$3:$BH$8762,Výpočet!Q1909,Výpočet!$R$4))*Výstup!$E$10,Výstup!$E$10)","v":0.50243172413793102}]
[null,null,null,null,null,null,null,null,null,"2021-03-21",2,1,3,null,null,null,1898,{"$f":"IF(Výstup!$E$9=\"Pay as produced\",IF(Výstup!$E$3=\"Wind\",INDEX(Data!$C$3:$AC$8762,Výpočet!Q1910,Výpočet!$R$4),INDEX(Data!$AH$3:$BH$8762,Výpočet!Q1910,Výpočet!$R$4))*Výstup!$E$10,Výstup!$E$10)","v":0.50830896551724125}]
[null,null,null,null,null,null,null,null,null,"2021-03-21",3,1,3,null,null,null,1899,{"$f":"IF(Výstup!$E$9=\"Pay as produced\",IF(Výstup!$E$3=\"Wind\",INDEX(Data!$C$3:$AC$8762,Výpočet!Q1911,Výpočet!$R$4),INDEX(Data!$AH$3:$BH$8762,Výpočet!Q1911,Výpočet!$R$4))*Výstup!$E$10,Výstup!$E$10)","v":0.50965172413793103}]
[null,null,null,null,null,null,null,null,null,"2021-03-21",4,1,3,null,null,null,1900,{"$f":"IF(Výstup!$E$9=\"Pay as produced\",IF(Výstup!$E$3=\"Wind\",INDEX(Data!$C$3:$AC$8762,Výpočet!Q1912,Výpočet!$R$4),INDEX(Data!$AH$3:$BH$8762,Výpočet!Q1912,Výpočet!$R$4))*Výstup!$E$10,Výstup!$E$10)","v":0.50265655172413792}]
[null,null,null,null,null,null,null,null,null,"2021-03-21",5,1,3,null,null,null,1901,{"$f":"IF(Výstup!$E$9=\"Pay as produced\",IF(Výstup!$E$3=\"Wind\",INDEX(Data!$C$3:$AC$8762,Výpočet!Q1913,Výpočet!$R$4),INDEX(Data!$AH$3:$BH$8762,Výpočet!Q1913,Výpočet!$R$4))*Výstup!$E$10,Výstup!$E$10)","v":0.49727103448275872}]
[null,null,null,null,null,null,null,null,null,"2021-03-21",6,1,3,null,null,null,1902,{"$f":"IF(Výstup!$E$9=\"Pay as produced\",IF(Výstup!$E$3=\"Wind\",INDEX(Data!$C$3:$AC$8762,Výpočet!Q1914,Výpočet!$R$4),INDEX(Data!$AH$3:$BH$8762,Výpočet!Q1914,Výpočet!$R$4))*Výstup!$E$10,Výstup!$E$10)","v":0.49624689655172399}]
[null,null,null,null,null,null,null,null,null,"2021-03-21",7,1,3,null,null,null,1903,{"$f":"IF(Výstup!$E$9=\"Pay as produced\",IF(Výstup!$E$3=\"Wind\",INDEX(Data!$C$3:$AC$8762,Výpočet!Q1915,Výpočet!$R$4),INDEX(Data!$AH$3:$BH$8762,Výpočet!Q1915,Výpočet!$R$4))*Výstup!$E$10,Výstup!$E$10)","v":0.48037172413793089}]
[null,null,null,null,null,null,null,null,null,"2021-03-21",8,1,3,null,null,null,1904,{"$f":"IF(Výstup!$E$9=\"Pay as produced\",IF(Výstup!$E$3=\"Wind\",INDEX(Data!$C$3:$AC$8762,Výpočet!Q1916,Výpočet!$R$4),INDEX(Data!$AH$3:$BH$8762,Výpočet!Q1916,Výpočet!$R$4))*Výstup!$E$10,Výstup!$E$10)","v":0.46326827586206887}]
[null,null,null,null,null,null,null,null,null,"2021-03-21",9,1,3,null,null,null,1905,{"$f":"IF(Výstup!$E$9=\"Pay as produced\",IF(Výstup!$E$3=\"Wind\",INDEX(Data!$C$3:$AC$8762,Výpočet!Q1917,Výpočet!$R$4),INDEX(Data!$AH$3:$BH$8762,Výpočet!Q1917,Výpočet!$R$4))*Výstup!$E$10,Výstup!$E$10)","v":0.49236413793103445}]
[null,null,null,null,null,null,null,null,null,"2021-03-21",10,1,3,null,null,null,1906,{"$f":"IF(Výstup!$E$9=\"Pay as produced\",IF(Výstup!$E$3=\"Wind\",INDEX(Data!$C$3:$AC$8762,Výpočet!Q1918,Výpočet!$R$4),INDEX(Data!$AH$3:$BH$8762,Výpočet!Q1918,Výpočet!$R$4))*Výstup!$E$10,Výstup!$E$10)","v":0.53278551724137935}]
[null,null,null,null,null,null,null,null,null,"2021-03-21",11,1,3,null,null,null,1907,{"$f":"IF(Výstup!$E$9=\"Pay as produced\",IF(Výstup!$E$3=\"Wind\",INDEX(Data!$C$3:$AC$8762,Výpočet!Q1919,Výpočet!$R$4),INDEX(Data!$AH$3:$BH$8762,Výpočet!Q1919,Výpočet!$R$4))*Výstup!$E$10,Výstup!$E$10)","v":0.55620827586206889}]
[null,null,null,null,null,null,null,null,null,"2021-03-21",12,1,3,null,null,null,1908,{"$f":"IF(Výstup!$E$9=\"Pay as produced\",IF(Výstup!$E$3=\"Wind\",INDEX(Data!$C$3:$AC$8762,Výpočet!Q1920,Výpočet!$R$4),INDEX(Data!$AH$3:$BH$8762,Výpočet!Q1920,Výpočet!$R$4))*Výstup!$E$10,Výstup!$E$10)","v":0.56906344827586175}]
[null,null,null,null,null,null,null,null,null,"2021-03-21",13,1,3,null,null,null,1909,{"$f":"IF(Výstup!$E$9=\"Pay as produced\",IF(Výstup!$E$3=\"Wind\",INDEX(Data!$C$3:$AC$8762,Výpočet!Q1921,Výpočet!$R$4),INDEX(Data!$AH$3:$BH$8762,Výpočet!Q1921,Výpočet!$R$4))*Výstup!$E$10,Výstup!$E$10)","v":0.57329310344827611}]
[null,null,null,null,null,null,null,null,null,"2021-03-21",14,1,3,null,null,null,1910,{"$f":"IF(Výstup!$E$9=\"Pay as produced\",IF(Výstup!$E$3=\"Wind\",INDEX(Data!$C$3:$AC$8762,Výpočet!Q1922,Výpočet!$R$4),INDEX(Data!$AH$3:$BH$8762,Výpočet!Q1922,Výpočet!$R$4))*Výstup!$E$10,Výstup!$E$10)","v":0.56597724137931038}]
[null,null,null,null,null,null,null,null,null,"2021-03-21",15,1,3,null,null,null,1911,{"$f":"IF(Výstup!$E$9=\"Pay as produced\",IF(Výstup!$E$3=\"Wind\",INDEX(Data!$C$3:$AC$8762,Výpočet!Q1923,Výpočet!$R$4),INDEX(Data!$AH$3:$BH$8762,Výpočet!Q1923,Výpočet!$R$4))*Výstup!$E$10,Výstup!$E$10)","v":0.53888206896551727}]
[null,null,null,null,null,null,null,null,null,"2021-03-21",16,1,3,null,null,null,1912,{"$f":"IF(Výstup!$E$9=\"Pay as produced\",IF(Výstup!$E$3=\"Wind\",INDEX(Data!$C$3:$AC$8762,Výpočet!Q1924,Výpočet!$R$4),INDEX(Data!$AH$3:$BH$8762,Výpočet!Q1924,Výpočet!$R$4))*Výstup!$E$10,Výstup!$E$10)","v":0.48197103448275863}]
[null,null,null,null,null,null,null,null,null,"2021-03-21",17,1,3,null,null,null,1913,{"$f":"IF(Výstup!$E$9=\"Pay as produced\",IF(Výstup!$E$3=\"Wind\",INDEX(Data!$C$3:$AC$8762,Výpočet!Q1925,Výpočet!$R$4),INDEX(Data!$AH$3:$BH$8762,Výpočet!Q1925,Výpočet!$R$4))*Výstup!$E$10,Výstup!$E$10)","v":0.44436689655172412}]
[null,null,null,null,null,null,null,null,null,"2021-03-21",18,1,3,null,null,null,1914,{"$f":"IF(Výstup!$E$9=\"Pay as produced\",IF(Výstup!$E$3=\"Wind\",INDEX(Data!$C$3:$AC$8762,Výpočet!Q1926,Výpočet!$R$4),INDEX(Data!$AH$3:$BH$8762,Výpočet!Q1926,Výpočet!$R$4))*Výstup!$E$10,Výstup!$E$10)","v":0.46225172413793109}]
[null,null,null,null,null,null,null,null,null,"2021-03-21",19,1,3,null,null,null,1915,{"$f":"IF(Výstup!$E$9=\"Pay as produced\",IF(Výstup!$E$3=\"Wind\",INDEX(Data!$C$3:$AC$8762,Výpočet!Q1927,Výpočet!$R$4),INDEX(Data!$AH$3:$BH$8762,Výpočet!Q1927,Výpočet!$R$4))*Výstup!$E$10,Výstup!$E$10)","v":0.47882206896551727}]
[null,null,null,null,null,null,null,null,null,"2021-03-21",20,1,3,null,null,null,1916,{"$f":"IF(Výstup!$E$9=\"Pay as produced\",IF(Výstup!$E$3=\"Wind\",INDEX(Data!$C$3:$AC$8762,Výpočet!Q1928,Výpočet!$R$4),INDEX(Data!$AH$3:$BH$8762,Výpočet!Q1928,Výpočet!$R$4))*Výstup!$E$10,Výstup!$E$10)","v":0.48546275862068966}]
[null,null,null,null,null,null,null,null,null,"2021-03-21",21,1,3,null,null,null,1917,{"$f":"IF(Výstup!$E$9=\"Pay as produced\",IF(Výstup!$E$3=\"Wind\",INDEX(Data!$C$3:$AC$8762,Výpočet!Q1929,Výpočet!$R$4),INDEX(Data!$AH$3:$BH$8762,Výpočet!Q1929,Výpočet!$R$4))*Výstup!$E$10,Výstup!$E$10)","v":0.48711034482758619}]
[null,null,null,null,null,null,null,null,null,"2021-03-21",22,1,3,null,null,null,1918,{"$f":"IF(Výstup!$E$9=\"Pay as produced\",IF(Výstup!$E$3=\"Wind\",INDEX(Data!$C$3:$AC$8762,Výpočet!Q1930,Výpočet!$R$4),INDEX(Data!$AH$3:$BH$8762,Výpočet!Q1930,Výpočet!$R$4))*Výstup!$E$10,Výstup!$E$10)","v":0.49451172413793115}]
[null,null,null,null,null,null,null,null,null,"2021-03-21",23,1,3,null,null,null,1919,{"$f":"IF(Výstup!$E$9=\"Pay as produced\",IF(Výstup!$E$3=\"Wind\",INDEX(Data!$C$3:$AC$8762,Výpočet!Q1931,Výpočet!$R$4),INDEX(Data!$AH$3:$BH$8762,Výpočet!Q1931,Výpočet!$R$4))*Výstup!$E$10,Výstup!$E$10)","v":0.50020137931034481}]
[null,null,null,null,null,null,null,null,null,"2021-03-21",24,1,3,null,null,null,1920,{"$f":"IF(Výstup!$E$9=\"Pay as produced\",IF(Výstup!$E$3=\"Wind\",INDEX(Data!$C$3:$AC$8762,Výpočet!Q1932,Výpočet!$R$4),INDEX(Data!$AH$3:$BH$8762,Výpočet!Q1932,Výpočet!$R$4))*Výstup!$E$10,Výstup!$E$10)","v":0.50301517241379323}]
[null,null,null,null,null,null,null,null,null,"2021-03-22",1,2,3,null,null,null,1921,{"$f":"IF(Výstup!$E$9=\"Pay as produced\",IF(Výstup!$E$3=\"Wind\",INDEX(Data!$C$3:$AC$8762,Výpočet!Q1933,Výpočet!$R$4),INDEX(Data!$AH$3:$BH$8762,Výpočet!Q1933,Výpočet!$R$4))*Výstup!$E$10,Výstup!$E$10)","v":0.50810275862068965}]
[null,null,null,null,null,null,null,null,null,"2021-03-22",2,{"$f":"WEEKDAY(J1934)","v":2},3,null,null,null,1922,{"$f":"IF(Výstup!$E$9=\"Pay as produced\",IF(Výstup!$E$3=\"Wind\",INDEX(Data!$C$3:$AC$8762,Výpočet!Q1934,Výpočet!$R$4),INDEX(Data!$AH$3:$BH$8762,Výpočet!Q1934,Výpočet!$R$4))*Výstup!$E$10,Výstup!$E$10)","v":0.51495517241379307}]
[null,null,null,null,null,null,null,null,null,"2021-03-22",3,2,3,null,null,null,1923,{"$f":"IF(Výstup!$E$9=\"Pay as produced\",IF(Výstup!$E$3=\"Wind\",INDEX(Data!$C$3:$AC$8762,Výpočet!Q1935,Výpočet!$R$4),INDEX(Data!$AH$3:$BH$8762,Výpočet!Q1935,Výpočet!$R$4))*Výstup!$E$10,Výstup!$E$10)","v":0.52163241379310354}]
[null,null,null,null,null,null,null,null,null,"2021-03-22",4,2,3,null,null,null,1924,{"$f":"IF(Výstup!$E$9=\"Pay as produced\",IF(Výstup!$E$3=\"Wind\",INDEX(Data!$C$3:$AC$8762,Výpočet!Q1936,Výpočet!$R$4),INDEX(Data!$AH$3:$BH$8762,Výpočet!Q1936,Výpočet!$R$4))*Výstup!$E$10,Výstup!$E$10)","v":0.52180551724137936}]
[null,null,null,null,null,null,null,null,null,"2021-03-22",5,2,3,null,null,null,1925,{"$f":"IF(Výstup!$E$9=\"Pay as produced\",IF(Výstup!$E$3=\"Wind\",INDEX(Data!$C$3:$AC$8762,Výpočet!Q1937,Výpočet!$R$4),INDEX(Data!$AH$3:$BH$8762,Výpočet!Q1937,Výpočet!$R$4))*Výstup!$E$10,Výstup!$E$10)","v":0.5236503448275861}]
[null,null,null,null,null,null,null,null,null,"2021-03-22",6,2,3,null,null,null,1926,{"$f":"IF(Výstup!$E$9=\"Pay as produced\",IF(Výstup!$E$3=\"Wind\",INDEX(Data!$C$3:$AC$8762,Výpočet!Q1938,Výpočet!$R$4),INDEX(Data!$AH$3:$BH$8762,Výpočet!Q1938,Výpočet!$R$4))*Výstup!$E$10,Výstup!$E$10)","v":0.53049034482758628}]
[null,null,null,null,null,null,null,null,null,"2021-03-22",7,2,3,null,null,null,1927,{"$f":"IF(Výstup!$E$9=\"Pay as produced\",IF(Výstup!$E$3=\"Wind\",INDEX(Data!$C$3:$AC$8762,Výpočet!Q1939,Výpočet!$R$4),INDEX(Data!$AH$3:$BH$8762,Výpočet!Q1939,Výpočet!$R$4))*Výstup!$E$10,Výstup!$E$10)","v":0.52348275862068971}]
[null,null,null,null,null,null,null,null,null,"2021-03-22",8,2,3,null,null,null,1928,{"$f":"IF(Výstup!$E$9=\"Pay as produced\",IF(Výstup!$E$3=\"Wind\",INDEX(Data!$C$3:$AC$8762,Výpočet!Q1940,Výpočet!$R$4),INDEX(Data!$AH$3:$BH$8762,Výpočet!Q1940,Výpočet!$R$4))*Výstup!$E$10,Výstup!$E$10)","v":0.5208462068965517}]
[null,null,null,null,null,null,null,null,null,"2021-03-22",9,2,3,null,null,null,1929,{"$f":"IF(Výstup!$E$9=\"Pay as produced\",IF(Výstup!$E$3=\"Wind\",INDEX(Data!$C$3:$AC$8762,Výpočet!Q1941,Výpočet!$R$4),INDEX(Data!$AH$3:$BH$8762,Výpočet!Q1941,Výpočet!$R$4))*Výstup!$E$10,Výstup!$E$10)","v":0.55762965517241381}]
[null,null,null,null,null,null,null,null,null,"2021-03-22",10,2,3,null,null,null,1930,{"$f":"IF(Výstup!$E$9=\"Pay as produced\",IF(Výstup!$E$3=\"Wind\",INDEX(Data!$C$3:$AC$8762,Výpočet!Q1942,Výpočet!$R$4),INDEX(Data!$AH$3:$BH$8762,Výpočet!Q1942,Výpočet!$R$4))*Výstup!$E$10,Výstup!$E$10)","v":0.61282758620689648}]
[null,null,null,null,null,null,null,null,null,"2021-03-22",11,2,3,null,null,null,1931,{"$f":"IF(Výstup!$E$9=\"Pay as produced\",IF(Výstup!$E$3=\"Wind\",INDEX(Data!$C$3:$AC$8762,Výpočet!Q1943,Výpočet!$R$4),INDEX(Data!$AH$3:$BH$8762,Výpočet!Q1943,Výpočet!$R$4))*Výstup!$E$10,Výstup!$E$10)","v":0.6560751724137931}]
[null,null,null,null,null,null,null,null,null,"2021-03-22",12,2,3,null,null,null,1932,{"$f":"IF(Výstup!$E$9=\"Pay as produced\",IF(Výstup!$E$3=\"Wind\",INDEX(Data!$C$3:$AC$8762,Výpočet!Q1944,Výpočet!$R$4),INDEX(Data!$AH$3:$BH$8762,Výpočet!Q1944,Výpočet!$R$4))*Výstup!$E$10,Výstup!$E$10)","v":0.68386689655172428}]
[null,null,null,null,null,null,null,null,null,"2021-03-22",13,2,3,null,null,null,1933,{"$f":"IF(Výstup!$E$9=\"Pay as produced\",IF(Výstup!$E$3=\"Wind\",INDEX(Data!$C$3:$AC$8762,Výpočet!Q1945,Výpočet!$R$4),INDEX(Data!$AH$3:$BH$8762,Výpočet!Q1945,Výpočet!$R$4))*Výstup!$E$10,Výstup!$E$10)","v":0.69731517241379293}]
[null,null,null,null,null,null,null,null,null,"2021-03-22",14,2,3,null,null,null,1934,{"$f":"IF(Výstup!$E$9=\"Pay as produced\",IF(Výstup!$E$3=\"Wind\",INDEX(Data!$C$3:$AC$8762,Výpočet!Q1946,Výpočet!$R$4),INDEX(Data!$AH$3:$BH$8762,Výpočet!Q1946,Výpočet!$R$4))*Výstup!$E$10,Výstup!$E$10)","v":0.69349517241379299}]
[null,null,null,null,null,null,null,null,null,"2021-03-22",15,2,3,null,null,null,1935,{"$f":"IF(Výstup!$E$9=\"Pay as produced\",IF(Výstup!$E$3=\"Wind\",INDEX(Data!$C$3:$AC$8762,Výpočet!Q1947,Výpočet!$R$4),INDEX(Data!$AH$3:$BH$8762,Výpočet!Q1947,Výpočet!$R$4))*Výstup!$E$10,Výstup!$E$10)","v":0.66330413793103449}]
[null,null,null,null,null,null,null,null,null,"2021-03-22",16,2,3,null,null,null,1936,{"$f":"IF(Výstup!$E$9=\"Pay as produced\",IF(Výstup!$E$3=\"Wind\",INDEX(Data!$C$3:$AC$8762,Výpočet!Q1948,Výpočet!$R$4),INDEX(Data!$AH$3:$BH$8762,Výpočet!Q1948,Výpočet!$R$4))*Výstup!$E$10,Výstup!$E$10)","v":0.59834137931034481}]
[null,null,null,null,null,null,null,null,null,"2021-03-22",17,2,3,null,null,null,1937,{"$f":"IF(Výstup!$E$9=\"Pay as produced\",IF(Výstup!$E$3=\"Wind\",INDEX(Data!$C$3:$AC$8762,Výpočet!Q1949,Výpočet!$R$4),INDEX(Data!$AH$3:$BH$8762,Výpočet!Q1949,Výpočet!$R$4))*Výstup!$E$10,Výstup!$E$10)","v":0.56148275862068975}]
[null,null,null,null,null,null,null,null,null,"2021-03-22",18,2,3,null,null,null,1938,{"$f":"IF(Výstup!$E$9=\"Pay as produced\",IF(Výstup!$E$3=\"Wind\",INDEX(Data!$C$3:$AC$8762,Výpočet!Q1950,Výpočet!$R$4),INDEX(Data!$AH$3:$BH$8762,Výpočet!Q1950,Výpočet!$R$4))*Výstup!$E$10,Výstup!$E$10)","v":0.57296827586206922}]
[null,null,null,null,null,null,null,null,null,"2021-03-22",19,2,3,null,null,null,1939,{"$f":"IF(Výstup!$E$9=\"Pay as produced\",IF(Výstup!$E$3=\"Wind\",INDEX(Data!$C$3:$AC$8762,Výpočet!Q1951,Výpočet!$R$4),INDEX(Data!$AH$3:$BH$8762,Výpočet!Q1951,Výpočet!$R$4))*Výstup!$E$10,Výstup!$E$10)","v":0.58426000000000011}]
[null,null,null,null,null,null,null,null,null,"2021-03-22",20,2,3,null,null,null,1940,{"$f":"IF(Výstup!$E$9=\"Pay as produced\",IF(Výstup!$E$3=\"Wind\",INDEX(Data!$C$3:$AC$8762,Výpočet!Q1952,Výpočet!$R$4),INDEX(Data!$AH$3:$BH$8762,Výpočet!Q1952,Výpočet!$R$4))*Výstup!$E$10,Výstup!$E$10)","v":0.58816896551724129}]
[null,null,null,null,null,null,null,null,null,"2021-03-22",21,2,3,null,null,null,1941,{"$f":"IF(Výstup!$E$9=\"Pay as produced\",IF(Výstup!$E$3=\"Wind\",INDEX(Data!$C$3:$AC$8762,Výpočet!Q1953,Výpočet!$R$4),INDEX(Data!$AH$3:$BH$8762,Výpočet!Q1953,Výpočet!$R$4))*Výstup!$E$10,Výstup!$E$10)","v":0.5894744827586208}]
[null,null,null,null,null,null,null,null,null,"2021-03-22",22,2,3,null,null,null,1942,{"$f":"IF(Výstup!$E$9=\"Pay as produced\",IF(Výstup!$E$3=\"Wind\",INDEX(Data!$C$3:$AC$8762,Výpočet!Q1954,Výpočet!$R$4),INDEX(Data!$AH$3:$BH$8762,Výpočet!Q1954,Výpočet!$R$4))*Výstup!$E$10,Výstup!$E$10)","v":0.59674896551724133}]
[null,null,null,null,null,null,null,null,null,"2021-03-22",23,2,3,null,null,null,1943,{"$f":"IF(Výstup!$E$9=\"Pay as produced\",IF(Výstup!$E$3=\"Wind\",INDEX(Data!$C$3:$AC$8762,Výpočet!Q1955,Výpočet!$R$4),INDEX(Data!$AH$3:$BH$8762,Výpočet!Q1955,Výpočet!$R$4))*Výstup!$E$10,Výstup!$E$10)","v":0.6028379310344828}]
[null,null,null,null,null,null,null,null,null,"2021-03-22",24,2,3,null,null,null,1944,{"$f":"IF(Výstup!$E$9=\"Pay as produced\",IF(Výstup!$E$3=\"Wind\",INDEX(Data!$C$3:$AC$8762,Výpočet!Q1956,Výpočet!$R$4),INDEX(Data!$AH$3:$BH$8762,Výpočet!Q1956,Výpočet!$R$4))*Výstup!$E$10,Výstup!$E$10)","v":0.60331172413793088}]
[null,null,null,null,null,null,null,null,null,"2021-03-23",1,3,3,null,null,null,1945,{"$f":"IF(Výstup!$E$9=\"Pay as produced\",IF(Výstup!$E$3=\"Wind\",INDEX(Data!$C$3:$AC$8762,Výpočet!Q1957,Výpočet!$R$4),INDEX(Data!$AH$3:$BH$8762,Výpočet!Q1957,Výpočet!$R$4))*Výstup!$E$10,Výstup!$E$10)","v":0.60245724137931034}]
[null,null,null,null,null,null,null,null,null,"2021-03-23",2,3,3,null,null,null,1946,{"$f":"IF(Výstup!$E$9=\"Pay as produced\",IF(Výstup!$E$3=\"Wind\",INDEX(Data!$C$3:$AC$8762,Výpočet!Q1958,Výpočet!$R$4),INDEX(Data!$AH$3:$BH$8762,Výpočet!Q1958,Výpočet!$R$4))*Výstup!$E$10,Výstup!$E$10)","v":0.60090137931034482}]
[null,null,null,null,null,null,null,null,null,"2021-03-23",3,3,3,null,null,null,1947,{"$f":"IF(Výstup!$E$9=\"Pay as produced\",IF(Výstup!$E$3=\"Wind\",INDEX(Data!$C$3:$AC$8762,Výpočet!Q1959,Výpočet!$R$4),INDEX(Data!$AH$3:$BH$8762,Výpočet!Q1959,Výpočet!$R$4))*Výstup!$E$10,Výstup!$E$10)","v":0.60109034482758605}]
[null,null,null,null,null,null,null,null,null,"2021-03-23",4,3,3,null,null,null,1948,{"$f":"IF(Výstup!$E$9=\"Pay as produced\",IF(Výstup!$E$3=\"Wind\",INDEX(Data!$C$3:$AC$8762,Výpočet!Q1960,Výpočet!$R$4),INDEX(Data!$AH$3:$BH$8762,Výpočet!Q1960,Výpočet!$R$4))*Výstup!$E$10,Výstup!$E$10)","v":0.59092482758620701}]
[null,null,null,null,null,null,null,null,null,"2021-03-23",5,3,3,null,null,null,1949,{"$f":"IF(Výstup!$E$9=\"Pay as produced\",IF(Výstup!$E$3=\"Wind\",INDEX(Data!$C$3:$AC$8762,Výpočet!Q1961,Výpočet!$R$4),INDEX(Data!$AH$3:$BH$8762,Výpočet!Q1961,Výpočet!$R$4))*Výstup!$E$10,Výstup!$E$10)","v":0.5813462068965517}]
[null,null,null,null,null,null,null,null,null,"2021-03-23",6,3,3,null,null,null,1950,{"$f":"IF(Výstup!$E$9=\"Pay as produced\",IF(Výstup!$E$3=\"Wind\",INDEX(Data!$C$3:$AC$8762,Výpočet!Q1962,Výpočet!$R$4),INDEX(Data!$AH$3:$BH$8762,Výpočet!Q1962,Výpočet!$R$4))*Výstup!$E$10,Výstup!$E$10)","v":0.57561793103448289}]
[null,null,null,null,null,null,null,null,null,"2021-03-23",7,3,3,null,null,null,1951,{"$f":"IF(Výstup!$E$9=\"Pay as produced\",IF(Výstup!$E$3=\"Wind\",INDEX(Data!$C$3:$AC$8762,Výpočet!Q1963,Výpočet!$R$4),INDEX(Data!$AH$3:$BH$8762,Výpočet!Q1963,Výpočet!$R$4))*Výstup!$E$10,Výstup!$E$10)","v":0.56002896551724146}]
[null,null,null,null,null,null,null,null,null,"2021-03-23",8,3,3,null,null,null,1952,{"$f":"IF(Výstup!$E$9=\"Pay as produced\",IF(Výstup!$E$3=\"Wind\",INDEX(Data!$C$3:$AC$8762,Výpočet!Q1964,Výpočet!$R$4),INDEX(Data!$AH$3:$BH$8762,Výpočet!Q1964,Výpočet!$R$4))*Výstup!$E$10,Výstup!$E$10)","v":0.55362137931034494}]
[null,null,null,null,null,null,null,null,null,"2021-03-23",9,3,3,null,null,null,1953,{"$f":"IF(Výstup!$E$9=\"Pay as produced\",IF(Výstup!$E$3=\"Wind\",INDEX(Data!$C$3:$AC$8762,Výpočet!Q1965,Výpočet!$R$4),INDEX(Data!$AH$3:$BH$8762,Výpočet!Q1965,Výpočet!$R$4))*Výstup!$E$10,Výstup!$E$10)","v":0.60034275862068964}]
[null,null,null,null,null,null,null,null,null,"2021-03-23",10,3,3,null,null,null,1954,{"$f":"IF(Výstup!$E$9=\"Pay as produced\",IF(Výstup!$E$3=\"Wind\",INDEX(Data!$C$3:$AC$8762,Výpočet!Q1966,Výpočet!$R$4),INDEX(Data!$AH$3:$BH$8762,Výpočet!Q1966,Výpočet!$R$4))*Výstup!$E$10,Výstup!$E$10)","v":0.66274206896551735}]
[null,null,null,null,null,null,null,null,null,"2021-03-23",11,3,3,null,null,null,1955,{"$f":"IF(Výstup!$E$9=\"Pay as produced\",IF(Výstup!$E$3=\"Wind\",INDEX(Data!$C$3:$AC$8762,Výpočet!Q1967,Výpočet!$R$4),INDEX(Data!$AH$3:$BH$8762,Výpočet!Q1967,Výpočet!$R$4))*Výstup!$E$10,Výstup!$E$10)","v":0.71017931034482751}]
[null,null,null,null,null,null,null,null,null,"2021-03-23",12,3,3,null,null,null,1956,{"$f":"IF(Výstup!$E$9=\"Pay as produced\",IF(Výstup!$E$3=\"Wind\",INDEX(Data!$C$3:$AC$8762,Výpočet!Q1968,Výpočet!$R$4),INDEX(Data!$AH$3:$BH$8762,Výpočet!Q1968,Výpočet!$R$4))*Výstup!$E$10,Výstup!$E$10)","v":0.74184689655172409}]
[null,null,null,null,null,null,null,null,null,"2021-03-23",13,3,3,null,null,null,1957,{"$f":"IF(Výstup!$E$9=\"Pay as produced\",IF(Výstup!$E$3=\"Wind\",INDEX(Data!$C$3:$AC$8762,Výpočet!Q1969,Výpočet!$R$4),INDEX(Data!$AH$3:$BH$8762,Výpočet!Q1969,Výpočet!$R$4))*Výstup!$E$10,Výstup!$E$10)","v":0.76151172413793111}]
[null,null,null,null,null,null,null,null,null,"2021-03-23",14,3,3,null,null,null,1958,{"$f":"IF(Výstup!$E$9=\"Pay as produced\",IF(Výstup!$E$3=\"Wind\",INDEX(Data!$C$3:$AC$8762,Výpočet!Q1970,Výpočet!$R$4),INDEX(Data!$AH$3:$BH$8762,Výpočet!Q1970,Výpočet!$R$4))*Výstup!$E$10,Výstup!$E$10)","v":0.76658965517241351}]
[null,null,null,null,null,null,null,null,null,"2021-03-23",15,3,3,null,null,null,1959,{"$f":"IF(Výstup!$E$9=\"Pay as produced\",IF(Výstup!$E$3=\"Wind\",INDEX(Data!$C$3:$AC$8762,Výpočet!Q1971,Výpočet!$R$4),INDEX(Data!$AH$3:$BH$8762,Výpočet!Q1971,Výpočet!$R$4))*Výstup!$E$10,Výstup!$E$10)","v":0.74714827586206911}]
[null,null,null,null,null,null,null,null,null,"2021-03-23",16,3,3,null,null,null,1960,{"$f":"IF(Výstup!$E$9=\"Pay as produced\",IF(Výstup!$E$3=\"Wind\",INDEX(Data!$C$3:$AC$8762,Výpočet!Q1972,Výpočet!$R$4),INDEX(Data!$AH$3:$BH$8762,Výpočet!Q1972,Výpočet!$R$4))*Výstup!$E$10,Výstup!$E$10)","v":0.68776344827586211}]
[null,null,null,null,null,null,null,null,null,"2021-03-23",17,3,3,null,null,null,1961,{"$f":"IF(Výstup!$E$9=\"Pay as produced\",IF(Výstup!$E$3=\"Wind\",INDEX(Data!$C$3:$AC$8762,Výpočet!Q1973,Výpočet!$R$4),INDEX(Data!$AH$3:$BH$8762,Výpočet!Q1973,Výpočet!$R$4))*Výstup!$E$10,Výstup!$E$10)","v":0.64112206896551727}]
[null,null,null,null,null,null,null,null,null,"2021-03-23",18,3,3,null,null,null,1962,{"$f":"IF(Výstup!$E$9=\"Pay as produced\",IF(Výstup!$E$3=\"Wind\",INDEX(Data!$C$3:$AC$8762,Výpočet!Q1974,Výpočet!$R$4),INDEX(Data!$AH$3:$BH$8762,Výpočet!Q1974,Výpočet!$R$4))*Výstup!$E$10,Výstup!$E$10)","v":0.6427406896551725}]
[null,null,null,null,null,null,null,null,null,"2021-03-23",19,3,3,null,null,null,1963,{"$f":"IF(Výstup!$E$9=\"Pay as produced\",IF(Výstup!$E$3=\"Wind\",INDEX(Data!$C$3:$AC$8762,Výpočet!Q1975,Výpočet!$R$4),INDEX(Data!$AH$3:$BH$8762,Výpočet!Q1975,Výpočet!$R$4))*Výstup!$E$10,Výstup!$E$10)","v":0.63624896551724131}]
[null,null,null,null,null,null,null,null,null,"2021-03-23",20,3,3,null,null,null,1964,{"$f":"IF(Výstup!$E$9=\"Pay as produced\",IF(Výstup!$E$3=\"Wind\",INDEX(Data!$C$3:$AC$8762,Výpočet!Q1976,Výpočet!$R$4),INDEX(Data!$AH$3:$BH$8762,Výpočet!Q1976,Výpočet!$R$4))*Výstup!$E$10,Výstup!$E$10)","v":0.61412}]
[null,null,null,null,null,null,null,null,null,"2021-03-23",21,3,3,null,null,null,1965,{"$f":"IF(Výstup!$E$9=\"Pay as produced\",IF(Výstup!$E$3=\"Wind\",INDEX(Data!$C$3:$AC$8762,Výpočet!Q1977,Výpočet!$R$4),INDEX(Data!$AH$3:$BH$8762,Výpočet!Q1977,Výpočet!$R$4))*Výstup!$E$10,Výstup!$E$10)","v":0.58465103448275868}]
[null,null,null,null,null,null,null,null,null,"2021-03-23",22,3,3,null,null,null,1966,{"$f":"IF(Výstup!$E$9=\"Pay as produced\",IF(Výstup!$E$3=\"Wind\",INDEX(Data!$C$3:$AC$8762,Výpočet!Q1978,Výpočet!$R$4),INDEX(Data!$AH$3:$BH$8762,Výpočet!Q1978,Výpočet!$R$4))*Výstup!$E$10,Výstup!$E$10)","v":0.56529172413793094}]
[null,null,null,null,null,null,null,null,null,"2021-03-23",23,3,3,null,null,null,1967,{"$f":"IF(Výstup!$E$9=\"Pay as produced\",IF(Výstup!$E$3=\"Wind\",INDEX(Data!$C$3:$AC$8762,Výpočet!Q1979,Výpočet!$R$4),INDEX(Data!$AH$3:$BH$8762,Výpočet!Q1979,Výpočet!$R$4))*Výstup!$E$10,Výstup!$E$10)","v":0.54652551724137921}]
[null,null,null,null,null,null,null,null,null,"2021-03-23",24,3,3,null,null,null,1968,{"$f":"IF(Výstup!$E$9=\"Pay as produced\",IF(Výstup!$E$3=\"Wind\",INDEX(Data!$C$3:$AC$8762,Výpočet!Q1980,Výpočet!$R$4),INDEX(Data!$AH$3:$BH$8762,Výpočet!Q1980,Výpočet!$R$4))*Výstup!$E$10,Výstup!$E$10)","v":0.52512896551724142}]
[null,null,null,null,null,null,null,null,null,"2021-03-24",1,4,3,null,null,null,1969,{"$f":"IF(Výstup!$E$9=\"Pay as produced\",IF(Výstup!$E$3=\"Wind\",INDEX(Data!$C$3:$AC$8762,Výpočet!Q1981,Výpočet!$R$4),INDEX(Data!$AH$3:$BH$8762,Výpočet!Q1981,Výpočet!$R$4))*Výstup!$E$10,Výstup!$E$10)","v":0.50454482758620689}]
[null,null,null,null,null,null,null,null,null,"2021-03-24",2,4,3,null,null,null,1970,{"$f":"IF(Výstup!$E$9=\"Pay as produced\",IF(Výstup!$E$3=\"Wind\",INDEX(Data!$C$3:$AC$8762,Výpočet!Q1982,Výpočet!$R$4),INDEX(Data!$AH$3:$BH$8762,Výpočet!Q1982,Výpočet!$R$4))*Výstup!$E$10,Výstup!$E$10)","v":0.48888620689655166}]
[null,null,null,null,null,null,null,null,null,"2021-03-24",3,4,3,null,null,null,1971,{"$f":"IF(Výstup!$E$9=\"Pay as produced\",IF(Výstup!$E$3=\"Wind\",INDEX(Data!$C$3:$AC$8762,Výpočet!Q1983,Výpočet!$R$4),INDEX(Data!$AH$3:$BH$8762,Výpočet!Q1983,Výpočet!$R$4))*Výstup!$E$10,Výstup!$E$10)","v":0.4758406896551724}]
[null,null,null,null,null,null,null,null,null,"2021-03-24",4,4,3,null,null,null,1972,{"$f":"IF(Výstup!$E$9=\"Pay as produced\",IF(Výstup!$E$3=\"Wind\",INDEX(Data!$C$3:$AC$8762,Výpočet!Q1984,Výpočet!$R$4),INDEX(Data!$AH$3:$BH$8762,Výpočet!Q1984,Výpočet!$R$4))*Výstup!$E$10,Výstup!$E$10)","v":0.45608620689655172}]
[null,null,null,null,null,null,null,null,null,"2021-03-24",5,4,3,null,null,null,1973,{"$f":"IF(Výstup!$E$9=\"Pay as produced\",IF(Výstup!$E$3=\"Wind\",INDEX(Data!$C$3:$AC$8762,Výpočet!Q1985,Výpočet!$R$4),INDEX(Data!$AH$3:$BH$8762,Výpočet!Q1985,Výpočet!$R$4))*Výstup!$E$10,Výstup!$E$10)","v":0.43569448275862066}]
[null,null,null,null,null,null,null,null,null,"2021-03-24",6,4,3,null,null,null,1974,{"$f":"IF(Výstup!$E$9=\"Pay as produced\",IF(Výstup!$E$3=\"Wind\",INDEX(Data!$C$3:$AC$8762,Výpočet!Q1986,Výpočet!$R$4),INDEX(Data!$AH$3:$BH$8762,Výpočet!Q1986,Výpočet!$R$4))*Výstup!$E$10,Výstup!$E$10)","v":0.41727034482758624}]
[null,null,null,null,null,null,null,null,null,"2021-03-24",7,4,3,null,null,null,1975,{"$f":"IF(Výstup!$E$9=\"Pay as produced\",IF(Výstup!$E$3=\"Wind\",INDEX(Data!$C$3:$AC$8762,Výpočet!Q1987,Výpočet!$R$4),INDEX(Data!$AH$3:$BH$8762,Výpočet!Q1987,Výpočet!$R$4))*Výstup!$E$10,Výstup!$E$10)","v":0.38565724137931029}]
[null,null,null,null,null,null,null,null,null,"2021-03-24",8,4,3,null,null,null,1976,{"$f":"IF(Výstup!$E$9=\"Pay as produced\",IF(Výstup!$E$3=\"Wind\",INDEX(Data!$C$3:$AC$8762,Výpočet!Q1988,Výpočet!$R$4),INDEX(Data!$AH$3:$BH$8762,Výpočet!Q1988,Výpočet!$R$4))*Výstup!$E$10,Výstup!$E$10)","v":0.37045793103448277}]
[null,null,null,null,null,null,null,null,null,"2021-03-24",9,4,3,null,null,null,1977,{"$f":"IF(Výstup!$E$9=\"Pay as produced\",IF(Výstup!$E$3=\"Wind\",INDEX(Data!$C$3:$AC$8762,Výpočet!Q1989,Výpočet!$R$4),INDEX(Data!$AH$3:$BH$8762,Výpočet!Q1989,Výpočet!$R$4))*Výstup!$E$10,Výstup!$E$10)","v":0.4035896551724138}]
[null,null,null,null,null,null,null,null,null,"2021-03-24",10,4,3,null,null,null,1978,{"$f":"IF(Výstup!$E$9=\"Pay as produced\",IF(Výstup!$E$3=\"Wind\",INDEX(Data!$C$3:$AC$8762,Výpočet!Q1990,Výpočet!$R$4),INDEX(Data!$AH$3:$BH$8762,Výpočet!Q1990,Výpočet!$R$4))*Výstup!$E$10,Výstup!$E$10)","v":0.44601724137931043}]
[null,null,null,null,null,null,null,null,null,"2021-03-24",11,4,3,null,null,null,1979,{"$f":"IF(Výstup!$E$9=\"Pay as produced\",IF(Výstup!$E$3=\"Wind\",INDEX(Data!$C$3:$AC$8762,Výpočet!Q1991,Výpočet!$R$4),INDEX(Data!$AH$3:$BH$8762,Výpočet!Q1991,Výpočet!$R$4))*Výstup!$E$10,Výstup!$E$10)","v":0.48381655172413807}]
[null,null,null,null,null,null,null,null,null,"2021-03-24",12,4,3,null,null,null,1980,{"$f":"IF(Výstup!$E$9=\"Pay as produced\",IF(Výstup!$E$3=\"Wind\",INDEX(Data!$C$3:$AC$8762,Výpočet!Q1992,Výpočet!$R$4),INDEX(Data!$AH$3:$BH$8762,Výpočet!Q1992,Výpočet!$R$4))*Výstup!$E$10,Výstup!$E$10)","v":0.51689379310344818}]
[null,null,null,null,null,null,null,null,null,"2021-03-24",13,4,3,null,null,null,1981,{"$f":"IF(Výstup!$E$9=\"Pay as produced\",IF(Výstup!$E$3=\"Wind\",INDEX(Data!$C$3:$AC$8762,Výpočet!Q1993,Výpočet!$R$4),INDEX(Data!$AH$3:$BH$8762,Výpočet!Q1993,Výpočet!$R$4))*Výstup!$E$10,Výstup!$E$10)","v":0.54157931034482765}]
[null,null,null,null,null,null,null,null,null,"2021-03-24",14,4,3,null,null,null,1982,{"$f":"IF(Výstup!$E$9=\"Pay as produced\",IF(Výstup!$E$3=\"Wind\",INDEX(Data!$C$3:$AC$8762,Výpočet!Q1994,Výpočet!$R$4),INDEX(Data!$AH$3:$BH$8762,Výpočet!Q1994,Výpočet!$R$4))*Výstup!$E$10,Výstup!$E$10)","v":0.55309448275862072}]
[null,null,null,null,null,null,null,null,null,"2021-03-24",15,4,3,null,null,null,1983,{"$f":"IF(Výstup!$E$9=\"Pay as produced\",IF(Výstup!$E$3=\"Wind\",INDEX(Data!$C$3:$AC$8762,Výpočet!Q1995,Výpočet!$R$4),INDEX(Data!$AH$3:$BH$8762,Výpočet!Q1995,Výpočet!$R$4))*Výstup!$E$10,Výstup!$E$10)","v":0.53818965517241368}]
[null,null,null,null,null,null,null,null,null,"2021-03-24",16,4,3,null,null,null,1984,{"$f":"IF(Výstup!$E$9=\"Pay as produced\",IF(Výstup!$E$3=\"Wind\",INDEX(Data!$C$3:$AC$8762,Výpočet!Q1996,Výpočet!$R$4),INDEX(Data!$AH$3:$BH$8762,Výpočet!Q1996,Výpočet!$R$4))*Výstup!$E$10,Výstup!$E$10)","v":0.49138620689655177}]
[null,null,null,null,null,null,null,null,null,"2021-03-24",17,4,3,null,null,null,1985,{"$f":"IF(Výstup!$E$9=\"Pay as produced\",IF(Výstup!$E$3=\"Wind\",INDEX(Data!$C$3:$AC$8762,Výpočet!Q1997,Výpočet!$R$4),INDEX(Data!$AH$3:$BH$8762,Výpočet!Q1997,Výpočet!$R$4))*Výstup!$E$10,Výstup!$E$10)","v":0.45861862068965514}]
[null,null,null,null,null,null,null,null,null,"2021-03-24",18,{"$f":"WEEKDAY(J1998)","v":4},3,null,null,null,1986,{"$f":"IF(Výstup!$E$9=\"Pay as produced\",IF(Výstup!$E$3=\"Wind\",INDEX(Data!$C$3:$AC$8762,Výpočet!Q1998,Výpočet!$R$4),INDEX(Data!$AH$3:$BH$8762,Výpočet!Q1998,Výpočet!$R$4))*Výstup!$E$10,Výstup!$E$10)","v":0.46942413793103449}]
[null,null,null,null,null,null,null,null,null,"2021-03-24",19,4,3,null,null,null,1987,{"$f":"IF(Výstup!$E$9=\"Pay as produced\",IF(Výstup!$E$3=\"Wind\",INDEX(Data!$C$3:$AC$8762,Výpočet!Q1999,Výpočet!$R$4),INDEX(Data!$AH$3:$BH$8762,Výpočet!Q1999,Výpočet!$R$4))*Výstup!$E$10,Výstup!$E$10)","v":0.47630137931034483}]
[null,null,null,null,null,null,null,null,null,"2021-03-24",20,4,3,null,null,null,1988,{"$f":"IF(Výstup!$E$9=\"Pay as produced\",IF(Výstup!$E$3=\"Wind\",INDEX(Data!$C$3:$AC$8762,Výpočet!Q2000,Výpočet!$R$4),INDEX(Data!$AH$3:$BH$8762,Výpočet!Q2000,Výpočet!$R$4))*Výstup!$E$10,Výstup!$E$10)","v":0.46876137931034484}]
[null,null,null,null,null,null,null,null,null,"2021-03-24",21,4,3,null,null,null,1989,{"$f":"IF(Výstup!$E$9=\"Pay as produced\",IF(Výstup!$E$3=\"Wind\",INDEX(Data!$C$3:$AC$8762,Výpočet!Q2001,Výpočet!$R$4),INDEX(Data!$AH$3:$BH$8762,Výpočet!Q2001,Výpočet!$R$4))*Výstup!$E$10,Výstup!$E$10)","v":0.45582206896551725}]
[null,null,null,null,null,null,null,null,null,"2021-03-25",1,5,3,null,null,null,1993,{"$f":"IF(Výstup!$E$9=\"Pay as produced\",IF(Výstup!$E$3=\"Wind\",INDEX(Data!$C$3:$AC$8762,Výpočet!Q2005,Výpočet!$R$4),INDEX(Data!$AH$3:$BH$8762,Výpočet!Q2005,Výpočet!$R$4))*Výstup!$E$10,Výstup!$E$10)","v":0.43994137931034483}]
[null,null,null,null,null,null,null,null,null,"2021-03-25",4,5,3,null,null,null,1996,{"$f":"IF(Výstup!$E$9=\"Pay as produced\",IF(Výstup!$E$3=\"Wind\",INDEX(Data!$C$3:$AC$8762,Výpočet!Q2008,Výpočet!$R$4),INDEX(Data!$AH$3:$BH$8762,Výpočet!Q2008,Výpočet!$R$4))*Výstup!$E$10,Výstup!$E$10)","v":0.42095655172413787}]
[null,null,null,null,null,null,null,null,null,"2021-03-25",8,5,3,null,null,null,2000,{"$f":"IF(Výstup!$E$9=\"Pay as produced\",IF(Výstup!$E$3=\"Wind\",INDEX(Data!$C$3:$AC$8762,Výpočet!Q2012,Výpočet!$R$4),INDEX(Data!$AH$3:$BH$8762,Výpočet!Q2012,Výpočet!$R$4))*Výstup!$E$10,Výstup!$E$10)","v":0.40719103448275873}]
[null,null,null,null,null,null,null,null,null,"2021-03-25",11,5,3,null,null,null,2003,{"$f":"IF(Výstup!$E$9=\"Pay as produced\",IF(Výstup!$E$3=\"Wind\",INDEX(Data!$C$3:$AC$8762,Výpočet!Q2015,Výpočet!$R$4),INDEX(Data!$AH$3:$BH$8762,Výpočet!Q2015,Výpočet!$R$4))*Výstup!$E$10,Výstup!$E$10)","v":0.53896620689655184}]
[null,null,null,null,null,null,null,null,null,"2021-03-25",14,5,3,null,null,null,2006,{"$f":"IF(Výstup!$E$9=\"Pay as produced\",IF(Výstup!$E$3=\"Wind\",INDEX(Data!$C$3:$AC$8762,Výpočet!Q2018,Výpočet!$R$4),INDEX(Data!$AH$3:$BH$8762,Výpočet!Q2018,Výpočet!$R$4))*Výstup!$E$10,Výstup!$E$10)","v":0.61361586206896557}]
[null,null,null,null,null,null,null,null,null,"2021-03-25",15,5,3,null,null,null,2007,{"$f":"IF(Výstup!$E$9=\"Pay as produced\",IF(Výstup!$E$3=\"Wind\",INDEX(Data!$C$3:$AC$8762,Výpočet!Q2019,Výpočet!$R$4),INDEX(Data!$AH$3:$BH$8762,Výpočet!Q2019,Výpočet!$R$4))*Výstup!$E$10,Výstup!$E$10)","v":0.61394689655172396}]
[null,null,null,null,null,null,null,null,null,"2021-03-25",18,5,3,null,null,null,2010,{"$f":"IF(Výstup!$E$9=\"Pay as produced\",IF(Výstup!$E$3=\"Wind\",INDEX(Data!$C$3:$AC$8762,Výpočet!Q2022,Výpočet!$R$4),INDEX(Data!$AH$3:$BH$8762,Výpočet!Q2022,Výpočet!$R$4))*Výstup!$E$10,Výstup!$E$10)","v":0.56709931034482752}]
[null,null,null,null,null,null,null,null,null,"2021-03-25",23,5,3,null,null,null,2015,{"$f":"IF(Výstup!$E$9=\"Pay as produced\",IF(Výstup!$E$3=\"Wind\",INDEX(Data!$C$3:$AC$8762,Výpočet!Q2027,Výpočet!$R$4),INDEX(Data!$AH$3:$BH$8762,Výpočet!Q2027,Výpočet!$R$4))*Výstup!$E$10,Výstup!$E$10)","v":0.56613793103448273}]
[null,null,null,null,null,null,null,null,null,"2021-03-26",2,6,3,null,null,null,2018,{"$f":"IF(Výstup!$E$9=\"Pay as produced\",IF(Výstup!$E$3=\"Wind\",INDEX(Data!$C$3:$AC$8762,Výpočet!Q2030,Výpočet!$R$4),INDEX(Data!$AH$3:$BH$8762,Výpočet!Q2030,Výpočet!$R$4))*Výstup!$E$10,Výstup!$E$10)","v":0.56827379310344817}]
[null,null,null,null,null,null,null,null,null,"2021-03-26",5,6,3,null,null,null,2021,{"$f":"IF(Výstup!$E$9=\"Pay as produced\",IF(Výstup!$E$3=\"Wind\",INDEX(Data!$C$3:$AC$8762,Výpočet!Q2033,Výpočet!$R$4),INDEX(Data!$AH$3:$BH$8762,Výpočet!Q2033,Výpočet!$R$4))*Výstup!$E$10,Výstup!$E$10)","v":0.57505241379310346}]
[null,null,null,null,null,null,null,null,null,"2021-03-26",9,6,3,null,null,null,2025,{"$f":"IF(Výstup!$E$9=\"Pay as produced\",IF(Výstup!$E$3=\"Wind\",INDEX(Data!$C$3:$AC$8762,Výpočet!Q2037,Výpočet!$R$4),INDEX(Data!$AH$3:$BH$8762,Výpočet!Q2037,Výpočet!$R$4))*Výstup!$E$10,Výstup!$E$10)","v":0.63997241379310343}]
[null,null,null,null,null,null,null,null,null,"2021-03-26",12,6,3,null,null,null,2028,{"$f":"IF(Výstup!$E$9=\"Pay as produced\",IF(Výstup!$E$3=\"Wind\",INDEX(Data!$C$3:$AC$8762,Výpočet!Q2040,Výpočet!$R$4),INDEX(Data!$AH$3:$BH$8762,Výpočet!Q2040,Výpočet!$R$4))*Výstup!$E$10,Výstup!$E$10)","v":0.7441882758620687}]
[null,null,null,null,null,null,null,null,null,"2021-03-26",15,6,3,null,null,null,2031,{"$f":"IF(Výstup!$E$9=\"Pay as produced\",IF(Výstup!$E$3=\"Wind\",INDEX(Data!$C$3:$AC$8762,Výpočet!Q2043,Výpočet!$R$4),INDEX(Data!$AH$3:$BH$8762,Výpočet!Q2043,Výpočet!$R$4))*Výstup!$E$10,Výstup!$E$10)","v":0.73153862068965547}]
[null,null,null,null,null,null,null,null,null,"2021-03-26",19,6,3,null,null,null,2035,{"$f":"IF(Výstup!$E$9=\"Pay as produced\",IF(Výstup!$E$3=\"Wind\",INDEX(Data!$C$3:$AC$8762,Výpočet!Q2047,Výpočet!$R$4),INDEX(Data!$AH$3:$BH$8762,Výpočet!Q2047,Výpočet!$R$4))*Výstup!$E$10,Výstup!$E$10)","v":0.63635241379310348}]
[null,null,null,null,null,null,null,null,null,"2021-03-26",20,6,3,null,null,null,2036,{"$f":"IF(Výstup!$E$9=\"Pay as produced\",IF(Výstup!$E$3=\"Wind\",INDEX(Data!$C$3:$AC$8762,Výpočet!Q2048,Výpočet!$R$4),INDEX(Data!$AH$3:$BH$8762,Výpočet!Q2048,Výpočet!$R$4))*Výstup!$E$10,Výstup!$E$10)","v":0.62799103448275873}]
[null,null,null,null,null,null,null,null,null,"2021-03-26",24,6,3,null,null,null,2040,{"$f":"IF(Výstup!$E$9=\"Pay as produced\",IF(Výstup!$E$3=\"Wind\",INDEX(Data!$C$3:$AC$8762,Výpočet!Q2052,Výpočet!$R$4),INDEX(Data!$AH$3:$BH$8762,Výpočet!Q2052,Výpočet!$R$4))*Výstup!$E$10,Výstup!$E$10)","v":0.5831696551724137}]
[null,null,null,null,null,null,null,null,null,"2021-03-27",3,7,3,null,null,null,2043,{"$f":"IF(Výstup!$E$9=\"Pay as produced\",IF(Výstup!$E$3=\"Wind\",INDEX(Data!$C$3:$AC$8762,Výpočet!Q2055,Výpočet!$R$4),INDEX(Data!$AH$3:$BH$8762,Výpočet!Q2055,Výpočet!$R$4))*Výstup!$E$10,Výstup!$E$10)","v":0.54873724137931024}]
[null,null,null,null,null,null,null,null,null,"2021-03-27",6,7,3,null,null,null,2046,{"$f":"IF(Výstup!$E$9=\"Pay as produced\",IF(Výstup!$E$3=\"Wind\",INDEX(Data!$C$3:$AC$8762,Výpočet!Q2058,Výpočet!$R$4),INDEX(Data!$AH$3:$BH$8762,Výpočet!Q2058,Výpočet!$R$4))*Výstup!$E$10,Výstup!$E$10)","v":0.5015068965517242}]
[null,null,null,null,null,null,null,null,null,"2021-03-27",10,{"$f":"WEEKDAY(J2062)","v":7},3,null,null,null,2050,{"$f":"IF(Výstup!$E$9=\"Pay as produced\",IF(Výstup!$E$3=\"Wind\",INDEX(Data!$C$3:$AC$8762,Výpočet!Q2062,Výpočet!$R$4),INDEX(Data!$AH$3:$BH$8762,Výpočet!Q2062,Výpočet!$R$4))*Výstup!$E$10,Výstup!$E$10)","v":0.54323862068965534}]
[null,null,null,null,null,null,null,null,null,"2021-03-27",13,7,3,null,null,null,2053,{"$f":"IF(Výstup!$E$9=\"Pay as produced\",IF(Výstup!$E$3=\"Wind\",INDEX(Data!$C$3:$AC$8762,Výpočet!Q2065,Výpočet!$R$4),INDEX(Data!$AH$3:$BH$8762,Výpočet!Q2065,Výpočet!$R$4))*Výstup!$E$10,Výstup!$E$10)","v":0.59218206896551728}]
[null,null,null,null,null,null,null,null,null,"2021-03-27",14,7,3,null,null,null,2054,{"$f":"IF(Výstup!$E$9=\"Pay as produced\",IF(Výstup!$E$3=\"Wind\",INDEX(Data!$C$3:$AC$8762,Výpočet!Q2066,Výpočet!$R$4),INDEX(Data!$AH$3:$BH$8762,Výpočet!Q2066,Výpočet!$R$4))*Výstup!$E$10,Výstup!$E$10)","v":0.58936275862068965}]
[null,null,null,null,null,null,null,null,null,"2021-03-27",20,7,3,null,null,null,2060,{"$f":"IF(Výstup!$E$9=\"Pay as produced\",IF(Výstup!$E$3=\"Wind\",INDEX(Data!$C$3:$AC$8762,Výpočet!Q2072,Výpočet!$R$4),INDEX(Data!$AH$3:$BH$8762,Výpočet!Q2072,Výpočet!$R$4))*Výstup!$E$10,Výstup!$E$10)","v":0.5251662068965518}]
[null,null,null,null,null,null,null,null,null,"2021-03-27",21,7,3,null,null,null,2061,{"$f":"IF(Výstup!$E$9=\"Pay as produced\",IF(Výstup!$E$3=\"Wind\",INDEX(Data!$C$3:$AC$8762,Výpočet!Q2073,Výpočet!$R$4),INDEX(Data!$AH$3:$BH$8762,Výpočet!Q2073,Výpočet!$R$4))*Výstup!$E$10,Výstup!$E$10)","v":0.50752137931034491}]
[null,null,null,null,null,null,null,null,null,"2021-03-28",1,1,3,null,null,null,2065,{"$f":"IF(Výstup!$E$9=\"Pay as produced\",IF(Výstup!$E$3=\"Wind\",INDEX(Data!$C$3:$AC$8762,Výpočet!Q2077,Výpočet!$R$4),INDEX(Data!$AH$3:$BH$8762,Výpočet!Q2077,Výpočet!$R$4))*Výstup!$E$10,Výstup!$E$10)","v":0.45486689655172424}]
[null,null,null,null,null,null,null,null,null,"2021-03-28",4,1,3,null,null,null,2068,{"$f":"IF(Výstup!$E$9=\"Pay as produced\",IF(Výstup!$E$3=\"Wind\",INDEX(Data!$C$3:$AC$8762,Výpočet!Q2080,Výpočet!$R$4),INDEX(Data!$AH$3:$BH$8762,Výpočet!Q2080,Výpočet!$R$4))*Výstup!$E$10,Výstup!$E$10)","v":0.42290551724137926}]
[null,null,null,null,null,null,null,null,null,"2021-03-28",7,1,3,null,null,null,2071,{"$f":"IF(Výstup!$E$9=\"Pay as produced\",IF(Výstup!$E$3=\"Wind\",INDEX(Data!$C$3:$AC$8762,Výpočet!Q2083,Výpočet!$R$4),INDEX(Data!$AH$3:$BH$8762,Výpočet!Q2083,Výpočet!$R$4))*Výstup!$E$10,Výstup!$E$10)","v":0.38536206896551722}]
[null,null,null,null,null,null,null,null,null,"2021-03-28",11,1,3,null,null,null,2075,{"$f":"IF(Výstup!$E$9=\"Pay as produced\",IF(Výstup!$E$3=\"Wind\",INDEX(Data!$C$3:$AC$8762,Výpočet!Q2087,Výpočet!$R$4),INDEX(Data!$AH$3:$BH$8762,Výpočet!Q2087,Výpočet!$R$4))*Výstup!$E$10,Výstup!$E$10)","v":0.48401586206896541}]
[null,null,null,null,null,null,null,null,null,"2021-03-28",14,1,3,null,null,null,2078,{"$f":"IF(Výstup!$E$9=\"Pay as produced\",IF(Výstup!$E$3=\"Wind\",INDEX(Data!$C$3:$AC$8762,Výpočet!Q2090,Výpočet!$R$4),INDEX(Data!$AH$3:$BH$8762,Výpočet!Q2090,Výpočet!$R$4))*Výstup!$E$10,Výstup!$E$10)","v":0.51650344827586203}]
[null,null,null,null,null,null,null,null,null,"2021-03-28",17,1,3,null,null,null,2081,{"$f":"IF(Výstup!$E$9=\"Pay as produced\",IF(Výstup!$E$3=\"Wind\",INDEX(Data!$C$3:$AC$8762,Výpočet!Q2093,Výpočet!$R$4),INDEX(Data!$AH$3:$BH$8762,Výpočet!Q2093,Výpočet!$R$4))*Výstup!$E$10,Výstup!$E$10)","v":0.4346006896551724}]
[null,null,null,null,null,null,null,null,null,"2021-03-28",19,1,3,null,null,null,2083,{"$f":"IF(Výstup!$E$9=\"Pay as produced\",IF(Výstup!$E$3=\"Wind\",INDEX(Data!$C$3:$AC$8762,Výpočet!Q2095,Výpočet!$R$4),INDEX(Data!$AH$3:$BH$8762,Výpočet!Q2095,Výpočet!$R$4))*Výstup!$E$10,Výstup!$E$10)","v":0.45866758620689652}]
[null,null,null,null,null,null,null,null,null,"2021-03-28",22,1,3,null,null,null,2086,{"$f":"IF(Výstup!$E$9=\"Pay as produced\",IF(Výstup!$E$3=\"Wind\",INDEX(Data!$C$3:$AC$8762,Výpočet!Q2098,Výpočet!$R$4),INDEX(Data!$AH$3:$BH$8762,Výpočet!Q2098,Výpočet!$R$4))*Výstup!$E$10,Výstup!$E$10)","v":0.44174965517241377}]
[null,null,null,null,null,null,null,null,null,"2021-03-29",3,2,3,null,null,null,2090,{"$f":"IF(Výstup!$E$9=\"Pay as produced\",IF(Výstup!$E$3=\"Wind\",INDEX(Data!$C$3:$AC$8762,Výpočet!Q2102,Výpočet!$R$4),INDEX(Data!$AH$3:$BH$8762,Výpočet!Q2102,Výpočet!$R$4))*Výstup!$E$10,Výstup!$E$10)","v":0.41169103448275857}]
[null,null,null,null,null,null,null,null,null,"2021-03-29",6,2,3,null,null,null,2093,{"$f":"IF(Výstup!$E$9=\"Pay as produced\",IF(Výstup!$E$3=\"Wind\",INDEX(Data!$C$3:$AC$8762,Výpočet!Q2105,Výpočet!$R$4),INDEX(Data!$AH$3:$BH$8762,Výpočet!Q2105,Výpočet!$R$4))*Výstup!$E$10,Výstup!$E$10)","v":0.38231931034482752}]
[null,null,null,null,null,null,null,null,null,"2021-03-29",9,2,3,null,null,null,2096,{"$f":"IF(Výstup!$E$9=\"Pay as produced\",IF(Výstup!$E$3=\"Wind\",INDEX(Data!$C$3:$AC$8762,Výpočet!Q2108,Výpočet!$R$4),INDEX(Data!$AH$3:$BH$8762,Výpočet!Q2108,Výpočet!$R$4))*Výstup!$E$10,Výstup!$E$10)","v":0.34472896551724136}]
[null,null,null,null,null,null,null,null,null,"2021-03-29",13,2,3,null,null,null,2100,{"$f":"IF(Výstup!$E$9=\"Pay as produced\",IF(Výstup!$E$3=\"Wind\",INDEX(Data!$C$3:$AC$8762,Výpočet!Q2112,Výpočet!$R$4),INDEX(Data!$AH$3:$BH$8762,Výpočet!Q2112,Výpočet!$R$4))*Výstup!$E$10,Výstup!$E$10)","v":0.48115724137931021}]
[null,null,null,null,null,null,null,null,null,"2021-03-29",15,2,3,null,null,null,2102,{"$f":"IF(Výstup!$E$9=\"Pay as produced\",IF(Výstup!$E$3=\"Wind\",INDEX(Data!$C$3:$AC$8762,Výpočet!Q2114,Výpočet!$R$4),INDEX(Data!$AH$3:$BH$8762,Výpočet!Q2114,Výpočet!$R$4))*Výstup!$E$10,Výstup!$E$10)","v":0.50122689655172403}]
[null,null,null,null,null,null,null,null,null,"2021-03-29",18,2,3,null,null,null,2105,{"$f":"IF(Výstup!$E$9=\"Pay as produced\",IF(Výstup!$E$3=\"Wind\",INDEX(Data!$C$3:$AC$8762,Výpočet!Q2117,Výpočet!$R$4),INDEX(Data!$AH$3:$BH$8762,Výpočet!Q2117,Výpočet!$R$4))*Výstup!$E$10,Výstup!$E$10)","v":0.44512965517241387}]
[null,null,null,null,null,null,null,null,null,"2021-03-29",21,2,3,null,null,null,2108,{"$f":"IF(Výstup!$E$9=\"Pay as produced\",IF(Výstup!$E$3=\"Wind\",INDEX(Data!$C$3:$AC$8762,Výpočet!Q2120,Výpočet!$R$4),INDEX(Data!$AH$3:$BH$8762,Výpočet!Q2120,Výpočet!$R$4))*Výstup!$E$10,Výstup!$E$10)","v":0.48897931034482767}]
[null,null,null,null,null,null,null,null,null,"2021-03-29",24,2,3,null,null,null,2111,{"$f":"IF(Výstup!$E$9=\"Pay as produced\",IF(Výstup!$E$3=\"Wind\",INDEX(Data!$C$3:$AC$8762,Výpočet!Q2123,Výpočet!$R$4),INDEX(Data!$AH$3:$BH$8762,Výpočet!Q2123,Výpočet!$R$4))*Výstup!$E$10,Výstup!$E$10)","v":0.49258551724137928}]
[null,null,null,null,null,null,null,null,null,"2021-03-30",4,3,3,null,null,null,2115,{"$f":"IF(Výstup!$E$9=\"Pay as produced\",IF(Výstup!$E$3=\"Wind\",INDEX(Data!$C$3:$AC$8762,Výpočet!Q2127,Výpočet!$R$4),INDEX(Data!$AH$3:$BH$8762,Výpočet!Q2127,Výpočet!$R$4))*Výstup!$E$10,Výstup!$E$10)","v":0.45334965517241382}]
[null,null,null,null,null,null,null,null,null,"2021-03-30",7,3,3,null,null,null,2118,{"$f":"IF(Výstup!$E$9=\"Pay as produced\",IF(Výstup!$E$3=\"Wind\",INDEX(Data!$C$3:$AC$8762,Výpočet!Q2130,Výpočet!$R$4),INDEX(Data!$AH$3:$BH$8762,Výpočet!Q2130,Výpočet!$R$4))*Výstup!$E$10,Výstup!$E$10)","v":0.39994482758620675}]
[null,null,null,null,null,null,null,null,null,"2021-03-30",11,3,3,null,null,null,2122,{"$f":"IF(Výstup!$E$9=\"Pay as produced\",IF(Výstup!$E$3=\"Wind\",INDEX(Data!$C$3:$AC$8762,Výpočet!Q2134,Výpočet!$R$4),INDEX(Data!$AH$3:$BH$8762,Výpočet!Q2134,Výpočet!$R$4))*Výstup!$E$10,Výstup!$E$10)","v":0.44855379310344828}]
[null,null,null,null,null,null,null,null,null,"2021-03-30",14,3,3,null,null,null,2125,{"$f":"IF(Výstup!$E$9=\"Pay as produced\",IF(Výstup!$E$3=\"Wind\",INDEX(Data!$C$3:$AC$8762,Výpočet!Q2137,Výpočet!$R$4),INDEX(Data!$AH$3:$BH$8762,Výpočet!Q2137,Výpočet!$R$4))*Výstup!$E$10,Výstup!$E$10)","v":0.47242275862068966}]
[null,null,null,null,null,null,null,null,null,"2021-03-30",16,3,3,null,null,null,2127,{"$f":"IF(Výstup!$E$9=\"Pay as produced\",IF(Výstup!$E$3=\"Wind\",INDEX(Data!$C$3:$AC$8762,Výpočet!Q2139,Výpočet!$R$4),INDEX(Data!$AH$3:$BH$8762,Výpočet!Q2139,Výpočet!$R$4))*Výstup!$E$10,Výstup!$E$10)","v":0.44406482758620702}]
[null,null,null,null,null,null,null,null,null,"2021-03-30",19,3,3,null,null,null,2130,{"$f":"IF(Výstup!$E$9=\"Pay as produced\",IF(Výstup!$E$3=\"Wind\",INDEX(Data!$C$3:$AC$8762,Výpočet!Q2142,Výpočet!$R$4),INDEX(Data!$AH$3:$BH$8762,Výpočet!Q2142,Výpočet!$R$4))*Výstup!$E$10,Výstup!$E$10)","v":0.3429248275862069}]
[null,null,null,null,null,null,null,null,null,"2021-03-30",22,3,3,null,null,null,2133,{"$f":"IF(Výstup!$E$9=\"Pay as produced\",IF(Výstup!$E$3=\"Wind\",INDEX(Data!$C$3:$AC$8762,Výpočet!Q2145,Výpočet!$R$4),INDEX(Data!$AH$3:$BH$8762,Výpočet!Q2145,Výpočet!$R$4))*Výstup!$E$10,Výstup!$E$10)","v":0.32688551724137938}]
[null,null,null,null,null,null,null,null,null,"2021-03-31",1,4,3,null,null,null,2136,{"$f":"IF(Výstup!$E$9=\"Pay as produced\",IF(Výstup!$E$3=\"Wind\",INDEX(Data!$C$3:$AC$8762,Výpočet!Q2148,Výpočet!$R$4),INDEX(Data!$AH$3:$BH$8762,Výpočet!Q2148,Výpočet!$R$4))*Výstup!$E$10,Výstup!$E$10)","v":0.30508000000000007}]
[null,null,null,null,null,null,null,null,null,"2021-03-31",5,4,3,null,null,null,2140,{"$f":"IF(Výstup!$E$9=\"Pay as produced\",IF(Výstup!$E$3=\"Wind\",INDEX(Data!$C$3:$AC$8762,Výpočet!Q2152,Výpočet!$R$4),INDEX(Data!$AH$3:$BH$8762,Výpočet!Q2152,Výpočet!$R$4))*Výstup!$E$10,Výstup!$E$10)","v":0.32665586206896552}]
[null,null,null,null,null,null,null,null,null,"2021-03-31",8,4,3,null,null,null,2143,{"$f":"IF(Výstup!$E$9=\"Pay as produced\",IF(Výstup!$E$3=\"Wind\",INDEX(Data!$C$3:$AC$8762,Výpočet!Q2155,Výpočet!$R$4),INDEX(Data!$AH$3:$BH$8762,Výpočet!Q2155,Výpočet!$R$4))*Výstup!$E$10,Výstup!$E$10)","v":0.32316758620689662}]
[null,null,null,null,null,null,null,null,null,"2021-03-31",12,4,3,null,null,null,2147,{"$f":"IF(Výstup!$E$9=\"Pay as produced\",IF(Výstup!$E$3=\"Wind\",INDEX(Data!$C$3:$AC$8762,Výpočet!Q2159,Výpočet!$R$4),INDEX(Data!$AH$3:$BH$8762,Výpočet!Q2159,Výpočet!$R$4))*Výstup!$E$10,Výstup!$E$10)","v":0.43570482758620693}]
[null,null,null,null,null,null,null,null,null,"2021-03-31",13,4,3,null,null,null,2148,{"$f":"IF(Výstup!$E$9=\"Pay as produced\",IF(Výstup!$E$3=\"Wind\",INDEX(Data!$C$3:$AC$8762,Výpočet!Q2160,Výpočet!$R$4),INDEX(Data!$AH$3:$BH$8762,Výpočet!Q2160,Výpočet!$R$4))*Výstup!$E$10,Výstup!$E$10)","v":0.45114827586206896}]
[null,null,null,null,null,null,null,null,null,"2021-03-31",19,4,3,null,null,null,2154,{"$f":"IF(Výstup!$E$9=\"Pay as produced\",IF(Výstup!$E$3=\"Wind\",INDEX(Data!$C$3:$AC$8762,Výpočet!Q2166,Výpočet!$R$4),INDEX(Data!$AH$3:$BH$8762,Výpočet!Q2166,Výpočet!$R$4))*Výstup!$E$10,Výstup!$E$10)","v":0.34796482758620695}]
[null,null,null,null,null,null,null,null,null,"2021-03-31",20,4,3,null,null,null,2155,{"$f":"IF(Výstup!$E$9=\"Pay as produced\",IF(Výstup!$E$3=\"Wind\",INDEX(Data!$C$3:$AC$8762,Výpočet!Q2167,Výpočet!$R$4),INDEX(Data!$AH$3:$BH$8762,Výpočet!Q2167,Výpočet!$R$4))*Výstup!$E$10,Výstup!$E$10)","v":0.36259655172413791}]
[null,null,null,null,null,null,null,null,null,"2021-03-31",23,4,3,null,null,null,2158,{"$f":"IF(Výstup!$E$9=\"Pay as produced\",IF(Výstup!$E$3=\"Wind\",INDEX(Data!$C$3:$AC$8762,Výpočet!Q2170,Výpočet!$R$4),INDEX(Data!$AH$3:$BH$8762,Výpočet!Q2170,Výpočet!$R$4))*Výstup!$E$10,Výstup!$E$10)","v":0.34867034482758613}]
[null,null,null,null,null,null,null,null,null,"2021-04-01",3,5,4,null,null,null,2162,{"$f":"IF(Výstup!$E$9=\"Pay as produced\",IF(Výstup!$E$3=\"Wind\",INDEX(Data!$C$3:$AC$8762,Výpočet!Q2174,Výpočet!$R$4),INDEX(Data!$AH$3:$BH$8762,Výpočet!Q2174,Výpočet!$R$4))*Výstup!$E$10,Výstup!$E$10)","v":0.31514896551724142}]
[null,null,null,null,null,null,null,null,null,"2021-04-01",6,5,4,null,null,null,2165,{"$f":"IF(Výstup!$E$9=\"Pay as produced\",IF(Výstup!$E$3=\"Wind\",INDEX(Data!$C$3:$AC$8762,Výpočet!Q2177,Výpočet!$R$4),INDEX(Data!$AH$3:$BH$8762,Výpočet!Q2177,Výpočet!$R$4))*Výstup!$E$10,Výstup!$E$10)","v":0.29102206896551719}]
[null,null,null,null,null,null,null,null,null,"2021-04-01",9,5,4,null,null,null,2168,{"$f":"IF(Výstup!$E$9=\"Pay as produced\",IF(Výstup!$E$3=\"Wind\",INDEX(Data!$C$3:$AC$8762,Výpočet!Q2180,Výpočet!$R$4),INDEX(Data!$AH$3:$BH$8762,Výpočet!Q2180,Výpočet!$R$4))*Výstup!$E$10,Výstup!$E$10)","v":0.26932}]
[null,null,null,null,null,null,null,null,null,"2021-04-01",14,5,4,null,null,null,2173,{"$f":"IF(Výstup!$E$9=\"Pay as produced\",IF(Výstup!$E$3=\"Wind\",INDEX(Data!$C$3:$AC$8762,Výpočet!Q2185,Výpočet!$R$4),INDEX(Data!$AH$3:$BH$8762,Výpočet!Q2185,Výpočet!$R$4))*Výstup!$E$10,Výstup!$E$10)","v":0.38926758620689661}]
[null,null,null,null,null,null,null,null,null,"2021-04-01",17,5,4,null,null,null,2176,{"$f":"IF(Výstup!$E$9=\"Pay as produced\",IF(Výstup!$E$3=\"Wind\",INDEX(Data!$C$3:$AC$8762,Výpočet!Q2188,Výpočet!$R$4),INDEX(Data!$AH$3:$BH$8762,Výpočet!Q2188,Výpočet!$R$4))*Výstup!$E$10,Výstup!$E$10)","v":0.37985586206896538}]
[null,null,null,null,null,null,null,null,null,"2021-04-01",20,5,4,null,null,null,2179,{"$f":"IF(Výstup!$E$9=\"Pay as produced\",IF(Výstup!$E$3=\"Wind\",INDEX(Data!$C$3:$AC$8762,Výpočet!Q2191,Výpočet!$R$4),INDEX(Data!$AH$3:$BH$8762,Výpočet!Q2191,Výpočet!$R$4))*Výstup!$E$10,Výstup!$E$10)","v":0.4362268965517242}]
[null,null,null,null,null,null,null,null,null,"2021-04-01",21,5,4,null,null,null,2180,{"$f":"IF(Výstup!$E$9=\"Pay as produced\",IF(Výstup!$E$3=\"Wind\",INDEX(Data!$C$3:$AC$8762,Výpočet!Q2192,Výpočet!$R$4),INDEX(Data!$AH$3:$BH$8762,Výpočet!Q2192,Výpočet!$R$4))*Výstup!$E$10,Výstup!$E$10)","v":0.44826482758620689}]
[null,null,null,null,null,null,null,null,null,"2021-04-01",24,5,4,null,null,null,2183,{"$f":"IF(Výstup!$E$9=\"Pay as produced\",IF(Výstup!$E$3=\"Wind\",INDEX(Data!$C$3:$AC$8762,Výpočet!Q2195,Výpočet!$R$4),INDEX(Data!$AH$3:$BH$8762,Výpočet!Q2195,Výpočet!$R$4))*Výstup!$E$10,Výstup!$E$10)","v":0.43144827586206896}]
[null,null,null,null,null,null,null,null,null,"2021-04-02",4,6,4,null,null,null,2187,{"$f":"IF(Výstup!$E$9=\"Pay as produced\",IF(Výstup!$E$3=\"Wind\",INDEX(Data!$C$3:$AC$8762,Výpočet!Q2199,Výpočet!$R$4),INDEX(Data!$AH$3:$BH$8762,Výpočet!Q2199,Výpočet!$R$4))*Výstup!$E$10,Výstup!$E$10)","v":0.39106482758620692}]
[null,null,null,null,null,null,null,null,null,"2021-04-02",7,6,4,null,null,null,2190,{"$f":"IF(Výstup!$E$9=\"Pay as produced\",IF(Výstup!$E$3=\"Wind\",INDEX(Data!$C$3:$AC$8762,Výpočet!Q2202,Výpočet!$R$4),INDEX(Data!$AH$3:$BH$8762,Výpočet!Q2202,Výpočet!$R$4))*Výstup!$E$10,Výstup!$E$10)","v":0.3701558620689655}]
[null,null,null,null,null,null,null,null,null,"2021-04-02",10,6,4,null,null,null,2193,{"$f":"IF(Výstup!$E$9=\"Pay as produced\",IF(Výstup!$E$3=\"Wind\",INDEX(Data!$C$3:$AC$8762,Výpočet!Q2205,Výpočet!$R$4),INDEX(Data!$AH$3:$BH$8762,Výpočet!Q2205,Výpočet!$R$4))*Výstup!$E$10,Výstup!$E$10)","v":0.37708275862068963}]
[null,null,null,null,null,null,null,null,null,"2021-04-02",15,6,4,null,null,null,2198,{"$f":"IF(Výstup!$E$9=\"Pay as produced\",IF(Výstup!$E$3=\"Wind\",INDEX(Data!$C$3:$AC$8762,Výpočet!Q2210,Výpočet!$R$4),INDEX(Data!$AH$3:$BH$8762,Výpočet!Q2210,Výpočet!$R$4))*Výstup!$E$10,Výstup!$E$10)","v":0.44929310344827572}]
[null,null,null,null,null,null,null,null,null,"2021-04-02",18,6,4,null,null,null,2201,{"$f":"IF(Výstup!$E$9=\"Pay as produced\",IF(Výstup!$E$3=\"Wind\",INDEX(Data!$C$3:$AC$8762,Výpočet!Q2213,Výpočet!$R$4),INDEX(Data!$AH$3:$BH$8762,Výpočet!Q2213,Výpočet!$R$4))*Výstup!$E$10,Výstup!$E$10)","v":0.3447206896551725}]
[null,null,null,null,null,null,null,null,null,"2021-04-02",21,6,4,null,null,null,2204,{"$f":"IF(Výstup!$E$9=\"Pay as produced\",IF(Výstup!$E$3=\"Wind\",INDEX(Data!$C$3:$AC$8762,Výpočet!Q2216,Výpočet!$R$4),INDEX(Data!$AH$3:$BH$8762,Výpočet!Q2216,Výpočet!$R$4))*Výstup!$E$10,Výstup!$E$10)","v":0.40470344827586219}]
[null,null,null,null,null,null,null,null,null,"2021-04-02",22,6,4,null,null,null,2205,{"$f":"IF(Výstup!$E$9=\"Pay as produced\",IF(Výstup!$E$3=\"Wind\",INDEX(Data!$C$3:$AC$8762,Výpočet!Q2217,Výpočet!$R$4),INDEX(Data!$AH$3:$BH$8762,Výpočet!Q2217,Výpočet!$R$4))*Výstup!$E$10,Výstup!$E$10)","v":0.407431724137931}]
[null,null,null,null,null,null,null,null,null,"2021-04-03",1,7,4,null,null,null,2208,{"$f":"IF(Výstup!$E$9=\"Pay as produced\",IF(Výstup!$E$3=\"Wind\",INDEX(Data!$C$3:$AC$8762,Výpočet!Q2220,Výpočet!$R$4),INDEX(Data!$AH$3:$BH$8762,Výpočet!Q2220,Výpočet!$R$4))*Výstup!$E$10,Výstup!$E$10)","v":0.40128551724137923}]
[null,null,null,null,null,null,null,null,null,"2021-04-03",5,7,4,null,null,null,2212,{"$f":"IF(Výstup!$E$9=\"Pay as produced\",IF(Výstup!$E$3=\"Wind\",INDEX(Data!$C$3:$AC$8762,Výpočet!Q2224,Výpočet!$R$4),INDEX(Data!$AH$3:$BH$8762,Výpočet!Q2224,Výpočet!$R$4))*Výstup!$E$10,Výstup!$E$10)","v":0.40872275862068963}]
[null,null,null,null,null,null,null,null,null,"2021-04-03",8,7,4,null,null,null,2215,{"$f":"IF(Výstup!$E$9=\"Pay as produced\",IF(Výstup!$E$3=\"Wind\",INDEX(Data!$C$3:$AC$8762,Výpočet!Q2227,Výpočet!$R$4),INDEX(Data!$AH$3:$BH$8762,Výpočet!Q2227,Výpočet!$R$4))*Výstup!$E$10,Výstup!$E$10)","v":0.38676137931034482}]
[null,null,null,null,null,null,null,null,null,"2021-04-03",12,7,4,null,null,null,2219,{"$f":"IF(Výstup!$E$9=\"Pay as produced\",IF(Výstup!$E$3=\"Wind\",INDEX(Data!$C$3:$AC$8762,Výpočet!Q2231,Výpočet!$R$4),INDEX(Data!$AH$3:$BH$8762,Výpočet!Q2231,Výpočet!$R$4))*Výstup!$E$10,Výstup!$E$10)","v":0.52936758620689661}]
[null,null,null,null,null,null,null,null,null,"2021-04-03",16,7,4,null,null,null,2223,{"$f":"IF(Výstup!$E$9=\"Pay as produced\",IF(Výstup!$E$3=\"Wind\",INDEX(Data!$C$3:$AC$8762,Výpočet!Q2235,Výpočet!$R$4),INDEX(Data!$AH$3:$BH$8762,Výpočet!Q2235,Výpočet!$R$4))*Výstup!$E$10,Výstup!$E$10)","v":0.5390841379310346}]
[null,null,null,null,null,null,null,null,null,"2021-04-03",19,7,4,null,null,null,2226,{"$f":"IF(Výstup!$E$9=\"Pay as produced\",IF(Výstup!$E$3=\"Wind\",INDEX(Data!$C$3:$AC$8762,Výpočet!Q2238,Výpočet!$R$4),INDEX(Data!$AH$3:$BH$8762,Výpočet!Q2238,Výpočet!$R$4))*Výstup!$E$10,Výstup!$E$10)","v":0.44062551724137938}]
[null,null,null,null,null,null,null,null,null,"2021-04-03",20,7,4,null,null,null,2227,{"$f":"IF(Výstup!$E$9=\"Pay as produced\",IF(Výstup!$E$3=\"Wind\",INDEX(Data!$C$3:$AC$8762,Výpočet!Q2239,Výpočet!$R$4),INDEX(Data!$AH$3:$BH$8762,Výpočet!Q2239,Výpočet!$R$4))*Výstup!$E$10,Výstup!$E$10)","v":0.45842827586206897}]
[null,null,null,null,null,null,null,null,null,"2021-04-03",23,7,4,null,null,null,2230,{"$f":"IF(Výstup!$E$9=\"Pay as produced\",IF(Výstup!$E$3=\"Wind\",INDEX(Data!$C$3:$AC$8762,Výpočet!Q2242,Výpočet!$R$4),INDEX(Data!$AH$3:$BH$8762,Výpočet!Q2242,Výpočet!$R$4))*Výstup!$E$10,Výstup!$E$10)","v":0.44115103448275861}]
[null,null,null,null,null,null,null,null,null,"2021-04-04",2,1,4,null,null,null,2233,{"$f":"IF(Výstup!$E$9=\"Pay as produced\",IF(Výstup!$E$3=\"Wind\",INDEX(Data!$C$3:$AC$8762,Výpočet!Q2245,Výpočet!$R$4),INDEX(Data!$AH$3:$BH$8762,Výpočet!Q2245,Výpočet!$R$4))*Výstup!$E$10,Výstup!$E$10)","v":0.41311517241379314}]
[null,null,null,null,null,null,null,null,null,"2021-04-04",6,1,4,null,null,null,2237,{"$f":"IF(Výstup!$E$9=\"Pay as produced\",IF(Výstup!$E$3=\"Wind\",INDEX(Data!$C$3:$AC$8762,Výpočet!Q2249,Výpočet!$R$4),INDEX(Data!$AH$3:$BH$8762,Výpočet!Q2249,Výpočet!$R$4))*Výstup!$E$10,Výstup!$E$10)","v":0.40047655172413793}]
[null,null,null,null,null,null,null,null,null,"2021-04-04",9,1,4,null,null,null,2240,{"$f":"IF(Výstup!$E$9=\"Pay as produced\",IF(Výstup!$E$3=\"Wind\",INDEX(Data!$C$3:$AC$8762,Výpočet!Q2252,Výpočet!$R$4),INDEX(Data!$AH$3:$BH$8762,Výpočet!Q2252,Výpočet!$R$4))*Výstup!$E$10,Výstup!$E$10)","v":0.38380275862068974}]
[null,null,null,null,null,null,null,null,null,"2021-04-04",13,1,4,null,null,null,2244,{"$f":"IF(Výstup!$E$9=\"Pay as produced\",IF(Výstup!$E$3=\"Wind\",INDEX(Data!$C$3:$AC$8762,Výpočet!Q2256,Výpočet!$R$4),INDEX(Data!$AH$3:$BH$8762,Výpočet!Q2256,Výpočet!$R$4))*Výstup!$E$10,Výstup!$E$10)","v":0.51616068965517237}]
[null,null,null,null,null,null,null,null,null,"2021-04-04",17,1,4,null,null,null,2248,{"$f":"IF(Výstup!$E$9=\"Pay as produced\",IF(Výstup!$E$3=\"Wind\",INDEX(Data!$C$3:$AC$8762,Výpočet!Q2260,Výpočet!$R$4),INDEX(Data!$AH$3:$BH$8762,Výpočet!Q2260,Výpočet!$R$4))*Výstup!$E$10,Výstup!$E$10)","v":0.42769517241379307}]
[null,null,null,null,null,null,null,null,null,"2021-04-04",20,1,4,null,null,null,2251,{"$f":"IF(Výstup!$E$9=\"Pay as produced\",IF(Výstup!$E$3=\"Wind\",INDEX(Data!$C$3:$AC$8762,Výpočet!Q2263,Výpočet!$R$4),INDEX(Data!$AH$3:$BH$8762,Výpočet!Q2263,Výpočet!$R$4))*Výstup!$E$10,Výstup!$E$10)","v":0.42229793103448271}]
[null,null,null,null,null,null,null,null,null,"2021-04-04",21,1,4,null,null,null,2252,{"$f":"IF(Výstup!$E$9=\"Pay as produced\",IF(Výstup!$E$3=\"Wind\",INDEX(Data!$C$3:$AC$8762,Výpočet!Q2264,Výpočet!$R$4),INDEX(Data!$AH$3:$BH$8762,Výpočet!Q2264,Výpočet!$R$4))*Výstup!$E$10,Výstup!$E$10)","v":0.43128689655172414}]
[null,null,null,null,null,null,null,null,null,"2021-04-04",24,1,4,null,null,null,2255,{"$f":"IF(Výstup!$E$9=\"Pay as produced\",IF(Výstup!$E$3=\"Wind\",INDEX(Data!$C$3:$AC$8762,Výpočet!Q2267,Výpočet!$R$4),INDEX(Data!$AH$3:$BH$8762,Výpočet!Q2267,Výpočet!$R$4))*Výstup!$E$10,Výstup!$E$10)","v":0.42691034482758616}]
[null,null,null,null,null,null,null,null,null,"2021-04-05",3,2,4,null,null,null,2258,{"$f":"IF(Výstup!$E$9=\"Pay as produced\",IF(Výstup!$E$3=\"Wind\",INDEX(Data!$C$3:$AC$8762,Výpočet!Q2270,Výpočet!$R$4),INDEX(Data!$AH$3:$BH$8762,Výpočet!Q2270,Výpočet!$R$4))*Výstup!$E$10,Výstup!$E$10)","v":0.42605724137931034}]
[null,null,null,null,null,null,null,null,null,"2021-04-05",7,2,4,null,null,null,2262,{"$f":"IF(Výstup!$E$9=\"Pay as produced\",IF(Výstup!$E$3=\"Wind\",INDEX(Data!$C$3:$AC$8762,Výpočet!Q2274,Výpočet!$R$4),INDEX(Data!$AH$3:$BH$8762,Výpočet!Q2274,Výpočet!$R$4))*Výstup!$E$10,Výstup!$E$10)","v":0.41498896551724129}]
[null,null,null,null,null,null,null,null,null,"2021-04-05",10,2,4,null,null,null,2265,{"$f":"IF(Výstup!$E$9=\"Pay as produced\",IF(Výstup!$E$3=\"Wind\",INDEX(Data!$C$3:$AC$8762,Výpočet!Q2277,Výpočet!$R$4),INDEX(Data!$AH$3:$BH$8762,Výpočet!Q2277,Výpočet!$R$4))*Výstup!$E$10,Výstup!$E$10)","v":0.44523034482758622}]
[null,null,null,null,null,null,null,null,null,"2021-04-05",14,2,4,null,null,null,2269,{"$f":"IF(Výstup!$E$9=\"Pay as produced\",IF(Výstup!$E$3=\"Wind\",INDEX(Data!$C$3:$AC$8762,Výpočet!Q2281,Výpočet!$R$4),INDEX(Data!$AH$3:$BH$8762,Výpočet!Q2281,Výpočet!$R$4))*Výstup!$E$10,Výstup!$E$10)","v":0.53382344827586203}]
[null,null,null,null,null,null,null,null,null,"2021-04-05",18,2,4,null,null,null,2273,{"$f":"IF(Výstup!$E$9=\"Pay as produced\",IF(Výstup!$E$3=\"Wind\",INDEX(Data!$C$3:$AC$8762,Výpočet!Q2285,Výpočet!$R$4),INDEX(Data!$AH$3:$BH$8762,Výpočet!Q2285,Výpočet!$R$4))*Výstup!$E$10,Výstup!$E$10)","v":0.42614413793103456}]
[null,null,null,null,null,null,null,null,null,"2021-04-05",21,2,4,null,null,null,2276,{"$f":"IF(Výstup!$E$9=\"Pay as produced\",IF(Výstup!$E$3=\"Wind\",INDEX(Data!$C$3:$AC$8762,Výpočet!Q2288,Výpočet!$R$4),INDEX(Data!$AH$3:$BH$8762,Výpočet!Q2288,Výpočet!$R$4))*Výstup!$E$10,Výstup!$E$10)","v":0.472666896551724}]
[null,null,null,null,null,null,null,null,null,"2021-04-05",22,2,4,null,null,null,2277,{"$f":"IF(Výstup!$E$9=\"Pay as produced\",IF(Výstup!$E$3=\"Wind\",INDEX(Data!$C$3:$AC$8762,Výpočet!Q2289,Výpočet!$R$4),INDEX(Data!$AH$3:$BH$8762,Výpočet!Q2289,Výpočet!$R$4))*Výstup!$E$10,Výstup!$E$10)","v":0.46709310344827581}]
[null,null,null,null,null,null,null,null,null,"2021-04-06",1,3,4,null,null,null,2280,{"$f":"IF(Výstup!$E$9=\"Pay as produced\",IF(Výstup!$E$3=\"Wind\",INDEX(Data!$C$3:$AC$8762,Výpočet!Q2292,Výpočet!$R$4),INDEX(Data!$AH$3:$BH$8762,Výpočet!Q2292,Výpočet!$R$4))*Výstup!$E$10,Výstup!$E$10)","v":0.44762482758620692}]
[null,null,null,null,null,null,null,null,null,"2021-04-06",4,3,4,null,null,null,2283,{"$f":"IF(Výstup!$E$9=\"Pay as produced\",IF(Výstup!$E$3=\"Wind\",INDEX(Data!$C$3:$AC$8762,Výpočet!Q2295,Výpočet!$R$4),INDEX(Data!$AH$3:$BH$8762,Výpočet!Q2295,Výpočet!$R$4))*Výstup!$E$10,Výstup!$E$10)","v":0.43064137931034485}]
[null,null,null,null,null,null,null,null,null,"2021-04-06",7,3,4,null,null,null,2286,{"$f":"IF(Výstup!$E$9=\"Pay as produced\",IF(Výstup!$E$3=\"Wind\",INDEX(Data!$C$3:$AC$8762,Výpočet!Q2298,Výpočet!$R$4),INDEX(Data!$AH$3:$BH$8762,Výpočet!Q2298,Výpočet!$R$4))*Výstup!$E$10,Výstup!$E$10)","v":0.4421075862068965}]
[null,null,null,null,null,null,null,null,null,"2021-04-06",12,3,4,null,null,null,2291,{"$f":"IF(Výstup!$E$9=\"Pay as produced\",IF(Výstup!$E$3=\"Wind\",INDEX(Data!$C$3:$AC$8762,Výpočet!Q2303,Výpočet!$R$4),INDEX(Data!$AH$3:$BH$8762,Výpočet!Q2303,Výpočet!$R$4))*Výstup!$E$10,Výstup!$E$10)","v":0.58347103448275872}]
[null,null,null,null,null,null,null,null,null,"2021-04-06",16,3,4,null,null,null,2295,{"$f":"IF(Výstup!$E$9=\"Pay as produced\",IF(Výstup!$E$3=\"Wind\",INDEX(Data!$C$3:$AC$8762,Výpočet!Q2307,Výpočet!$R$4),INDEX(Data!$AH$3:$BH$8762,Výpočet!Q2307,Výpočet!$R$4))*Výstup!$E$10,Výstup!$E$10)","v":0.59918551724137925}]
[null,null,null,null,null,null,null,null,null,"2021-04-06",19,3,4,null,null,null,2298,{"$f":"IF(Výstup!$E$9=\"Pay as produced\",IF(Výstup!$E$3=\"Wind\",INDEX(Data!$C$3:$AC$8762,Výpočet!Q2310,Výpočet!$R$4),INDEX(Data!$AH$3:$BH$8762,Výpočet!Q2310,Výpočet!$R$4))*Výstup!$E$10,Výstup!$E$10)","v":0.53231793103448266}]
[null,null,null,null,null,null,null,null,null,"2021-04-06",22,3,4,null,null,null,2301,{"$f":"IF(Výstup!$E$9=\"Pay as produced\",IF(Výstup!$E$3=\"Wind\",INDEX(Data!$C$3:$AC$8762,Výpočet!Q2313,Výpočet!$R$4),INDEX(Data!$AH$3:$BH$8762,Výpočet!Q2313,Výpočet!$R$4))*Výstup!$E$10,Výstup!$E$10)","v":0.54667310344827602}]
[null,null,null,null,null,null,null,null,null,"2021-04-06",23,3,4,null,null,null,2302,{"$f":"IF(Výstup!$E$9=\"Pay as produced\",IF(Výstup!$E$3=\"Wind\",INDEX(Data!$C$3:$AC$8762,Výpočet!Q2314,Výpočet!$R$4),INDEX(Data!$AH$3:$BH$8762,Výpočet!Q2314,Výpočet!$R$4))*Výstup!$E$10,Výstup!$E$10)","v":0.53550275862068963}]
[null,null,null,null,null,null,null,null,null,"2021-04-07",2,4,4,null,null,null,2305,{"$f":"IF(Výstup!$E$9=\"Pay as produced\",IF(Výstup!$E$3=\"Wind\",INDEX(Data!$C$3:$AC$8762,Výpočet!Q2317,Výpočet!$R$4),INDEX(Data!$AH$3:$BH$8762,Výpočet!Q2317,Výpočet!$R$4))*Výstup!$E$10,Výstup!$E$10)","v":0.50355379310344828}]
[null,null,null,null,null,null,null,null,null,"2021-04-07",8,4,4,null,null,null,2311,{"$f":"IF(Výstup!$E$9=\"Pay as produced\",IF(Výstup!$E$3=\"Wind\",INDEX(Data!$C$3:$AC$8762,Výpočet!Q2323,Výpočet!$R$4),INDEX(Data!$AH$3:$BH$8762,Výpočet!Q2323,Výpočet!$R$4))*Výstup!$E$10,Výstup!$E$10)","v":0.46090689655172418}]
[null,null,null,null,null,null,null,null,null,"2021-04-07",10,4,4,null,null,null,2313,{"$f":"IF(Výstup!$E$9=\"Pay as produced\",IF(Výstup!$E$3=\"Wind\",INDEX(Data!$C$3:$AC$8762,Výpočet!Q2325,Výpočet!$R$4),INDEX(Data!$AH$3:$BH$8762,Výpočet!Q2325,Výpočet!$R$4))*Výstup!$E$10,Výstup!$E$10)","v":0.56473241379310335}]
[null,null,null,null,null,null,null,null,null,"2021-04-07",13,4,4,null,null,null,2316,{"$f":"IF(Výstup!$E$9=\"Pay as produced\",IF(Výstup!$E$3=\"Wind\",INDEX(Data!$C$3:$AC$8762,Výpočet!Q2328,Výpočet!$R$4),INDEX(Data!$AH$3:$BH$8762,Výpočet!Q2328,Výpočet!$R$4))*Výstup!$E$10,Výstup!$E$10)","v":0.67184758620689655}]
[null,null,null,null,null,null,null,null,null,"2021-04-07",17,4,4,null,null,null,2320,{"$f":"IF(Výstup!$E$9=\"Pay as produced\",IF(Výstup!$E$3=\"Wind\",INDEX(Data!$C$3:$AC$8762,Výpočet!Q2332,Výpočet!$R$4),INDEX(Data!$AH$3:$BH$8762,Výpočet!Q2332,Výpočet!$R$4))*Výstup!$E$10,Výstup!$E$10)","v":0.59821586206896549}]
[null,null,null,null,null,null,null,null,null,"2021-04-07",20,4,4,null,null,null,2323,{"$f":"IF(Výstup!$E$9=\"Pay as produced\",IF(Výstup!$E$3=\"Wind\",INDEX(Data!$C$3:$AC$8762,Výpočet!Q2335,Výpočet!$R$4),INDEX(Data!$AH$3:$BH$8762,Výpočet!Q2335,Výpočet!$R$4))*Výstup!$E$10,Výstup!$E$10)","v":0.55425034482758617}]
[null,null,null,null,null,null,null,null,null,"2021-04-07",23,4,4,null,null,null,2326,{"$f":"IF(Výstup!$E$9=\"Pay as produced\",IF(Výstup!$E$3=\"Wind\",INDEX(Data!$C$3:$AC$8762,Výpočet!Q2338,Výpočet!$R$4),INDEX(Data!$AH$3:$BH$8762,Výpočet!Q2338,Výpočet!$R$4))*Výstup!$E$10,Výstup!$E$10)","v":0.50807931034482767}]
[null,null,null,null,null,null,null,null,null,"2021-04-07",24,4,4,null,null,null,2327,{"$f":"IF(Výstup!$E$9=\"Pay as produced\",IF(Výstup!$E$3=\"Wind\",INDEX(Data!$C$3:$AC$8762,Výpočet!Q2339,Výpočet!$R$4),INDEX(Data!$AH$3:$BH$8762,Výpočet!Q2339,Výpočet!$R$4))*Výstup!$E$10,Výstup!$E$10)","v":0.48691931034482772}]
[null,null,null,null,null,null,null,null,null,"2021-04-08",3,5,4,null,null,null,2330,{"$f":"IF(Výstup!$E$9=\"Pay as produced\",IF(Výstup!$E$3=\"Wind\",INDEX(Data!$C$3:$AC$8762,Výpočet!Q2342,Výpočet!$R$4),INDEX(Data!$AH$3:$BH$8762,Výpočet!Q2342,Výpočet!$R$4))*Výstup!$E$10,Výstup!$E$10)","v":0.42640482758620696}]
[null,null,null,null,null,null,null,null,null,"2021-04-08",9,5,4,null,null,null,2336,{"$f":"IF(Výstup!$E$9=\"Pay as produced\",IF(Výstup!$E$3=\"Wind\",INDEX(Data!$C$3:$AC$8762,Výpočet!Q2348,Výpočet!$R$4),INDEX(Data!$AH$3:$BH$8762,Výpočet!Q2348,Výpočet!$R$4))*Výstup!$E$10,Výstup!$E$10)","v":0.39003448275862068}]
[null,null,null,null,null,null,null,null,null,"2021-04-08",11,5,4,null,null,null,2338,{"$f":"IF(Výstup!$E$9=\"Pay as produced\",IF(Výstup!$E$3=\"Wind\",INDEX(Data!$C$3:$AC$8762,Výpočet!Q2350,Výpočet!$R$4),INDEX(Data!$AH$3:$BH$8762,Výpočet!Q2350,Výpočet!$R$4))*Výstup!$E$10,Výstup!$E$10)","v":0.52689586206896544}]
[null,null,null,null,null,null,null,null,null,"2021-04-08",14,5,4,null,null,null,2341,{"$f":"IF(Výstup!$E$9=\"Pay as produced\",IF(Výstup!$E$3=\"Wind\",INDEX(Data!$C$3:$AC$8762,Výpočet!Q2353,Výpočet!$R$4),INDEX(Data!$AH$3:$BH$8762,Výpočet!Q2353,Výpočet!$R$4))*Výstup!$E$10,Výstup!$E$10)","v":0.60801379310344827}]
[null,null,null,null,null,null,null,null,null,"2021-04-08",18,5,4,null,null,null,2345,{"$f":"IF(Výstup!$E$9=\"Pay as produced\",IF(Výstup!$E$3=\"Wind\",INDEX(Data!$C$3:$AC$8762,Výpočet!Q2357,Výpočet!$R$4),INDEX(Data!$AH$3:$BH$8762,Výpočet!Q2357,Výpočet!$R$4))*Výstup!$E$10,Výstup!$E$10)","v":0.50399448275862069}]
[null,null,null,null,null,null,null,null,null,"2021-04-08",21,5,4,null,null,null,2348,{"$f":"IF(Výstup!$E$9=\"Pay as produced\",IF(Výstup!$E$3=\"Wind\",INDEX(Data!$C$3:$AC$8762,Výpočet!Q2360,Výpočet!$R$4),INDEX(Data!$AH$3:$BH$8762,Výpočet!Q2360,Výpočet!$R$4))*Výstup!$E$10,Výstup!$E$10)","v":0.54352689655172415}]
[null,null,null,null,null,null,null,null,null,"2021-04-08",24,5,4,null,null,null,2351,{"$f":"IF(Výstup!$E$9=\"Pay as produced\",IF(Výstup!$E$3=\"Wind\",INDEX(Data!$C$3:$AC$8762,Výpočet!Q2363,Výpočet!$R$4),INDEX(Data!$AH$3:$BH$8762,Výpočet!Q2363,Výpočet!$R$4))*Výstup!$E$10,Výstup!$E$10)","v":0.52234551724137923}]
[null,null,null,null,null,null,null,null,null,"2021-04-09",1,6,4,null,null,null,2352,{"$f":"IF(Výstup!$E$9=\"Pay as produced\",IF(Výstup!$E$3=\"Wind\",INDEX(Data!$C$3:$AC$8762,Výpočet!Q2364,Výpočet!$R$4),INDEX(Data!$AH$3:$BH$8762,Výpočet!Q2364,Výpočet!$R$4))*Výstup!$E$10,Výstup!$E$10)","v":0.50840000000000007}]
[null,null,null,null,null,null,null,null,null,"2021-04-09",6,6,4,null,null,null,2357,{"$f":"IF(Výstup!$E$9=\"Pay as produced\",IF(Výstup!$E$3=\"Wind\",INDEX(Data!$C$3:$AC$8762,Výpočet!Q2369,Výpočet!$R$4),INDEX(Data!$AH$3:$BH$8762,Výpočet!Q2369,Výpočet!$R$4))*Výstup!$E$10,Výstup!$E$10)","v":0.41263034482758626}]
[null,null,null,null,null,null,null,null,null,"2021-04-09",9,6,4,null,null,null,2360,{"$f":"IF(Výstup!$E$9=\"Pay as produced\",IF(Výstup!$E$3=\"Wind\",INDEX(Data!$C$3:$AC$8762,Výpočet!Q2372,Výpočet!$R$4),INDEX(Data!$AH$3:$BH$8762,Výpočet!Q2372,Výpočet!$R$4))*Výstup!$E$10,Výstup!$E$10)","v":0.39665586206896541}]
[null,null,null,null,null,null,null,null,null,"2021-04-09",12,6,4,null,null,null,2363,{"$f":"IF(Výstup!$E$9=\"Pay as produced\",IF(Výstup!$E$3=\"Wind\",INDEX(Data!$C$3:$AC$8762,Výpočet!Q2375,Výpočet!$R$4),INDEX(Data!$AH$3:$BH$8762,Výpočet!Q2375,Výpočet!$R$4))*Výstup!$E$10,Výstup!$E$10)","v":0.53992551724137927}]
[null,null,null,null,null,null,null,null,null,"2021-04-09",15,6,4,null,null,null,2366,{"$f":"IF(Výstup!$E$9=\"Pay as produced\",IF(Výstup!$E$3=\"Wind\",INDEX(Data!$C$3:$AC$8762,Výpočet!Q2378,Výpočet!$R$4),INDEX(Data!$AH$3:$BH$8762,Výpočet!Q2378,Výpočet!$R$4))*Výstup!$E$10,Výstup!$E$10)","v":0.57375241379310338}]
[null,null,null,null,null,null,null,null,null,"2021-04-09",19,{"$f":"WEEKDAY(J2382)","v":6},4,null,null,null,2370,{"$f":"IF(Výstup!$E$9=\"Pay as produced\",IF(Výstup!$E$3=\"Wind\",INDEX(Data!$C$3:$AC$8762,Výpočet!Q2382,Výpočet!$R$4),INDEX(Data!$AH$3:$BH$8762,Výpočet!Q2382,Výpočet!$R$4))*Výstup!$E$10,Výstup!$E$10)","v":0.41552068965517247}]
[null,null,null,null,null,null,null,null,null,"2021-04-09",22,6,4,null,null,null,2373,{"$f":"IF(Výstup!$E$9=\"Pay as produced\",IF(Výstup!$E$3=\"Wind\",INDEX(Data!$C$3:$AC$8762,Výpočet!Q2385,Výpočet!$R$4),INDEX(Data!$AH$3:$BH$8762,Výpočet!Q2385,Výpočet!$R$4))*Výstup!$E$10,Výstup!$E$10)","v":0.41088000000000002}]
[null,null,null,null,null,null,null,null,null,"2021-04-10",1,7,4,null,null,null,2376,{"$f":"IF(Výstup!$E$9=\"Pay as produced\",IF(Výstup!$E$3=\"Wind\",INDEX(Data!$C$3:$AC$8762,Výpočet!Q2388,Výpočet!$R$4),INDEX(Data!$AH$3:$BH$8762,Výpočet!Q2388,Výpočet!$R$4))*Výstup!$E$10,Výstup!$E$10)","v":0.37273724137931025}]
[null,null,null,null,null,null,null,null,null,"2021-04-10",3,7,4,null,null,null,2378,{"$f":"IF(Výstup!$E$9=\"Pay as produced\",IF(Výstup!$E$3=\"Wind\",INDEX(Data!$C$3:$AC$8762,Výpočet!Q2390,Výpočet!$R$4),INDEX(Data!$AH$3:$BH$8762,Výpočet!Q2390,Výpočet!$R$4))*Výstup!$E$10,Výstup!$E$10)","v":0.35554551724137928}]
[null,null,null,null,null,null,null,null,null,"2021-04-10",6,7,4,null,null,null,2381,{"$f":"IF(Výstup!$E$9=\"Pay as produced\",IF(Výstup!$E$3=\"Wind\",INDEX(Data!$C$3:$AC$8762,Výpočet!Q2393,Výpočet!$R$4),INDEX(Data!$AH$3:$BH$8762,Výpočet!Q2393,Výpočet!$R$4))*Výstup!$E$10,Výstup!$E$10)","v":0.33197172413793102}]
[null,null,null,null,null,null,null,null,null,"2021-04-10",10,7,4,null,null,null,2385,{"$f":"IF(Výstup!$E$9=\"Pay as produced\",IF(Výstup!$E$3=\"Wind\",INDEX(Data!$C$3:$AC$8762,Výpočet!Q2397,Výpočet!$R$4),INDEX(Data!$AH$3:$BH$8762,Výpočet!Q2397,Výpočet!$R$4))*Výstup!$E$10,Výstup!$E$10)","v":0.36484689655172414}]
[null,null,null,null,null,null,null,null,null,"2021-04-10",13,7,4,null,null,null,2388,{"$f":"IF(Výstup!$E$9=\"Pay as produced\",IF(Výstup!$E$3=\"Wind\",INDEX(Data!$C$3:$AC$8762,Výpočet!Q2400,Výpočet!$R$4),INDEX(Data!$AH$3:$BH$8762,Výpočet!Q2400,Výpočet!$R$4))*Výstup!$E$10,Výstup!$E$10)","v":0.42063448275862059}]
[null,null,null,null,null,null,null,null,null,"2021-04-10",16,7,4,null,null,null,2391,{"$f":"IF(Výstup!$E$9=\"Pay as produced\",IF(Výstup!$E$3=\"Wind\",INDEX(Data!$C$3:$AC$8762,Výpočet!Q2403,Výpočet!$R$4),INDEX(Data!$AH$3:$BH$8762,Výpočet!Q2403,Výpočet!$R$4))*Výstup!$E$10,Výstup!$E$10)","v":0.43291793103448273}]
[null,null,null,null,null,null,null,null,null,"2021-04-10",20,7,4,null,null,null,2395,{"$f":"IF(Výstup!$E$9=\"Pay as produced\",IF(Výstup!$E$3=\"Wind\",INDEX(Data!$C$3:$AC$8762,Výpočet!Q2407,Výpočet!$R$4),INDEX(Data!$AH$3:$BH$8762,Výpočet!Q2407,Výpočet!$R$4))*Výstup!$E$10,Výstup!$E$10)","v":0.3215220689655171}]
[null,null,null,null,null,null,null,null,null,"2021-04-10",23,7,4,null,null,null,2398,{"$f":"IF(Výstup!$E$9=\"Pay as produced\",IF(Výstup!$E$3=\"Wind\",INDEX(Data!$C$3:$AC$8762,Výpočet!Q2410,Výpočet!$R$4),INDEX(Data!$AH$3:$BH$8762,Výpočet!Q2410,Výpočet!$R$4))*Výstup!$E$10,Výstup!$E$10)","v":0.32517034482758628}]
[null,null,null,null,null,null,null,null,null,"2021-04-10",24,7,4,null,null,null,2399,{"$f":"IF(Výstup!$E$9=\"Pay as produced\",IF(Výstup!$E$3=\"Wind\",INDEX(Data!$C$3:$AC$8762,Výpočet!Q2411,Výpočet!$R$4),INDEX(Data!$AH$3:$BH$8762,Výpočet!Q2411,Výpočet!$R$4))*Výstup!$E$10,Výstup!$E$10)","v":0.32897172413793108}]
[null,null,null,null,null,null,null,null,null,"2021-04-11",4,1,4,null,null,null,2403,{"$f":"IF(Výstup!$E$9=\"Pay as produced\",IF(Výstup!$E$3=\"Wind\",INDEX(Data!$C$3:$AC$8762,Výpočet!Q2415,Výpočet!$R$4),INDEX(Data!$AH$3:$BH$8762,Výpočet!Q2415,Výpočet!$R$4))*Výstup!$E$10,Výstup!$E$10)","v":0.34460137931034479}]
[null,null,null,null,null,null,null,null,null,"2021-04-11",7,1,4,null,null,null,2406,{"$f":"IF(Výstup!$E$9=\"Pay as produced\",IF(Výstup!$E$3=\"Wind\",INDEX(Data!$C$3:$AC$8762,Výpočet!Q2418,Výpočet!$R$4),INDEX(Data!$AH$3:$BH$8762,Výpočet!Q2418,Výpočet!$R$4))*Výstup!$E$10,Výstup!$E$10)","v":0.3299158620689655}]
[null,null,null,null,null,null,null,null,null,"2021-04-11",11,1,4,null,null,null,2410,{"$f":"IF(Výstup!$E$9=\"Pay as produced\",IF(Výstup!$E$3=\"Wind\",INDEX(Data!$C$3:$AC$8762,Výpočet!Q2422,Výpočet!$R$4),INDEX(Data!$AH$3:$BH$8762,Výpočet!Q2422,Výpočet!$R$4))*Výstup!$E$10,Výstup!$E$10)","v":0.42041034482758621}]
[null,null,null,null,null,null,null,null,null,"2021-04-11",14,1,4,null,null,null,2413,{"$f":"IF(Výstup!$E$9=\"Pay as produced\",IF(Výstup!$E$3=\"Wind\",INDEX(Data!$C$3:$AC$8762,Výpočet!Q2425,Výpočet!$R$4),INDEX(Data!$AH$3:$BH$8762,Výpočet!Q2425,Výpočet!$R$4))*Výstup!$E$10,Výstup!$E$10)","v":0.42155931034482746}]
[null,null,null,null,null,null,null,null,null,"2021-04-11",17,1,4,null,null,null,2416,{"$f":"IF(Výstup!$E$9=\"Pay as produced\",IF(Výstup!$E$3=\"Wind\",INDEX(Data!$C$3:$AC$8762,Výpočet!Q2428,Výpočet!$R$4),INDEX(Data!$AH$3:$BH$8762,Výpočet!Q2428,Výpočet!$R$4))*Výstup!$E$10,Výstup!$E$10)","v":0.3446972413793104}]
[null,null,null,null,null,null,null,null,null,"2021-04-11",21,1,4,null,null,null,2420,{"$f":"IF(Výstup!$E$9=\"Pay as produced\",IF(Výstup!$E$3=\"Wind\",INDEX(Data!$C$3:$AC$8762,Výpočet!Q2432,Výpočet!$R$4),INDEX(Data!$AH$3:$BH$8762,Výpočet!Q2432,Výpočet!$R$4))*Výstup!$E$10,Výstup!$E$10)","v":0.28893310344827589}]
[null,null,null,null,null,null,null,null,null,"2021-04-11",24,1,4,null,null,null,2423,{"$f":"IF(Výstup!$E$9=\"Pay as produced\",IF(Výstup!$E$3=\"Wind\",INDEX(Data!$C$3:$AC$8762,Výpočet!Q2435,Výpočet!$R$4),INDEX(Data!$AH$3:$BH$8762,Výpočet!Q2435,Výpočet!$R$4))*Výstup!$E$10,Výstup!$E$10)","v":0.2766041379310345}]
[null,null,null,null,null,null,null,null,null,"2021-04-12",1,2,4,null,null,null,2424,{"$f":"IF(Výstup!$E$9=\"Pay as produced\",IF(Výstup!$E$3=\"Wind\",INDEX(Data!$C$3:$AC$8762,Výpočet!Q2436,Výpočet!$R$4),INDEX(Data!$AH$3:$BH$8762,Výpočet!Q2436,Výpočet!$R$4))*Výstup!$E$10,Výstup!$E$10)","v":0.26782275862068966}]
[null,null,null,null,null,null,null,null,null,"2021-04-12",5,2,4,null,null,null,2428,{"$f":"IF(Výstup!$E$9=\"Pay as produced\",IF(Výstup!$E$3=\"Wind\",INDEX(Data!$C$3:$AC$8762,Výpočet!Q2440,Výpočet!$R$4),INDEX(Data!$AH$3:$BH$8762,Výpočet!Q2440,Výpočet!$R$4))*Výstup!$E$10,Výstup!$E$10)","v":0.23877241379310341}]
[null,null,null,null,null,null,null,null,null,"2021-04-12",8,2,4,null,null,null,2431,{"$f":"IF(Výstup!$E$9=\"Pay as produced\",IF(Výstup!$E$3=\"Wind\",INDEX(Data!$C$3:$AC$8762,Výpočet!Q2443,Výpočet!$R$4),INDEX(Data!$AH$3:$BH$8762,Výpočet!Q2443,Výpočet!$R$4))*Výstup!$E$10,Výstup!$E$10)","v":0.20696482758620688}]
[null,null,null,null,null,null,null,null,null,"2021-04-12",12,2,4,null,null,null,2435,{"$f":"IF(Výstup!$E$9=\"Pay as produced\",IF(Výstup!$E$3=\"Wind\",INDEX(Data!$C$3:$AC$8762,Výpočet!Q2447,Výpočet!$R$4),INDEX(Data!$AH$3:$BH$8762,Výpočet!Q2447,Výpočet!$R$4))*Výstup!$E$10,Výstup!$E$10)","v":0.2917758620689655}]
[null,null,null,null,null,null,null,null,null,"2021-04-12",15,2,4,null,null,null,2438,{"$f":"IF(Výstup!$E$9=\"Pay as produced\",IF(Výstup!$E$3=\"Wind\",INDEX(Data!$C$3:$AC$8762,Výpočet!Q2450,Výpočet!$R$4),INDEX(Data!$AH$3:$BH$8762,Výpočet!Q2450,Výpočet!$R$4))*Výstup!$E$10,Výstup!$E$10)","v":0.29873655172413782}]
[null,null,null,null,null,null,null,null,null,"2021-04-12",19,2,4,null,null,null,2442,{"$f":"IF(Výstup!$E$9=\"Pay as produced\",IF(Výstup!$E$3=\"Wind\",INDEX(Data!$C$3:$AC$8762,Výpočet!Q2454,Výpočet!$R$4),INDEX(Data!$AH$3:$BH$8762,Výpočet!Q2454,Výpočet!$R$4))*Výstup!$E$10,Výstup!$E$10)","v":0.24424758620689654}]
[null,null,null,null,null,null,null,null,null,"2021-04-12",22,2,4,null,null,null,2445,{"$f":"IF(Výstup!$E$9=\"Pay as produced\",IF(Výstup!$E$3=\"Wind\",INDEX(Data!$C$3:$AC$8762,Výpočet!Q2457,Výpočet!$R$4),INDEX(Data!$AH$3:$BH$8762,Výpočet!Q2457,Výpočet!$R$4))*Výstup!$E$10,Výstup!$E$10)","v":0.29288689655172412}]
[null,null,null,null,null,null,null,null,null,"2021-04-13",1,3,4,null,null,null,2448,{"$f":"IF(Výstup!$E$9=\"Pay as produced\",IF(Výstup!$E$3=\"Wind\",INDEX(Data!$C$3:$AC$8762,Výpočet!Q2460,Výpočet!$R$4),INDEX(Data!$AH$3:$BH$8762,Výpočet!Q2460,Výpočet!$R$4))*Výstup!$E$10,Výstup!$E$10)","v":0.28365862068965519}]
[null,null,null,null,null,null,null,null,null,"2021-04-13",2,3,4,null,null,null,2449,{"$f":"IF(Výstup!$E$9=\"Pay as produced\",IF(Výstup!$E$3=\"Wind\",INDEX(Data!$C$3:$AC$8762,Výpočet!Q2461,Výpočet!$R$4),INDEX(Data!$AH$3:$BH$8762,Výpočet!Q2461,Výpočet!$R$4))*Výstup!$E$10,Výstup!$E$10)","v":0.2744627586206897}]
[null,null,null,null,null,null,null,null,null,"2021-04-13",6,3,4,null,null,null,2453,{"$f":"IF(Výstup!$E$9=\"Pay as produced\",IF(Výstup!$E$3=\"Wind\",INDEX(Data!$C$3:$AC$8762,Výpočet!Q2465,Výpočet!$R$4),INDEX(Data!$AH$3:$BH$8762,Výpočet!Q2465,Výpočet!$R$4))*Výstup!$E$10,Výstup!$E$10)","v":0.2403151724137931}]
[null,null,null,null,null,null,null,null,null,"2021-04-13",9,3,4,null,null,null,2456,{"$f":"IF(Výstup!$E$9=\"Pay as produced\",IF(Výstup!$E$3=\"Wind\",INDEX(Data!$C$3:$AC$8762,Výpočet!Q2468,Výpočet!$R$4),INDEX(Data!$AH$3:$BH$8762,Výpočet!Q2468,Výpočet!$R$4))*Výstup!$E$10,Výstup!$E$10)","v":0.20611655172413795}]
[null,null,null,null,null,null,null,null,null,"2021-04-13",13,3,4,null,null,null,2460,{"$f":"IF(Výstup!$E$9=\"Pay as produced\",IF(Výstup!$E$3=\"Wind\",INDEX(Data!$C$3:$AC$8762,Výpočet!Q2472,Výpočet!$R$4),INDEX(Data!$AH$3:$BH$8762,Výpočet!Q2472,Výpočet!$R$4))*Výstup!$E$10,Výstup!$E$10)","v":0.30877379310344827}]
[null,null,null,null,null,null,null,null,null,"2021-04-13",16,3,4,null,null,null,2463,{"$f":"IF(Výstup!$E$9=\"Pay as produced\",IF(Výstup!$E$3=\"Wind\",INDEX(Data!$C$3:$AC$8762,Výpočet!Q2475,Výpočet!$R$4),INDEX(Data!$AH$3:$BH$8762,Výpočet!Q2475,Výpočet!$R$4))*Výstup!$E$10,Výstup!$E$10)","v":0.31719103448275859}]
[null,null,null,null,null,null,null,null,null,"2021-04-13",20,3,4,null,null,null,2467,{"$f":"IF(Výstup!$E$9=\"Pay as produced\",IF(Výstup!$E$3=\"Wind\",INDEX(Data!$C$3:$AC$8762,Výpočet!Q2479,Výpočet!$R$4),INDEX(Data!$AH$3:$BH$8762,Výpočet!Q2479,Výpočet!$R$4))*Výstup!$E$10,Výstup!$E$10)","v":0.28229517241379315}]
[null,null,null,null,null,null,null,null,null,"2021-04-13",23,3,4,null,null,null,2470,{"$f":"IF(Výstup!$E$9=\"Pay as produced\",IF(Výstup!$E$3=\"Wind\",INDEX(Data!$C$3:$AC$8762,Výpočet!Q2482,Výpočet!$R$4),INDEX(Data!$AH$3:$BH$8762,Výpočet!Q2482,Výpočet!$R$4))*Výstup!$E$10,Výstup!$E$10)","v":0.29859310344827589}]
[null,null,null,null,null,null,null,null,null,"2021-04-14",3,4,4,null,null,null,2474,{"$f":"IF(Výstup!$E$9=\"Pay as produced\",IF(Výstup!$E$3=\"Wind\",INDEX(Data!$C$3:$AC$8762,Výpočet!Q2486,Výpočet!$R$4),INDEX(Data!$AH$3:$BH$8762,Výpočet!Q2486,Výpočet!$R$4))*Výstup!$E$10,Výstup!$E$10)","v":0.29312344827586206}]
[null,null,null,null,null,null,null,null,null,"2021-04-14",4,4,4,null,null,null,2475,{"$f":"IF(Výstup!$E$9=\"Pay as produced\",IF(Výstup!$E$3=\"Wind\",INDEX(Data!$C$3:$AC$8762,Výpočet!Q2487,Výpočet!$R$4),INDEX(Data!$AH$3:$BH$8762,Výpočet!Q2487,Výpočet!$R$4))*Výstup!$E$10,Výstup!$E$10)","v":0.29585034482758621}]
[null,null,null,null,null,null,null,null,null,"2021-04-14",7,4,4,null,null,null,2478,{"$f":"IF(Výstup!$E$9=\"Pay as produced\",IF(Výstup!$E$3=\"Wind\",INDEX(Data!$C$3:$AC$8762,Výpočet!Q2490,Výpočet!$R$4),INDEX(Data!$AH$3:$BH$8762,Výpočet!Q2490,Výpočet!$R$4))*Výstup!$E$10,Výstup!$E$10)","v":0.29947448275862076}]
[null,null,null,null,null,null,null,null,null,"2021-04-14",10,4,4,null,null,null,2481,{"$f":"IF(Výstup!$E$9=\"Pay as produced\",IF(Výstup!$E$3=\"Wind\",INDEX(Data!$C$3:$AC$8762,Výpočet!Q2493,Výpočet!$R$4),INDEX(Data!$AH$3:$BH$8762,Výpočet!Q2493,Výpočet!$R$4))*Výstup!$E$10,Výstup!$E$10)","v":0.39374344827586205}]
[null,null,null,null,null,null,null,null,null,"2021-04-14",14,4,4,null,null,null,2485,{"$f":"IF(Výstup!$E$9=\"Pay as produced\",IF(Výstup!$E$3=\"Wind\",INDEX(Data!$C$3:$AC$8762,Výpočet!Q2497,Výpočet!$R$4),INDEX(Data!$AH$3:$BH$8762,Výpočet!Q2497,Výpočet!$R$4))*Výstup!$E$10,Výstup!$E$10)","v":0.51637310344827569}]
[null,null,null,null,null,null,null,null,null,"2021-04-14",17,4,4,null,null,null,2488,{"$f":"IF(Výstup!$E$9=\"Pay as produced\",IF(Výstup!$E$3=\"Wind\",INDEX(Data!$C$3:$AC$8762,Výpočet!Q2500,Výpočet!$R$4),INDEX(Data!$AH$3:$BH$8762,Výpočet!Q2500,Výpočet!$R$4))*Výstup!$E$10,Výstup!$E$10)","v":0.50535655172413807}]
[null,null,null,null,null,null,null,null,null,"2021-04-14",21,4,4,null,null,null,2492,{"$f":"IF(Výstup!$E$9=\"Pay as produced\",IF(Výstup!$E$3=\"Wind\",INDEX(Data!$C$3:$AC$8762,Výpočet!Q2504,Výpočet!$R$4),INDEX(Data!$AH$3:$BH$8762,Výpočet!Q2504,Výpočet!$R$4))*Výstup!$E$10,Výstup!$E$10)","v":0.38825655172413787}]
[null,null,null,null,null,null,null,null,null,"2021-04-14",24,4,4,null,null,null,2495,{"$f":"IF(Výstup!$E$9=\"Pay as produced\",IF(Výstup!$E$3=\"Wind\",INDEX(Data!$C$3:$AC$8762,Výpočet!Q2507,Výpočet!$R$4),INDEX(Data!$AH$3:$BH$8762,Výpočet!Q2507,Výpočet!$R$4))*Výstup!$E$10,Výstup!$E$10)","v":0.3353965517241379}]
[null,null,null,null,null,null,null,null,null,"2021-04-15",4,5,4,null,null,null,2499,{"$f":"IF(Výstup!$E$9=\"Pay as produced\",IF(Výstup!$E$3=\"Wind\",INDEX(Data!$C$3:$AC$8762,Výpočet!Q2511,Výpočet!$R$4),INDEX(Data!$AH$3:$BH$8762,Výpočet!Q2511,Výpočet!$R$4))*Výstup!$E$10,Výstup!$E$10)","v":0.31028551724137932}]
[null,null,null,null,null,null,null,null,null,"2021-04-15",5,5,4,null,null,null,2500,{"$f":"IF(Výstup!$E$9=\"Pay as produced\",IF(Výstup!$E$3=\"Wind\",INDEX(Data!$C$3:$AC$8762,Výpočet!Q2512,Výpočet!$R$4),INDEX(Data!$AH$3:$BH$8762,Výpočet!Q2512,Výpočet!$R$4))*Výstup!$E$10,Výstup!$E$10)","v":0.30390551724137937}]
[null,null,null,null,null,null,null,null,null,"2021-04-15",8,5,4,null,null,null,2503,{"$f":"IF(Výstup!$E$9=\"Pay as produced\",IF(Výstup!$E$3=\"Wind\",INDEX(Data!$C$3:$AC$8762,Výpočet!Q2515,Výpočet!$R$4),INDEX(Data!$AH$3:$BH$8762,Výpočet!Q2515,Výpočet!$R$4))*Výstup!$E$10,Výstup!$E$10)","v":0.28140620689655182}]
[null,null,null,null,null,null,null,null,null,"2021-04-15",12,5,4,null,null,null,2507,{"$f":"IF(Výstup!$E$9=\"Pay as produced\",IF(Výstup!$E$3=\"Wind\",INDEX(Data!$C$3:$AC$8762,Výpočet!Q2519,Výpočet!$R$4),INDEX(Data!$AH$3:$BH$8762,Výpočet!Q2519,Výpočet!$R$4))*Výstup!$E$10,Výstup!$E$10)","v":0.38407655172413796}]
[null,null,null,null,null,null,null,null,null,"2021-04-15",15,5,4,null,null,null,2510,{"$f":"IF(Výstup!$E$9=\"Pay as produced\",IF(Výstup!$E$3=\"Wind\",INDEX(Data!$C$3:$AC$8762,Výpočet!Q2522,Výpočet!$R$4),INDEX(Data!$AH$3:$BH$8762,Výpočet!Q2522,Výpočet!$R$4))*Výstup!$E$10,Výstup!$E$10)","v":0.40631103448275863}]
[null,null,null,null,null,null,null,null,null,"2021-04-15",18,5,4,null,null,null,2513,{"$f":"IF(Výstup!$E$9=\"Pay as produced\",IF(Výstup!$E$3=\"Wind\",INDEX(Data!$C$3:$AC$8762,Výpočet!Q2525,Výpočet!$R$4),INDEX(Data!$AH$3:$BH$8762,Výpočet!Q2525,Výpočet!$R$4))*Výstup!$E$10,Výstup!$E$10)","v":0.32439999999999997}]
[null,null,null,null,null,null,null,null,null,"2021-04-15",22,5,4,null,null,null,2517,{"$f":"IF(Výstup!$E$9=\"Pay as produced\",IF(Výstup!$E$3=\"Wind\",INDEX(Data!$C$3:$AC$8762,Výpočet!Q2529,Výpočet!$R$4),INDEX(Data!$AH$3:$BH$8762,Výpočet!Q2529,Výpočet!$R$4))*Výstup!$E$10,Výstup!$E$10)","v":0.32871999999999996}]
[null,null,null,null,null,null,null,null,null,"2021-04-16",1,6,4,null,null,null,2520,{"$f":"IF(Výstup!$E$9=\"Pay as produced\",IF(Výstup!$E$3=\"Wind\",INDEX(Data!$C$3:$AC$8762,Výpočet!Q2532,Výpočet!$R$4),INDEX(Data!$AH$3:$BH$8762,Výpočet!Q2532,Výpočet!$R$4))*Výstup!$E$10,Výstup!$E$10)","v":0.33372000000000002}]
[null,null,null,null,null,null,null,null,null,"2021-04-16",5,6,4,null,null,null,2524,{"$f":"IF(Výstup!$E$9=\"Pay as produced\",IF(Výstup!$E$3=\"Wind\",INDEX(Data!$C$3:$AC$8762,Výpočet!Q2536,Výpočet!$R$4),INDEX(Data!$AH$3:$BH$8762,Výpočet!Q2536,Výpočet!$R$4))*Výstup!$E$10,Výstup!$E$10)","v":0.33397655172413798}]
[null,null,null,null,null,null,null,null,null,"2021-04-16",6,6,4,null,null,null,2525,{"$f":"IF(Výstup!$E$9=\"Pay as produced\",IF(Výstup!$E$3=\"Wind\",INDEX(Data!$C$3:$AC$8762,Výpočet!Q2537,Výpočet!$R$4),INDEX(Data!$AH$3:$BH$8762,Výpočet!Q2537,Výpočet!$R$4))*Výstup!$E$10,Výstup!$E$10)","v":0.3357903448275863}]
[null,null,null,null,null,null,null,null,null,"2021-04-16",9,6,4,null,null,null,2528,{"$f":"IF(Výstup!$E$9=\"Pay as produced\",IF(Výstup!$E$3=\"Wind\",INDEX(Data!$C$3:$AC$8762,Výpočet!Q2540,Výpočet!$R$4),INDEX(Data!$AH$3:$BH$8762,Výpočet!Q2540,Výpočet!$R$4))*Výstup!$E$10,Výstup!$E$10)","v":0.33393034482758616}]
[null,null,null,null,null,null,null,null,null,"2021-04-16",13,6,4,null,null,null,2532,{"$f":"IF(Výstup!$E$9=\"Pay as produced\",IF(Výstup!$E$3=\"Wind\",INDEX(Data!$C$3:$AC$8762,Výpočet!Q2544,Výpočet!$R$4),INDEX(Data!$AH$3:$BH$8762,Výpočet!Q2544,Výpočet!$R$4))*Výstup!$E$10,Výstup!$E$10)","v":0.42314620689655164}]
[null,null,null,null,null,null,null,null,null,"2021-04-16",16,6,4,null,null,null,2535,{"$f":"IF(Výstup!$E$9=\"Pay as produced\",IF(Výstup!$E$3=\"Wind\",INDEX(Data!$C$3:$AC$8762,Výpočet!Q2547,Výpočet!$R$4),INDEX(Data!$AH$3:$BH$8762,Výpočet!Q2547,Výpočet!$R$4))*Výstup!$E$10,Výstup!$E$10)","v":0.41862758620689661}]
[null,null,null,null,null,null,null,null,null,"2021-04-16",19,6,4,null,null,null,2538,{"$f":"IF(Výstup!$E$9=\"Pay as produced\",IF(Výstup!$E$3=\"Wind\",INDEX(Data!$C$3:$AC$8762,Výpočet!Q2550,Výpočet!$R$4),INDEX(Data!$AH$3:$BH$8762,Výpočet!Q2550,Výpočet!$R$4))*Výstup!$E$10,Výstup!$E$10)","v":0.30938689655172408}]
[null,null,null,null,null,null,null,null,null,"2021-04-16",22,6,4,null,null,null,2541,{"$f":"IF(Výstup!$E$9=\"Pay as produced\",IF(Výstup!$E$3=\"Wind\",INDEX(Data!$C$3:$AC$8762,Výpočet!Q2553,Výpočet!$R$4),INDEX(Data!$AH$3:$BH$8762,Výpočet!Q2553,Výpočet!$R$4))*Výstup!$E$10,Výstup!$E$10)","v":0.33238551724137921}]
[null,null,null,null,null,null,null,null,null,"2021-04-17",3,7,4,null,null,null,2546,{"$f":"IF(Výstup!$E$9=\"Pay as produced\",IF(Výstup!$E$3=\"Wind\",INDEX(Data!$C$3:$AC$8762,Výpočet!Q2558,Výpočet!$R$4),INDEX(Data!$AH$3:$BH$8762,Výpočet!Q2558,Výpočet!$R$4))*Výstup!$E$10,Výstup!$E$10)","v":0.3431800000000001}]
[null,null,null,null,null,null,null,null,null,"2021-04-17",6,7,4,null,null,null,2549,{"$f":"IF(Výstup!$E$9=\"Pay as produced\",IF(Výstup!$E$3=\"Wind\",INDEX(Data!$C$3:$AC$8762,Výpočet!Q2561,Výpočet!$R$4),INDEX(Data!$AH$3:$BH$8762,Výpočet!Q2561,Výpočet!$R$4))*Výstup!$E$10,Výstup!$E$10)","v":0.33581379310344833}]
[null,null,null,null,null,null,null,null,null,"2021-04-17",7,7,4,null,null,null,2550,{"$f":"IF(Výstup!$E$9=\"Pay as produced\",IF(Výstup!$E$3=\"Wind\",INDEX(Data!$C$3:$AC$8762,Výpočet!Q2562,Výpočet!$R$4),INDEX(Data!$AH$3:$BH$8762,Výpočet!Q2562,Výpočet!$R$4))*Výstup!$E$10,Výstup!$E$10)","v":0.32376344827586201}]
[null,null,null,null,null,null,null,null,null,"2021-04-17",10,7,4,null,null,null,2553,{"$f":"IF(Výstup!$E$9=\"Pay as produced\",IF(Výstup!$E$3=\"Wind\",INDEX(Data!$C$3:$AC$8762,Výpočet!Q2565,Výpočet!$R$4),INDEX(Data!$AH$3:$BH$8762,Výpočet!Q2565,Výpočet!$R$4))*Výstup!$E$10,Výstup!$E$10)","v":0.37380413793103456}]
[null,null,null,null,null,null,null,null,null,"2021-04-17",14,7,4,null,null,null,2557,{"$f":"IF(Výstup!$E$9=\"Pay as produced\",IF(Výstup!$E$3=\"Wind\",INDEX(Data!$C$3:$AC$8762,Výpočet!Q2569,Výpočet!$R$4),INDEX(Data!$AH$3:$BH$8762,Výpočet!Q2569,Výpočet!$R$4))*Výstup!$E$10,Výstup!$E$10)","v":0.42355724137931028}]
[null,null,null,null,null,null,null,null,null,"2021-04-17",17,7,4,null,null,null,2560,{"$f":"IF(Výstup!$E$9=\"Pay as produced\",IF(Výstup!$E$3=\"Wind\",INDEX(Data!$C$3:$AC$8762,Výpočet!Q2572,Výpočet!$R$4),INDEX(Data!$AH$3:$BH$8762,Výpočet!Q2572,Výpočet!$R$4))*Výstup!$E$10,Výstup!$E$10)","v":0.37742896551724131}]
[null,null,null,null,null,null,null,null,null,"2021-04-17",19,{"$f":"WEEKDAY(J2574)","v":7},4,null,null,null,2562,{"$f":"IF(Výstup!$E$9=\"Pay as produced\",IF(Výstup!$E$3=\"Wind\",INDEX(Data!$C$3:$AC$8762,Výpočet!Q2574,Výpočet!$R$4),INDEX(Data!$AH$3:$BH$8762,Výpočet!Q2574,Výpočet!$R$4))*Výstup!$E$10,Výstup!$E$10)","v":0.32807172413793095}]
[null,null,null,null,null,null,null,null,null,"2021-04-18",1,1,4,null,null,null,2568,{"$f":"IF(Výstup!$E$9=\"Pay as produced\",IF(Výstup!$E$3=\"Wind\",INDEX(Data!$C$3:$AC$8762,Výpočet!Q2580,Výpočet!$R$4),INDEX(Data!$AH$3:$BH$8762,Výpočet!Q2580,Výpočet!$R$4))*Výstup!$E$10,Výstup!$E$10)","v":0.3486448275862068}]
[null,null,null,null,null,null,null,null,null,"2021-04-18",4,1,4,null,null,null,2571,{"$f":"IF(Výstup!$E$9=\"Pay as produced\",IF(Výstup!$E$3=\"Wind\",INDEX(Data!$C$3:$AC$8762,Výpočet!Q2583,Výpočet!$R$4),INDEX(Data!$AH$3:$BH$8762,Výpočet!Q2583,Výpočet!$R$4))*Výstup!$E$10,Výstup!$E$10)","v":0.34247034482758626}]
[null,null,null,null,null,null,null,null,null,"2021-04-18",5,1,4,null,null,null,2572,{"$f":"IF(Výstup!$E$9=\"Pay as produced\",IF(Výstup!$E$3=\"Wind\",INDEX(Data!$C$3:$AC$8762,Výpočet!Q2584,Výpočet!$R$4),INDEX(Data!$AH$3:$BH$8762,Výpočet!Q2584,Výpočet!$R$4))*Výstup!$E$10,Výstup!$E$10)","v":0.34178275862068969}]
[null,null,null,null,null,null,null,null,null,"2021-04-18",8,1,4,null,null,null,2575,{"$f":"IF(Výstup!$E$9=\"Pay as produced\",IF(Výstup!$E$3=\"Wind\",INDEX(Data!$C$3:$AC$8762,Výpočet!Q2587,Výpočet!$R$4),INDEX(Data!$AH$3:$BH$8762,Výpočet!Q2587,Výpočet!$R$4))*Výstup!$E$10,Výstup!$E$10)","v":0.32477724137931036}]
[null,null,null,null,null,null,null,null,null,"2021-04-18",11,1,4,null,null,null,2578,{"$f":"IF(Výstup!$E$9=\"Pay as produced\",IF(Výstup!$E$3=\"Wind\",INDEX(Data!$C$3:$AC$8762,Výpočet!Q2590,Výpočet!$R$4),INDEX(Data!$AH$3:$BH$8762,Výpočet!Q2590,Výpočet!$R$4))*Výstup!$E$10,Výstup!$E$10)","v":0.45753448275862063}]
[null,null,null,null,null,null,null,null,null,"2021-04-18",15,1,4,null,null,null,2582,{"$f":"IF(Výstup!$E$9=\"Pay as produced\",IF(Výstup!$E$3=\"Wind\",INDEX(Data!$C$3:$AC$8762,Výpočet!Q2594,Výpočet!$R$4),INDEX(Data!$AH$3:$BH$8762,Výpočet!Q2594,Výpočet!$R$4))*Výstup!$E$10,Výstup!$E$10)","v":0.50555310344827586}]
[null,null,null,null,null,null,null,null,null,"2021-04-18",18,1,4,null,null,null,2585,{"$f":"IF(Výstup!$E$9=\"Pay as produced\",IF(Výstup!$E$3=\"Wind\",INDEX(Data!$C$3:$AC$8762,Výpočet!Q2597,Výpočet!$R$4),INDEX(Data!$AH$3:$BH$8762,Výpočet!Q2597,Výpočet!$R$4))*Výstup!$E$10,Výstup!$E$10)","v":0.40258551724137942}]
[null,null,null,null,null,null,null,null,null,"2021-04-18",20,1,4,null,null,null,2587,{"$f":"IF(Výstup!$E$9=\"Pay as produced\",IF(Výstup!$E$3=\"Wind\",INDEX(Data!$C$3:$AC$8762,Výpočet!Q2599,Výpočet!$R$4),INDEX(Data!$AH$3:$BH$8762,Výpočet!Q2599,Výpočet!$R$4))*Výstup!$E$10,Výstup!$E$10)","v":0.37255103448275867}]
[null,null,null,null,null,null,null,null,null,"2021-04-19",2,2,4,null,null,null,2593,{"$f":"IF(Výstup!$E$9=\"Pay as produced\",IF(Výstup!$E$3=\"Wind\",INDEX(Data!$C$3:$AC$8762,Výpočet!Q2605,Výpočet!$R$4),INDEX(Data!$AH$3:$BH$8762,Výpočet!Q2605,Výpočet!$R$4))*Výstup!$E$10,Výstup!$E$10)","v":0.32247793103448269}]
[null,null,null,null,null,null,null,null,null,"2021-04-19",5,2,4,null,null,null,2596,{"$f":"IF(Výstup!$E$9=\"Pay as produced\",IF(Výstup!$E$3=\"Wind\",INDEX(Data!$C$3:$AC$8762,Výpočet!Q2608,Výpočet!$R$4),INDEX(Data!$AH$3:$BH$8762,Výpočet!Q2608,Výpočet!$R$4))*Výstup!$E$10,Výstup!$E$10)","v":0.30865172413793102}]
[null,null,null,null,null,null,null,null,null,"2021-04-19",6,2,4,null,null,null,2597,{"$f":"IF(Výstup!$E$9=\"Pay as produced\",IF(Výstup!$E$3=\"Wind\",INDEX(Data!$C$3:$AC$8762,Výpočet!Q2609,Výpočet!$R$4),INDEX(Data!$AH$3:$BH$8762,Výpočet!Q2609,Výpočet!$R$4))*Výstup!$E$10,Výstup!$E$10)","v":0.30365241379310348}]
[null,null,null,null,null,null,null,null,null,"2021-04-19",9,2,4,null,null,null,2600,{"$f":"IF(Výstup!$E$9=\"Pay as produced\",IF(Výstup!$E$3=\"Wind\",INDEX(Data!$C$3:$AC$8762,Výpočet!Q2612,Výpočet!$R$4),INDEX(Data!$AH$3:$BH$8762,Výpočet!Q2612,Výpočet!$R$4))*Výstup!$E$10,Výstup!$E$10)","v":0.27671586206896553}]
[null,null,null,null,null,null,null,null,null,"2021-04-19",12,2,4,null,null,null,2603,{"$f":"IF(Výstup!$E$9=\"Pay as produced\",IF(Výstup!$E$3=\"Wind\",INDEX(Data!$C$3:$AC$8762,Výpočet!Q2615,Výpočet!$R$4),INDEX(Data!$AH$3:$BH$8762,Výpočet!Q2615,Výpočet!$R$4))*Výstup!$E$10,Výstup!$E$10)","v":0.34564413793103443}]
[null,null,null,null,null,null,null,null,null,"2021-04-19",16,2,4,null,null,null,2607,{"$f":"IF(Výstup!$E$9=\"Pay as produced\",IF(Výstup!$E$3=\"Wind\",INDEX(Data!$C$3:$AC$8762,Výpočet!Q2619,Výpočet!$R$4),INDEX(Data!$AH$3:$BH$8762,Výpočet!Q2619,Výpočet!$R$4))*Výstup!$E$10,Výstup!$E$10)","v":0.30573034482758615}]
[null,null,null,null,null,null,null,null,null,"2021-04-19",21,2,4,null,null,null,2612,{"$f":"IF(Výstup!$E$9=\"Pay as produced\",IF(Výstup!$E$3=\"Wind\",INDEX(Data!$C$3:$AC$8762,Výpočet!Q2624,Výpočet!$R$4),INDEX(Data!$AH$3:$BH$8762,Výpočet!Q2624,Výpočet!$R$4))*Výstup!$E$10,Výstup!$E$10)","v":0.26385793103448274}]
[null,null,null,null,null,null,null,null,null,"2021-04-19",24,2,4,null,null,null,2615,{"$f":"IF(Výstup!$E$9=\"Pay as produced\",IF(Výstup!$E$3=\"Wind\",INDEX(Data!$C$3:$AC$8762,Výpočet!Q2627,Výpočet!$R$4),INDEX(Data!$AH$3:$BH$8762,Výpočet!Q2627,Výpočet!$R$4))*Výstup!$E$10,Výstup!$E$10)","v":0.29411448275862068}]
[null,null,null,null,null,null,null,null,null,"2021-04-20",3,3,4,null,null,null,2618,{"$f":"IF(Výstup!$E$9=\"Pay as produced\",IF(Výstup!$E$3=\"Wind\",INDEX(Data!$C$3:$AC$8762,Výpočet!Q2630,Výpočet!$R$4),INDEX(Data!$AH$3:$BH$8762,Výpočet!Q2630,Výpočet!$R$4))*Výstup!$E$10,Výstup!$E$10)","v":0.29184275862068959}]
[null,null,null,null,null,null,null,null,null,"2021-04-20",6,3,4,null,null,null,2621,{"$f":"IF(Výstup!$E$9=\"Pay as produced\",IF(Výstup!$E$3=\"Wind\",INDEX(Data!$C$3:$AC$8762,Výpočet!Q2633,Výpočet!$R$4),INDEX(Data!$AH$3:$BH$8762,Výpočet!Q2633,Výpočet!$R$4))*Výstup!$E$10,Výstup!$E$10)","v":0.2730131034482759}]
[null,null,null,null,null,null,null,null,null,"2021-04-20",7,3,4,null,null,null,2622,{"$f":"IF(Výstup!$E$9=\"Pay as produced\",IF(Výstup!$E$3=\"Wind\",INDEX(Data!$C$3:$AC$8762,Výpočet!Q2634,Výpočet!$R$4),INDEX(Data!$AH$3:$BH$8762,Výpočet!Q2634,Výpočet!$R$4))*Výstup!$E$10,Výstup!$E$10)","v":0.25989793103448278}]
[null,null,null,null,null,null,null,null,null,"2021-04-20",10,3,4,null,null,null,2625,{"$f":"IF(Výstup!$E$9=\"Pay as produced\",IF(Výstup!$E$3=\"Wind\",INDEX(Data!$C$3:$AC$8762,Výpočet!Q2637,Výpočet!$R$4),INDEX(Data!$AH$3:$BH$8762,Výpočet!Q2637,Výpočet!$R$4))*Výstup!$E$10,Výstup!$E$10)","v":0.32624758620689664}]
[null,null,null,null,null,null,null,null,null,"2021-04-20",13,3,4,null,null,null,2628,{"$f":"IF(Výstup!$E$9=\"Pay as produced\",IF(Výstup!$E$3=\"Wind\",INDEX(Data!$C$3:$AC$8762,Výpočet!Q2640,Výpočet!$R$4),INDEX(Data!$AH$3:$BH$8762,Výpočet!Q2640,Výpočet!$R$4))*Výstup!$E$10,Výstup!$E$10)","v":0.40155793103448267}]
[null,null,null,null,null,null,null,null,null,"2021-04-20",18,3,4,null,null,null,2633,{"$f":"IF(Výstup!$E$9=\"Pay as produced\",IF(Výstup!$E$3=\"Wind\",INDEX(Data!$C$3:$AC$8762,Výpočet!Q2645,Výpočet!$R$4),INDEX(Data!$AH$3:$BH$8762,Výpočet!Q2645,Výpočet!$R$4))*Výstup!$E$10,Výstup!$E$10)","v":0.3019786206896552}]
[null,null,null,null,null,null,null,null,null,"2021-04-20",21,3,4,null,null,null,2636,{"$f":"IF(Výstup!$E$9=\"Pay as produced\",IF(Výstup!$E$3=\"Wind\",INDEX(Data!$C$3:$AC$8762,Výpočet!Q2648,Výpočet!$R$4),INDEX(Data!$AH$3:$BH$8762,Výpočet!Q2648,Výpočet!$R$4))*Výstup!$E$10,Výstup!$E$10)","v":0.30432827586206901}]
[null,null,null,null,null,null,null,null,null,"2021-04-21",1,4,4,null,null,null,2640,{"$f":"IF(Výstup!$E$9=\"Pay as produced\",IF(Výstup!$E$3=\"Wind\",INDEX(Data!$C$3:$AC$8762,Výpočet!Q2652,Výpočet!$R$4),INDEX(Data!$AH$3:$BH$8762,Výpočet!Q2652,Výpočet!$R$4))*Výstup!$E$10,Výstup!$E$10)","v":0.28834206896551728}]
[null,null,null,null,null,null,null,null,null,"2021-04-21",4,4,4,null,null,null,2643,{"$f":"IF(Výstup!$E$9=\"Pay as produced\",IF(Výstup!$E$3=\"Wind\",INDEX(Data!$C$3:$AC$8762,Výpočet!Q2655,Výpočet!$R$4),INDEX(Data!$AH$3:$BH$8762,Výpočet!Q2655,Výpočet!$R$4))*Výstup!$E$10,Výstup!$E$10)","v":0.30429517241379322}]
[null,null,null,null,null,null,null,null,null,"2021-04-21",7,4,4,null,null,null,2646,{"$f":"IF(Výstup!$E$9=\"Pay as produced\",IF(Výstup!$E$3=\"Wind\",INDEX(Data!$C$3:$AC$8762,Výpočet!Q2658,Výpočet!$R$4),INDEX(Data!$AH$3:$BH$8762,Výpočet!Q2658,Výpočet!$R$4))*Výstup!$E$10,Výstup!$E$10)","v":0.29322275862068958}]
[null,null,null,null,null,null,null,null,null,"2021-04-21",8,4,4,null,null,null,2647,{"$f":"IF(Výstup!$E$9=\"Pay as produced\",IF(Výstup!$E$3=\"Wind\",INDEX(Data!$C$3:$AC$8762,Výpočet!Q2659,Výpočet!$R$4),INDEX(Data!$AH$3:$BH$8762,Výpočet!Q2659,Výpočet!$R$4))*Výstup!$E$10,Výstup!$E$10)","v":0.27518827586206895}]
[null,null,null,null,null,null,null,null,null,"2021-04-21",11,4,4,null,null,null,2650,{"$f":"IF(Výstup!$E$9=\"Pay as produced\",IF(Výstup!$E$3=\"Wind\",INDEX(Data!$C$3:$AC$8762,Výpočet!Q2662,Výpočet!$R$4),INDEX(Data!$AH$3:$BH$8762,Výpočet!Q2662,Výpočet!$R$4))*Výstup!$E$10,Výstup!$E$10)","v":0.37929241379310341}]
[null,null,null,null,null,null,null,null,null,"2021-04-21",14,4,4,null,null,null,2653,{"$f":"IF(Výstup!$E$9=\"Pay as produced\",IF(Výstup!$E$3=\"Wind\",INDEX(Data!$C$3:$AC$8762,Výpočet!Q2665,Výpočet!$R$4),INDEX(Data!$AH$3:$BH$8762,Výpočet!Q2665,Výpočet!$R$4))*Výstup!$E$10,Výstup!$E$10)","v":0.42274413793103449}]
[null,null,null,null,null,null,null,null,null,"2021-04-21",19,4,4,null,null,null,2658,{"$f":"IF(Výstup!$E$9=\"Pay as produced\",IF(Výstup!$E$3=\"Wind\",INDEX(Data!$C$3:$AC$8762,Výpočet!Q2670,Výpočet!$R$4),INDEX(Data!$AH$3:$BH$8762,Výpočet!Q2670,Výpočet!$R$4))*Výstup!$E$10,Výstup!$E$10)","v":0.33405724137931037}]
[null,null,null,null,null,null,null,null,null,"2021-04-21",22,4,4,null,null,null,2661,{"$f":"IF(Výstup!$E$9=\"Pay as produced\",IF(Výstup!$E$3=\"Wind\",INDEX(Data!$C$3:$AC$8762,Výpočet!Q2673,Výpočet!$R$4),INDEX(Data!$AH$3:$BH$8762,Výpočet!Q2673,Výpočet!$R$4))*Výstup!$E$10,Výstup!$E$10)","v":0.35920275862068962}]
[null,null,null,null,null,null,null,null,null,"2021-04-22",2,5,4,null,null,null,2665,{"$f":"IF(Výstup!$E$9=\"Pay as produced\",IF(Výstup!$E$3=\"Wind\",INDEX(Data!$C$3:$AC$8762,Výpočet!Q2677,Výpočet!$R$4),INDEX(Data!$AH$3:$BH$8762,Výpočet!Q2677,Výpočet!$R$4))*Výstup!$E$10,Výstup!$E$10)","v":0.3075910344827586}]
[null,null,null,null,null,null,null,null,null,"2021-04-22",5,5,4,null,null,null,2668,{"$f":"IF(Výstup!$E$9=\"Pay as produced\",IF(Výstup!$E$3=\"Wind\",INDEX(Data!$C$3:$AC$8762,Výpočet!Q2680,Výpočet!$R$4),INDEX(Data!$AH$3:$BH$8762,Výpočet!Q2680,Výpočet!$R$4))*Výstup!$E$10,Výstup!$E$10)","v":0.27869448275862074}]
[null,null,null,null,null,null,null,null,null,"2021-04-22",8,5,4,null,null,null,2671,{"$f":"IF(Výstup!$E$9=\"Pay as produced\",IF(Výstup!$E$3=\"Wind\",INDEX(Data!$C$3:$AC$8762,Výpočet!Q2683,Výpočet!$R$4),INDEX(Data!$AH$3:$BH$8762,Výpočet!Q2683,Výpočet!$R$4))*Výstup!$E$10,Výstup!$E$10)","v":0.2203503448275862}]
[null,null,null,null,null,null,null,null,null,"2021-04-22",9,5,4,null,null,null,2672,{"$f":"IF(Výstup!$E$9=\"Pay as produced\",IF(Výstup!$E$3=\"Wind\",INDEX(Data!$C$3:$AC$8762,Výpočet!Q2684,Výpočet!$R$4),INDEX(Data!$AH$3:$BH$8762,Výpočet!Q2684,Výpočet!$R$4))*Výstup!$E$10,Výstup!$E$10)","v":0.24271241379310349}]
[null,null,null,null,null,null,null,null,null,"2021-04-22",12,5,4,null,null,null,2675,{"$f":"IF(Výstup!$E$9=\"Pay as produced\",IF(Výstup!$E$3=\"Wind\",INDEX(Data!$C$3:$AC$8762,Výpočet!Q2687,Výpočet!$R$4),INDEX(Data!$AH$3:$BH$8762,Výpočet!Q2687,Výpočet!$R$4))*Výstup!$E$10,Výstup!$E$10)","v":0.32511793103448278}]
[null,null,null,null,null,null,null,null,null,"2021-04-22",16,5,4,null,null,null,2679,{"$f":"IF(Výstup!$E$9=\"Pay as produced\",IF(Výstup!$E$3=\"Wind\",INDEX(Data!$C$3:$AC$8762,Výpočet!Q2691,Výpočet!$R$4),INDEX(Data!$AH$3:$BH$8762,Výpočet!Q2691,Výpočet!$R$4))*Výstup!$E$10,Výstup!$E$10)","v":0.34467379310344826}]
[null,null,null,null,null,null,null,null,null,"2021-04-22",20,5,4,null,null,null,2683,{"$f":"IF(Výstup!$E$9=\"Pay as produced\",IF(Výstup!$E$3=\"Wind\",INDEX(Data!$C$3:$AC$8762,Výpočet!Q2695,Výpočet!$R$4),INDEX(Data!$AH$3:$BH$8762,Výpočet!Q2695,Výpočet!$R$4))*Výstup!$E$10,Výstup!$E$10)","v":0.28162275862068969}]
[null,null,null,null,null,null,null,null,null,"2021-04-22",23,5,4,null,null,null,2686,{"$f":"IF(Výstup!$E$9=\"Pay as produced\",IF(Výstup!$E$3=\"Wind\",INDEX(Data!$C$3:$AC$8762,Výpočet!Q2698,Výpočet!$R$4),INDEX(Data!$AH$3:$BH$8762,Výpočet!Q2698,Výpočet!$R$4))*Výstup!$E$10,Výstup!$E$10)","v":0.27748068965517236}]
[null,null,null,null,null,null,null,null,null,"2021-04-23",3,{"$f":"WEEKDAY(J2702)","v":6},4,null,null,null,2690,{"$f":"IF(Výstup!$E$9=\"Pay as produced\",IF(Výstup!$E$3=\"Wind\",INDEX(Data!$C$3:$AC$8762,Výpočet!Q2702,Výpočet!$R$4),INDEX(Data!$AH$3:$BH$8762,Výpočet!Q2702,Výpočet!$R$4))*Výstup!$E$10,Výstup!$E$10)","v":0.25537034482758625}]
[null,null,null,null,null,null,null,null,null,"2021-04-23",6,6,4,null,null,null,2693,{"$f":"IF(Výstup!$E$9=\"Pay as produced\",IF(Výstup!$E$3=\"Wind\",INDEX(Data!$C$3:$AC$8762,Výpočet!Q2705,Výpočet!$R$4),INDEX(Data!$AH$3:$BH$8762,Výpočet!Q2705,Výpočet!$R$4))*Výstup!$E$10,Výstup!$E$10)","v":0.24528827586206894}]
[null,null,null,null,null,null,null,null,null,"2021-04-23",9,6,4,null,null,null,2696,{"$f":"IF(Výstup!$E$9=\"Pay as produced\",IF(Výstup!$E$3=\"Wind\",INDEX(Data!$C$3:$AC$8762,Výpočet!Q2708,Výpočet!$R$4),INDEX(Data!$AH$3:$BH$8762,Výpočet!Q2708,Výpočet!$R$4))*Výstup!$E$10,Výstup!$E$10)","v":0.24815586206896556}]
[null,null,null,null,null,null,null,null,null,"2021-04-23",10,6,4,null,null,null,2697,{"$f":"IF(Výstup!$E$9=\"Pay as produced\",IF(Výstup!$E$3=\"Wind\",INDEX(Data!$C$3:$AC$8762,Výpočet!Q2709,Výpočet!$R$4),INDEX(Data!$AH$3:$BH$8762,Výpočet!Q2709,Výpočet!$R$4))*Výstup!$E$10,Výstup!$E$10)","v":0.29134827586206896}]
[null,null,null,null,null,null,null,null,null,"2021-04-23",13,6,4,null,null,null,2700,{"$f":"IF(Výstup!$E$9=\"Pay as produced\",IF(Výstup!$E$3=\"Wind\",INDEX(Data!$C$3:$AC$8762,Výpočet!Q2712,Výpočet!$R$4),INDEX(Data!$AH$3:$BH$8762,Výpočet!Q2712,Výpočet!$R$4))*Výstup!$E$10,Výstup!$E$10)","v":0.34843241379310347}]
[null,null,null,null,null,null,null,null,null,"2021-04-23",18,6,4,null,null,null,2705,{"$f":"IF(Výstup!$E$9=\"Pay as produced\",IF(Výstup!$E$3=\"Wind\",INDEX(Data!$C$3:$AC$8762,Výpočet!Q2717,Výpočet!$R$4),INDEX(Data!$AH$3:$BH$8762,Výpočet!Q2717,Výpočet!$R$4))*Výstup!$E$10,Výstup!$E$10)","v":0.28933931034482757}]
[null,null,null,null,null,null,null,null,null,"2021-04-23",21,6,4,null,null,null,2708,{"$f":"IF(Výstup!$E$9=\"Pay as produced\",IF(Výstup!$E$3=\"Wind\",INDEX(Data!$C$3:$AC$8762,Výpočet!Q2720,Výpočet!$R$4),INDEX(Data!$AH$3:$BH$8762,Výpočet!Q2720,Výpočet!$R$4))*Výstup!$E$10,Výstup!$E$10)","v":0.27689724137931032}]
[null,null,null,null,null,null,null,null,null,"2021-04-23",24,6,4,null,null,null,2711,{"$f":"IF(Výstup!$E$9=\"Pay as produced\",IF(Výstup!$E$3=\"Wind\",INDEX(Data!$C$3:$AC$8762,Výpočet!Q2723,Výpočet!$R$4),INDEX(Data!$AH$3:$BH$8762,Výpočet!Q2723,Výpočet!$R$4))*Výstup!$E$10,Výstup!$E$10)","v":0.2495}]
[null,null,null,null,null,null,null,null,null,"2021-04-24",4,7,4,null,null,null,2715,{"$f":"IF(Výstup!$E$9=\"Pay as produced\",IF(Výstup!$E$3=\"Wind\",INDEX(Data!$C$3:$AC$8762,Výpočet!Q2727,Výpočet!$R$4),INDEX(Data!$AH$3:$BH$8762,Výpočet!Q2727,Výpočet!$R$4))*Výstup!$E$10,Výstup!$E$10)","v":0.22649241379310348}]
[null,null,null,null,null,null,null,null,null,"2021-04-24",7,7,4,null,null,null,2718,{"$f":"IF(Výstup!$E$9=\"Pay as produced\",IF(Výstup!$E$3=\"Wind\",INDEX(Data!$C$3:$AC$8762,Výpočet!Q2730,Výpočet!$R$4),INDEX(Data!$AH$3:$BH$8762,Výpočet!Q2730,Výpočet!$R$4))*Výstup!$E$10,Výstup!$E$10)","v":0.19346827586206897}]
[null,null,null,null,null,null,null,null,null,"2021-04-24",10,7,4,null,null,null,2721,{"$f":"IF(Výstup!$E$9=\"Pay as produced\",IF(Výstup!$E$3=\"Wind\",INDEX(Data!$C$3:$AC$8762,Výpočet!Q2733,Výpočet!$R$4),INDEX(Data!$AH$3:$BH$8762,Výpočet!Q2733,Výpočet!$R$4))*Výstup!$E$10,Výstup!$E$10)","v":0.22164896551724139}]
[null,null,null,null,null,null,null,null,null,"2021-04-24",11,7,4,null,null,null,2722,{"$f":"IF(Výstup!$E$9=\"Pay as produced\",IF(Výstup!$E$3=\"Wind\",INDEX(Data!$C$3:$AC$8762,Výpočet!Q2734,Výpočet!$R$4),INDEX(Data!$AH$3:$BH$8762,Výpočet!Q2734,Výpočet!$R$4))*Výstup!$E$10,Výstup!$E$10)","v":0.23926758620689653}]
[null,null,null,null,null,null,null,null,null,"2021-04-24",14,7,4,null,null,null,2725,{"$f":"IF(Výstup!$E$9=\"Pay as produced\",IF(Výstup!$E$3=\"Wind\",INDEX(Data!$C$3:$AC$8762,Výpočet!Q2737,Výpočet!$R$4),INDEX(Data!$AH$3:$BH$8762,Výpočet!Q2737,Výpočet!$R$4))*Výstup!$E$10,Výstup!$E$10)","v":0.27730206896551723}]
[null,null,null,null,null,null,null,null,null,"2021-04-24",19,7,4,null,null,null,2730,{"$f":"IF(Výstup!$E$9=\"Pay as produced\",IF(Výstup!$E$3=\"Wind\",INDEX(Data!$C$3:$AC$8762,Výpočet!Q2742,Výpočet!$R$4),INDEX(Data!$AH$3:$BH$8762,Výpočet!Q2742,Výpočet!$R$4))*Výstup!$E$10,Výstup!$E$10)","v":0.23268965517241383}]
[null,null,null,null,null,null,null,null,null,"2021-04-24",22,7,4,null,null,null,2733,{"$f":"IF(Výstup!$E$9=\"Pay as produced\",IF(Výstup!$E$3=\"Wind\",INDEX(Data!$C$3:$AC$8762,Výpočet!Q2745,Výpočet!$R$4),INDEX(Data!$AH$3:$BH$8762,Výpočet!Q2745,Výpočet!$R$4))*Výstup!$E$10,Výstup!$E$10)","v":0.30572758620689655}]
[null,null,null,null,null,null,null,null,null,"2021-04-25",1,1,4,null,null,null,2736,{"$f":"IF(Výstup!$E$9=\"Pay as produced\",IF(Výstup!$E$3=\"Wind\",INDEX(Data!$C$3:$AC$8762,Výpočet!Q2748,Výpočet!$R$4),INDEX(Data!$AH$3:$BH$8762,Výpočet!Q2748,Výpočet!$R$4))*Výstup!$E$10,Výstup!$E$10)","v":0.31081655172413791}]
[null,null,null,null,null,null,null,null,null,"2021-04-25",5,1,4,null,null,null,2740,{"$f":"IF(Výstup!$E$9=\"Pay as produced\",IF(Výstup!$E$3=\"Wind\",INDEX(Data!$C$3:$AC$8762,Výpočet!Q2752,Výpočet!$R$4),INDEX(Data!$AH$3:$BH$8762,Výpočet!Q2752,Výpočet!$R$4))*Výstup!$E$10,Výstup!$E$10)","v":0.27392896551724133}]
[null,null,null,null,null,null,null,null,null,"2021-04-25",8,1,4,null,null,null,2743,{"$f":"IF(Výstup!$E$9=\"Pay as produced\",IF(Výstup!$E$3=\"Wind\",INDEX(Data!$C$3:$AC$8762,Výpočet!Q2755,Výpočet!$R$4),INDEX(Data!$AH$3:$BH$8762,Výpočet!Q2755,Výpočet!$R$4))*Výstup!$E$10,Výstup!$E$10)","v":0.20694206896551723}]
[null,null,null,null,null,null,null,null,null,"2021-04-25",9,1,4,null,null,null,2744,{"$f":"IF(Výstup!$E$9=\"Pay as produced\",IF(Výstup!$E$3=\"Wind\",INDEX(Data!$C$3:$AC$8762,Výpočet!Q2756,Výpočet!$R$4),INDEX(Data!$AH$3:$BH$8762,Výpočet!Q2756,Výpočet!$R$4))*Výstup!$E$10,Výstup!$E$10)","v":0.22582689655172411}]
[null,null,null,null,null,null,null,null,null,"2021-04-25",15,1,4,null,null,null,2750,{"$f":"IF(Výstup!$E$9=\"Pay as produced\",IF(Výstup!$E$3=\"Wind\",INDEX(Data!$C$3:$AC$8762,Výpočet!Q2762,Výpočet!$R$4),INDEX(Data!$AH$3:$BH$8762,Výpočet!Q2762,Výpočet!$R$4))*Výstup!$E$10,Výstup!$E$10)","v":0.31589103448275857}]
[null,null,null,null,null,null,null,null,null,"2021-04-25",16,1,4,null,null,null,2751,{"$f":"IF(Výstup!$E$9=\"Pay as produced\",IF(Výstup!$E$3=\"Wind\",INDEX(Data!$C$3:$AC$8762,Výpočet!Q2763,Výpočet!$R$4),INDEX(Data!$AH$3:$BH$8762,Výpočet!Q2763,Výpočet!$R$4))*Výstup!$E$10,Výstup!$E$10)","v":0.30442275862068968}]
[null,null,null,null,null,null,null,null,null,"2021-04-25",20,1,4,null,null,null,2755,{"$f":"IF(Výstup!$E$9=\"Pay as produced\",IF(Výstup!$E$3=\"Wind\",INDEX(Data!$C$3:$AC$8762,Výpočet!Q2767,Výpočet!$R$4),INDEX(Data!$AH$3:$BH$8762,Výpočet!Q2767,Výpočet!$R$4))*Výstup!$E$10,Výstup!$E$10)","v":0.23254206896551724}]
[null,null,null,null,null,null,null,null,null,"2021-04-25",23,1,4,null,null,null,2758,{"$f":"IF(Výstup!$E$9=\"Pay as produced\",IF(Výstup!$E$3=\"Wind\",INDEX(Data!$C$3:$AC$8762,Výpočet!Q2770,Výpočet!$R$4),INDEX(Data!$AH$3:$BH$8762,Výpočet!Q2770,Výpočet!$R$4))*Výstup!$E$10,Výstup!$E$10)","v":0.24534758620689662}]
[null,null,null,null,null,null,null,null,null,"2021-04-26",2,2,4,null,null,null,2761,{"$f":"IF(Výstup!$E$9=\"Pay as produced\",IF(Výstup!$E$3=\"Wind\",INDEX(Data!$C$3:$AC$8762,Výpočet!Q2773,Výpočet!$R$4),INDEX(Data!$AH$3:$BH$8762,Výpočet!Q2773,Výpočet!$R$4))*Výstup!$E$10,Výstup!$E$10)","v":0.21683034482758623}]
[null,null,null,null,null,null,null,null,null,"2021-04-26",6,2,4,null,null,null,2765,{"$f":"IF(Výstup!$E$9=\"Pay as produced\",IF(Výstup!$E$3=\"Wind\",INDEX(Data!$C$3:$AC$8762,Výpočet!Q2777,Výpočet!$R$4),INDEX(Data!$AH$3:$BH$8762,Výpočet!Q2777,Výpočet!$R$4))*Výstup!$E$10,Výstup!$E$10)","v":0.18170068965517239}]
[null,null,null,null,null,null,null,null,null,"2021-04-26",9,2,4,null,null,null,2768,{"$f":"IF(Výstup!$E$9=\"Pay as produced\",IF(Výstup!$E$3=\"Wind\",INDEX(Data!$C$3:$AC$8762,Výpočet!Q2780,Výpočet!$R$4),INDEX(Data!$AH$3:$BH$8762,Výpočet!Q2780,Výpočet!$R$4))*Výstup!$E$10,Výstup!$E$10)","v":0.14381999999999995}]
[null,null,null,null,null,null,null,null,null,"2021-04-26",12,2,4,null,null,null,2771,{"$f":"IF(Výstup!$E$9=\"Pay as produced\",IF(Výstup!$E$3=\"Wind\",INDEX(Data!$C$3:$AC$8762,Výpočet!Q2783,Výpočet!$R$4),INDEX(Data!$AH$3:$BH$8762,Výpočet!Q2783,Výpočet!$R$4))*Výstup!$E$10,Výstup!$E$10)","v":0.2374586206896552}]
[null,null,null,null,null,null,null,null,null,"2021-04-26",14,2,4,null,null,null,2773,{"$f":"IF(Výstup!$E$9=\"Pay as produced\",IF(Výstup!$E$3=\"Wind\",INDEX(Data!$C$3:$AC$8762,Výpočet!Q2785,Výpočet!$R$4),INDEX(Data!$AH$3:$BH$8762,Výpočet!Q2785,Výpočet!$R$4))*Výstup!$E$10,Výstup!$E$10)","v":0.25431999999999999}]
[null,null,null,null,null,null,null,null,null,"2021-04-26",17,2,4,null,null,null,2776,{"$f":"IF(Výstup!$E$9=\"Pay as produced\",IF(Výstup!$E$3=\"Wind\",INDEX(Data!$C$3:$AC$8762,Výpočet!Q2788,Výpočet!$R$4),INDEX(Data!$AH$3:$BH$8762,Výpočet!Q2788,Výpočet!$R$4))*Výstup!$E$10,Výstup!$E$10)","v":0.24031793103448276}]
[null,null,null,null,null,null,null,null,null,"2021-04-26",21,2,4,null,null,null,2780,{"$f":"IF(Výstup!$E$9=\"Pay as produced\",IF(Výstup!$E$3=\"Wind\",INDEX(Data!$C$3:$AC$8762,Výpočet!Q2792,Výpočet!$R$4),INDEX(Data!$AH$3:$BH$8762,Výpočet!Q2792,Výpočet!$R$4))*Výstup!$E$10,Výstup!$E$10)","v":0.27784758620689654}]
[null,null,null,null,null,null,null,null,null,"2021-04-26",24,2,4,null,null,null,2783,{"$f":"IF(Výstup!$E$9=\"Pay as produced\",IF(Výstup!$E$3=\"Wind\",INDEX(Data!$C$3:$AC$8762,Výpočet!Q2795,Výpočet!$R$4),INDEX(Data!$AH$3:$BH$8762,Výpočet!Q2795,Výpočet!$R$4))*Výstup!$E$10,Výstup!$E$10)","v":0.25512620689655169}]
[null,null,null,null,null,null,null,null,null,"2021-04-27",4,3,4,null,null,null,2787,{"$f":"IF(Výstup!$E$9=\"Pay as produced\",IF(Výstup!$E$3=\"Wind\",INDEX(Data!$C$3:$AC$8762,Výpočet!Q2799,Výpočet!$R$4),INDEX(Data!$AH$3:$BH$8762,Výpočet!Q2799,Výpočet!$R$4))*Výstup!$E$10,Výstup!$E$10)","v":0.23481379310344833}]
[null,null,null,null,null,null,null,null,null,"2021-04-27",7,3,4,null,null,null,2790,{"$f":"IF(Výstup!$E$9=\"Pay as produced\",IF(Výstup!$E$3=\"Wind\",INDEX(Data!$C$3:$AC$8762,Výpočet!Q2802,Výpočet!$R$4),INDEX(Data!$AH$3:$BH$8762,Výpočet!Q2802,Výpočet!$R$4))*Výstup!$E$10,Výstup!$E$10)","v":0.20831172413793106}]
[null,null,null,null,null,null,null,null,null,"2021-04-27",10,3,4,null,null,null,2793,{"$f":"IF(Výstup!$E$9=\"Pay as produced\",IF(Výstup!$E$3=\"Wind\",INDEX(Data!$C$3:$AC$8762,Výpočet!Q2805,Výpočet!$R$4),INDEX(Data!$AH$3:$BH$8762,Výpočet!Q2805,Výpočet!$R$4))*Výstup!$E$10,Výstup!$E$10)","v":0.27710758620689652}]
[null,null,null,null,null,null,null,null,null,"2021-04-27",13,3,4,null,null,null,2796,{"$f":"IF(Výstup!$E$9=\"Pay as produced\",IF(Výstup!$E$3=\"Wind\",INDEX(Data!$C$3:$AC$8762,Výpočet!Q2808,Výpočet!$R$4),INDEX(Data!$AH$3:$BH$8762,Výpočet!Q2808,Výpočet!$R$4))*Výstup!$E$10,Výstup!$E$10)","v":0.33787586206896558}]
[null,null,null,null,null,null,null,null,null,"2021-04-27",15,3,4,null,null,null,2798,{"$f":"IF(Výstup!$E$9=\"Pay as produced\",IF(Výstup!$E$3=\"Wind\",INDEX(Data!$C$3:$AC$8762,Výpočet!Q2810,Výpočet!$R$4),INDEX(Data!$AH$3:$BH$8762,Výpočet!Q2810,Výpočet!$R$4))*Výstup!$E$10,Výstup!$E$10)","v":0.33561172413793111}]
[null,null,null,null,null,null,null,null,null,"2021-04-27",18,3,4,null,null,null,2801,{"$f":"IF(Výstup!$E$9=\"Pay as produced\",IF(Výstup!$E$3=\"Wind\",INDEX(Data!$C$3:$AC$8762,Výpočet!Q2813,Výpočet!$R$4),INDEX(Data!$AH$3:$BH$8762,Výpočet!Q2813,Výpočet!$R$4))*Výstup!$E$10,Výstup!$E$10)","v":0.26640206896551721}]
[null,null,null,null,null,null,null,null,null,"2021-04-27",22,3,4,null,null,null,2805,{"$f":"IF(Výstup!$E$9=\"Pay as produced\",IF(Výstup!$E$3=\"Wind\",INDEX(Data!$C$3:$AC$8762,Výpočet!Q2817,Výpočet!$R$4),INDEX(Data!$AH$3:$BH$8762,Výpočet!Q2817,Výpočet!$R$4))*Výstup!$E$10,Výstup!$E$10)","v":0.26049655172413794}]
[null,null,null,null,null,null,null,null,null,"2021-04-28",1,4,4,null,null,null,2808,{"$f":"IF(Výstup!$E$9=\"Pay as produced\",IF(Výstup!$E$3=\"Wind\",INDEX(Data!$C$3:$AC$8762,Výpočet!Q2820,Výpočet!$R$4),INDEX(Data!$AH$3:$BH$8762,Výpočet!Q2820,Výpočet!$R$4))*Výstup!$E$10,Výstup!$E$10)","v":0.22986896551724134}]
[null,null,null,null,null,null,null,null,null,"2021-04-28",5,4,4,null,null,null,2812,{"$f":"IF(Výstup!$E$9=\"Pay as produced\",IF(Výstup!$E$3=\"Wind\",INDEX(Data!$C$3:$AC$8762,Výpočet!Q2824,Výpočet!$R$4),INDEX(Data!$AH$3:$BH$8762,Výpočet!Q2824,Výpočet!$R$4))*Výstup!$E$10,Výstup!$E$10)","v":0.22664551724137935}]
[null,null,null,null,null,null,null,null,null,"2021-04-28",8,4,4,null,null,null,2815,{"$f":"IF(Výstup!$E$9=\"Pay as produced\",IF(Výstup!$E$3=\"Wind\",INDEX(Data!$C$3:$AC$8762,Výpočet!Q2827,Výpočet!$R$4),INDEX(Data!$AH$3:$BH$8762,Výpočet!Q2827,Výpočet!$R$4))*Výstup!$E$10,Výstup!$E$10)","v":0.18701172413793105}]
[null,null,null,null,null,null,null,null,null,"2021-04-28",10,4,4,null,null,null,2817,{"$f":"IF(Výstup!$E$9=\"Pay as produced\",IF(Výstup!$E$3=\"Wind\",INDEX(Data!$C$3:$AC$8762,Výpočet!Q2829,Výpočet!$R$4),INDEX(Data!$AH$3:$BH$8762,Výpočet!Q2829,Výpočet!$R$4))*Výstup!$E$10,Výstup!$E$10)","v":0.26428344827586209}]
[null,null,null,null,null,null,null,null,null,"2021-04-28",13,4,4,null,null,null,2820,{"$f":"IF(Výstup!$E$9=\"Pay as produced\",IF(Výstup!$E$3=\"Wind\",INDEX(Data!$C$3:$AC$8762,Výpočet!Q2832,Výpočet!$R$4),INDEX(Data!$AH$3:$BH$8762,Výpočet!Q2832,Výpočet!$R$4))*Výstup!$E$10,Výstup!$E$10)","v":0.32908137931034481}]
[null,null,null,null,null,null,null,null,null,"2021-04-28",16,4,4,null,null,null,2823,{"$f":"IF(Výstup!$E$9=\"Pay as produced\",IF(Výstup!$E$3=\"Wind\",INDEX(Data!$C$3:$AC$8762,Výpočet!Q2835,Výpočet!$R$4),INDEX(Data!$AH$3:$BH$8762,Výpočet!Q2835,Výpočet!$R$4))*Výstup!$E$10,Výstup!$E$10)","v":0.32226758620689644}]
[null,null,null,null,null,null,null,null,null,"2021-04-28",19,4,4,null,null,null,2826,{"$f":"IF(Výstup!$E$9=\"Pay as produced\",IF(Výstup!$E$3=\"Wind\",INDEX(Data!$C$3:$AC$8762,Výpočet!Q2838,Výpočet!$R$4),INDEX(Data!$AH$3:$BH$8762,Výpočet!Q2838,Výpočet!$R$4))*Výstup!$E$10,Výstup!$E$10)","v":0.23670137931034485}]
[null,null,null,null,null,null,null,null,null,"2021-04-28",23,4,4,null,null,null,2830,{"$f":"IF(Výstup!$E$9=\"Pay as produced\",IF(Výstup!$E$3=\"Wind\",INDEX(Data!$C$3:$AC$8762,Výpočet!Q2842,Výpočet!$R$4),INDEX(Data!$AH$3:$BH$8762,Výpočet!Q2842,Výpočet!$R$4))*Výstup!$E$10,Výstup!$E$10)","v":0.2624206896551724}]
[null,null,null,null,null,null,null,null,null,"2021-04-29",2,5,4,null,null,null,2833,{"$f":"IF(Výstup!$E$9=\"Pay as produced\",IF(Výstup!$E$3=\"Wind\",INDEX(Data!$C$3:$AC$8762,Výpočet!Q2845,Výpočet!$R$4),INDEX(Data!$AH$3:$BH$8762,Výpočet!Q2845,Výpočet!$R$4))*Výstup!$E$10,Výstup!$E$10)","v":0.23451103448275865}]
[null,null,null,null,null,null,null,null,null,"2021-04-29",6,5,4,null,null,null,2837,{"$f":"IF(Výstup!$E$9=\"Pay as produced\",IF(Výstup!$E$3=\"Wind\",INDEX(Data!$C$3:$AC$8762,Výpočet!Q2849,Výpočet!$R$4),INDEX(Data!$AH$3:$BH$8762,Výpočet!Q2849,Výpočet!$R$4))*Výstup!$E$10,Výstup!$E$10)","v":0.20296068965517244}]
[null,null,null,null,null,null,null,null,null,"2021-04-29",9,5,4,null,null,null,2840,{"$f":"IF(Výstup!$E$9=\"Pay as produced\",IF(Výstup!$E$3=\"Wind\",INDEX(Data!$C$3:$AC$8762,Výpočet!Q2852,Výpočet!$R$4),INDEX(Data!$AH$3:$BH$8762,Výpočet!Q2852,Výpočet!$R$4))*Výstup!$E$10,Výstup!$E$10)","v":0.17999379310344826}]
[null,null,null,null,null,null,null,null,null,"2021-04-29",11,5,4,null,null,null,2842,{"$f":"IF(Výstup!$E$9=\"Pay as produced\",IF(Výstup!$E$3=\"Wind\",INDEX(Data!$C$3:$AC$8762,Výpočet!Q2854,Výpočet!$R$4),INDEX(Data!$AH$3:$BH$8762,Výpočet!Q2854,Výpočet!$R$4))*Výstup!$E$10,Výstup!$E$10)","v":0.22590758620689655}]
[null,null,null,null,null,null,null,null,null,"2021-04-29",14,5,4,null,null,null,2845,{"$f":"IF(Výstup!$E$9=\"Pay as produced\",IF(Výstup!$E$3=\"Wind\",INDEX(Data!$C$3:$AC$8762,Výpočet!Q2857,Výpočet!$R$4),INDEX(Data!$AH$3:$BH$8762,Výpočet!Q2857,Výpočet!$R$4))*Výstup!$E$10,Výstup!$E$10)","v":0.23476482758620684}]
[null,null,null,null,null,null,null,null,null,"2021-04-29",17,5,4,null,null,null,2848,{"$f":"IF(Výstup!$E$9=\"Pay as produced\",IF(Výstup!$E$3=\"Wind\",INDEX(Data!$C$3:$AC$8762,Výpočet!Q2860,Výpočet!$R$4),INDEX(Data!$AH$3:$BH$8762,Výpočet!Q2860,Výpočet!$R$4))*Výstup!$E$10,Výstup!$E$10)","v":0.22352758620689656}]
[null,null,null,null,null,null,null,null,null,"2021-04-29",21,5,4,null,null,null,2852,{"$f":"IF(Výstup!$E$9=\"Pay as produced\",IF(Výstup!$E$3=\"Wind\",INDEX(Data!$C$3:$AC$8762,Výpočet!Q2864,Výpočet!$R$4),INDEX(Data!$AH$3:$BH$8762,Výpočet!Q2864,Výpočet!$R$4))*Výstup!$E$10,Výstup!$E$10)","v":0.23078620689655169}]
[null,null,null,null,null,null,null,null,null,"2021-04-29",24,5,4,null,null,null,2855,{"$f":"IF(Výstup!$E$9=\"Pay as produced\",IF(Výstup!$E$3=\"Wind\",INDEX(Data!$C$3:$AC$8762,Výpočet!Q2867,Výpočet!$R$4),INDEX(Data!$AH$3:$BH$8762,Výpočet!Q2867,Výpočet!$R$4))*Výstup!$E$10,Výstup!$E$10)","v":0.22678551724137935}]
[null,null,null,null,null,null,null,null,null,"2021-04-30",3,6,4,null,null,null,2858,{"$f":"IF(Výstup!$E$9=\"Pay as produced\",IF(Výstup!$E$3=\"Wind\",INDEX(Data!$C$3:$AC$8762,Výpočet!Q2870,Výpočet!$R$4),INDEX(Data!$AH$3:$BH$8762,Výpočet!Q2870,Výpočet!$R$4))*Výstup!$E$10,Výstup!$E$10)","v":0.20558827586206896}]
[null,null,null,null,null,null,null,null,null,"2021-04-30",7,6,4,null,null,null,2862,{"$f":"IF(Výstup!$E$9=\"Pay as produced\",IF(Výstup!$E$3=\"Wind\",INDEX(Data!$C$3:$AC$8762,Výpočet!Q2874,Výpočet!$R$4),INDEX(Data!$AH$3:$BH$8762,Výpočet!Q2874,Výpočet!$R$4))*Výstup!$E$10,Výstup!$E$10)","v":0.1700972413793104}]
[null,null,null,null,null,null,null,null,null,"2021-04-30",8,6,4,null,null,null,2863,{"$f":"IF(Výstup!$E$9=\"Pay as produced\",IF(Výstup!$E$3=\"Wind\",INDEX(Data!$C$3:$AC$8762,Výpočet!Q2875,Výpočet!$R$4),INDEX(Data!$AH$3:$BH$8762,Výpočet!Q2875,Výpočet!$R$4))*Výstup!$E$10,Výstup!$E$10)","v":0.15272206896551724}]
[null,null,null,null,null,null,null,null,null,"2021-04-30",14,6,4,null,null,null,2869,{"$f":"IF(Výstup!$E$9=\"Pay as produced\",IF(Výstup!$E$3=\"Wind\",INDEX(Data!$C$3:$AC$8762,Výpočet!Q2881,Výpočet!$R$4),INDEX(Data!$AH$3:$BH$8762,Výpočet!Q2881,Výpočet!$R$4))*Výstup!$E$10,Výstup!$E$10)","v":0.25982827586206897}]
[null,null,null,null,null,null,null,null,null,"2021-04-30",15,6,4,null,null,null,2870,{"$f":"IF(Výstup!$E$9=\"Pay as produced\",IF(Výstup!$E$3=\"Wind\",INDEX(Data!$C$3:$AC$8762,Výpočet!Q2882,Výpočet!$R$4),INDEX(Data!$AH$3:$BH$8762,Výpočet!Q2882,Výpočet!$R$4))*Výstup!$E$10,Výstup!$E$10)","v":0.25797448275862067}]
[null,null,null,null,null,null,null,null,null,"2021-04-30",18,6,4,null,null,null,2873,{"$f":"IF(Výstup!$E$9=\"Pay as produced\",IF(Výstup!$E$3=\"Wind\",INDEX(Data!$C$3:$AC$8762,Výpočet!Q2885,Výpočet!$R$4),INDEX(Data!$AH$3:$BH$8762,Výpočet!Q2885,Výpočet!$R$4))*Výstup!$E$10,Výstup!$E$10)","v":0.20611586206896551}]
[null,null,null,null,null,null,null,null,null,"2021-04-30",22,6,4,null,null,null,2877,{"$f":"IF(Výstup!$E$9=\"Pay as produced\",IF(Výstup!$E$3=\"Wind\",INDEX(Data!$C$3:$AC$8762,Výpočet!Q2889,Výpočet!$R$4),INDEX(Data!$AH$3:$BH$8762,Výpočet!Q2889,Výpočet!$R$4))*Výstup!$E$10,Výstup!$E$10)","v":0.25090827586206904}]
[null,null,null,null,null,null,null,null,null,"2021-05-01",1,7,5,null,null,null,2880,{"$f":"IF(Výstup!$E$9=\"Pay as produced\",IF(Výstup!$E$3=\"Wind\",INDEX(Data!$C$3:$AC$8762,Výpočet!Q2892,Výpočet!$R$4),INDEX(Data!$AH$3:$BH$8762,Výpočet!Q2892,Výpočet!$R$4))*Výstup!$E$10,Výstup!$E$10)","v":0.24691586206896557}]
[null,null,null,null,null,null,null,null,null,"2021-05-01",4,7,5,null,null,null,2883,{"$f":"IF(Výstup!$E$9=\"Pay as produced\",IF(Výstup!$E$3=\"Wind\",INDEX(Data!$C$3:$AC$8762,Výpočet!Q2895,Výpočet!$R$4),INDEX(Data!$AH$3:$BH$8762,Výpočet!Q2895,Výpočet!$R$4))*Výstup!$E$10,Výstup!$E$10)","v":0.23722206896551729}]
[null,null,null,null,null,null,null,null,null,"2021-05-01",9,7,5,null,null,null,2888,{"$f":"IF(Výstup!$E$9=\"Pay as produced\",IF(Výstup!$E$3=\"Wind\",INDEX(Data!$C$3:$AC$8762,Výpočet!Q2900,Výpočet!$R$4),INDEX(Data!$AH$3:$BH$8762,Výpočet!Q2900,Výpočet!$R$4))*Výstup!$E$10,Výstup!$E$10)","v":0.19984068965517246}]
[null,null,null,null,null,null,null,null,null,"2021-05-01",12,7,5,null,null,null,2891,{"$f":"IF(Výstup!$E$9=\"Pay as produced\",IF(Výstup!$E$3=\"Wind\",INDEX(Data!$C$3:$AC$8762,Výpočet!Q2903,Výpočet!$R$4),INDEX(Data!$AH$3:$BH$8762,Výpočet!Q2903,Výpočet!$R$4))*Výstup!$E$10,Výstup!$E$10)","v":0.28473172413793113}]
[null,null,null,null,null,null,null,null,null,"2021-05-01",13,7,5,null,null,null,2892,{"$f":"IF(Výstup!$E$9=\"Pay as produced\",IF(Výstup!$E$3=\"Wind\",INDEX(Data!$C$3:$AC$8762,Výpočet!Q2904,Výpočet!$R$4),INDEX(Data!$AH$3:$BH$8762,Výpočet!Q2904,Výpočet!$R$4))*Výstup!$E$10,Výstup!$E$10)","v":0.29277586206896544}]
[null,null,null,null,null,null,null,null,null,"2021-05-01",16,7,5,null,null,null,2895,{"$f":"IF(Výstup!$E$9=\"Pay as produced\",IF(Výstup!$E$3=\"Wind\",INDEX(Data!$C$3:$AC$8762,Výpočet!Q2907,Výpočet!$R$4),INDEX(Data!$AH$3:$BH$8762,Výpočet!Q2907,Výpočet!$R$4))*Výstup!$E$10,Výstup!$E$10)","v":0.28136896551724133}]
[null,null,null,null,null,null,null,null,null,"2021-05-01",19,7,5,null,null,null,2898,{"$f":"IF(Výstup!$E$9=\"Pay as produced\",IF(Výstup!$E$3=\"Wind\",INDEX(Data!$C$3:$AC$8762,Výpočet!Q2910,Výpočet!$R$4),INDEX(Data!$AH$3:$BH$8762,Výpočet!Q2910,Výpočet!$R$4))*Výstup!$E$10,Výstup!$E$10)","v":0.20380896551724137}]
[null,null,null,null,null,null,null,null,null,"2021-05-01",23,7,5,null,null,null,2902,{"$f":"IF(Výstup!$E$9=\"Pay as produced\",IF(Výstup!$E$3=\"Wind\",INDEX(Data!$C$3:$AC$8762,Výpočet!Q2914,Výpočet!$R$4),INDEX(Data!$AH$3:$BH$8762,Výpočet!Q2914,Výpočet!$R$4))*Výstup!$E$10,Výstup!$E$10)","v":0.22310137931034488}]
[null,null,null,null,null,null,null,null,null,"2021-05-02",2,1,5,null,null,null,2905,{"$f":"IF(Výstup!$E$9=\"Pay as produced\",IF(Výstup!$E$3=\"Wind\",INDEX(Data!$C$3:$AC$8762,Výpočet!Q2917,Výpočet!$R$4),INDEX(Data!$AH$3:$BH$8762,Výpočet!Q2917,Výpočet!$R$4))*Výstup!$E$10,Výstup!$E$10)","v":0.19865724137931037}]
[null,null,null,null,null,null,null,null,null,"2021-05-02",5,1,5,null,null,null,2908,{"$f":"IF(Výstup!$E$9=\"Pay as produced\",IF(Výstup!$E$3=\"Wind\",INDEX(Data!$C$3:$AC$8762,Výpočet!Q2920,Výpočet!$R$4),INDEX(Data!$AH$3:$BH$8762,Výpočet!Q2920,Výpočet!$R$4))*Výstup!$E$10,Výstup!$E$10)","v":0.18799310344827588}]
[null,null,null,null,null,null,null,null,null,"2021-05-02",10,1,5,null,null,null,2913,{"$f":"IF(Výstup!$E$9=\"Pay as produced\",IF(Výstup!$E$3=\"Wind\",INDEX(Data!$C$3:$AC$8762,Výpočet!Q2925,Výpočet!$R$4),INDEX(Data!$AH$3:$BH$8762,Výpočet!Q2925,Výpočet!$R$4))*Výstup!$E$10,Výstup!$E$10)","v":0.2387468965517241}]
[null,null,null,null,null,null,null,null,null,"2021-05-02",13,1,5,null,null,null,2916,{"$f":"IF(Výstup!$E$9=\"Pay as produced\",IF(Výstup!$E$3=\"Wind\",INDEX(Data!$C$3:$AC$8762,Výpočet!Q2928,Výpočet!$R$4),INDEX(Data!$AH$3:$BH$8762,Výpočet!Q2928,Výpočet!$R$4))*Výstup!$E$10,Výstup!$E$10)","v":0.3426020689655172}]
[null,null,null,null,null,null,null,null,null,"2021-05-02",14,1,5,null,null,null,2917,{"$f":"IF(Výstup!$E$9=\"Pay as produced\",IF(Výstup!$E$3=\"Wind\",INDEX(Data!$C$3:$AC$8762,Výpočet!Q2929,Výpočet!$R$4),INDEX(Data!$AH$3:$BH$8762,Výpočet!Q2929,Výpočet!$R$4))*Výstup!$E$10,Výstup!$E$10)","v":0.35657931034482765}]
[null,null,null,null,null,null,null,null,null,"2021-05-02",17,1,5,null,null,null,2920,{"$f":"IF(Výstup!$E$9=\"Pay as produced\",IF(Výstup!$E$3=\"Wind\",INDEX(Data!$C$3:$AC$8762,Výpočet!Q2932,Výpočet!$R$4),INDEX(Data!$AH$3:$BH$8762,Výpočet!Q2932,Výpočet!$R$4))*Výstup!$E$10,Výstup!$E$10)","v":0.33215172413793104}]
[null,null,null,null,null,null,null,null,null,"2021-05-02",20,1,5,null,null,null,2923,{"$f":"IF(Výstup!$E$9=\"Pay as produced\",IF(Výstup!$E$3=\"Wind\",INDEX(Data!$C$3:$AC$8762,Výpočet!Q2935,Výpočet!$R$4),INDEX(Data!$AH$3:$BH$8762,Výpočet!Q2935,Výpočet!$R$4))*Výstup!$E$10,Výstup!$E$10)","v":0.31610827586206897}]
[null,null,null,null,null,null,null,null,null,"2021-05-02",24,1,5,null,null,null,2927,{"$f":"IF(Výstup!$E$9=\"Pay as produced\",IF(Výstup!$E$3=\"Wind\",INDEX(Data!$C$3:$AC$8762,Výpočet!Q2939,Výpočet!$R$4),INDEX(Data!$AH$3:$BH$8762,Výpočet!Q2939,Výpočet!$R$4))*Výstup!$E$10,Výstup!$E$10)","v":0.35744000000000004}]
[null,null,null,null,null,null,null,null,null,"2021-05-03",3,2,5,null,null,null,2930,{"$f":"IF(Výstup!$E$9=\"Pay as produced\",IF(Výstup!$E$3=\"Wind\",INDEX(Data!$C$3:$AC$8762,Výpočet!Q2942,Výpočet!$R$4),INDEX(Data!$AH$3:$BH$8762,Výpočet!Q2942,Výpočet!$R$4))*Výstup!$E$10,Výstup!$E$10)","v":0.33109724137931035}]
[null,null,null,null,null,null,null,null,null,"2021-05-03",7,2,5,null,null,null,2934,{"$f":"IF(Výstup!$E$9=\"Pay as produced\",IF(Výstup!$E$3=\"Wind\",INDEX(Data!$C$3:$AC$8762,Výpočet!Q2946,Výpočet!$R$4),INDEX(Data!$AH$3:$BH$8762,Výpočet!Q2946,Výpočet!$R$4))*Výstup!$E$10,Výstup!$E$10)","v":0.27030137931034476}]
[null,null,null,null,null,null,null,null,null,"2021-05-03",11,2,5,null,null,null,2938,{"$f":"IF(Výstup!$E$9=\"Pay as produced\",IF(Výstup!$E$3=\"Wind\",INDEX(Data!$C$3:$AC$8762,Výpočet!Q2950,Výpočet!$R$4),INDEX(Data!$AH$3:$BH$8762,Výpočet!Q2950,Výpočet!$R$4))*Výstup!$E$10,Výstup!$E$10)","v":0.36025517241379312}]
[null,null,null,null,null,null,null,null,null,"2021-05-03",14,2,5,null,null,null,2941,{"$f":"IF(Výstup!$E$9=\"Pay as produced\",IF(Výstup!$E$3=\"Wind\",INDEX(Data!$C$3:$AC$8762,Výpočet!Q2953,Výpočet!$R$4),INDEX(Data!$AH$3:$BH$8762,Výpočet!Q2953,Výpočet!$R$4))*Výstup!$E$10,Výstup!$E$10)","v":0.36345172413793103}]
[null,null,null,null,null,null,null,null,null,"2021-05-03",15,2,5,null,null,null,2942,{"$f":"IF(Výstup!$E$9=\"Pay as produced\",IF(Výstup!$E$3=\"Wind\",INDEX(Data!$C$3:$AC$8762,Výpočet!Q2954,Výpočet!$R$4),INDEX(Data!$AH$3:$BH$8762,Výpočet!Q2954,Výpočet!$R$4))*Výstup!$E$10,Výstup!$E$10)","v":0.35150413793103458}]
[null,null,null,null,null,null,null,null,null,"2021-05-03",18,2,5,null,null,null,2945,{"$f":"IF(Výstup!$E$9=\"Pay as produced\",IF(Výstup!$E$3=\"Wind\",INDEX(Data!$C$3:$AC$8762,Výpočet!Q2957,Výpočet!$R$4),INDEX(Data!$AH$3:$BH$8762,Výpočet!Q2957,Výpočet!$R$4))*Výstup!$E$10,Výstup!$E$10)","v":0.25591862068965515}]
[null,null,null,null,null,null,null,null,null,"2021-05-03",21,2,5,null,null,null,2948,{"$f":"IF(Výstup!$E$9=\"Pay as produced\",IF(Výstup!$E$3=\"Wind\",INDEX(Data!$C$3:$AC$8762,Výpočet!Q2960,Výpočet!$R$4),INDEX(Data!$AH$3:$BH$8762,Výpočet!Q2960,Výpočet!$R$4))*Výstup!$E$10,Výstup!$E$10)","v":0.26620620689655172}]
[null,null,null,null,null,null,null,null,null,"2021-05-04",1,3,5,null,null,null,2952,{"$f":"IF(Výstup!$E$9=\"Pay as produced\",IF(Výstup!$E$3=\"Wind\",INDEX(Data!$C$3:$AC$8762,Výpočet!Q2964,Výpočet!$R$4),INDEX(Data!$AH$3:$BH$8762,Výpočet!Q2964,Výpočet!$R$4))*Výstup!$E$10,Výstup!$E$10)","v":0.25942275862068964}]
[null,null,null,null,null,null,null,null,null,"2021-05-04",4,3,5,null,null,null,2955,{"$f":"IF(Výstup!$E$9=\"Pay as produced\",IF(Výstup!$E$3=\"Wind\",INDEX(Data!$C$3:$AC$8762,Výpočet!Q2967,Výpočet!$R$4),INDEX(Data!$AH$3:$BH$8762,Výpočet!Q2967,Výpočet!$R$4))*Výstup!$E$10,Výstup!$E$10)","v":0.23649448275862064}]
[null,null,null,null,null,null,null,null,null,"2021-05-04",9,3,5,null,null,null,2960,{"$f":"IF(Výstup!$E$9=\"Pay as produced\",IF(Výstup!$E$3=\"Wind\",INDEX(Data!$C$3:$AC$8762,Výpočet!Q2972,Výpočet!$R$4),INDEX(Data!$AH$3:$BH$8762,Výpočet!Q2972,Výpočet!$R$4))*Výstup!$E$10,Výstup!$E$10)","v":0.20613034482758619}]
[null,null,null,null,null,null,null,null,null,"2021-05-04",12,3,5,null,null,null,2963,{"$f":"IF(Výstup!$E$9=\"Pay as produced\",IF(Výstup!$E$3=\"Wind\",INDEX(Data!$C$3:$AC$8762,Výpočet!Q2975,Výpočet!$R$4),INDEX(Data!$AH$3:$BH$8762,Výpočet!Q2975,Výpočet!$R$4))*Výstup!$E$10,Výstup!$E$10)","v":0.25779034482758623}]
[null,null,null,null,null,null,null,null,null,"2021-05-04",15,3,5,null,null,null,2966,{"$f":"IF(Výstup!$E$9=\"Pay as produced\",IF(Výstup!$E$3=\"Wind\",INDEX(Data!$C$3:$AC$8762,Výpočet!Q2978,Výpočet!$R$4),INDEX(Data!$AH$3:$BH$8762,Výpočet!Q2978,Výpočet!$R$4))*Výstup!$E$10,Výstup!$E$10)","v":0.25207310344827583}]
[null,null,null,null,null,null,null,null,null,"2021-05-04",16,3,5,null,null,null,2967,{"$f":"IF(Výstup!$E$9=\"Pay as produced\",IF(Výstup!$E$3=\"Wind\",INDEX(Data!$C$3:$AC$8762,Výpočet!Q2979,Výpočet!$R$4),INDEX(Data!$AH$3:$BH$8762,Výpočet!Q2979,Výpočet!$R$4))*Výstup!$E$10,Výstup!$E$10)","v":0.24591724137931037}]
[null,null,null,null,null,null,null,null,null,"2021-05-04",19,3,5,null,null,null,2970,{"$f":"IF(Výstup!$E$9=\"Pay as produced\",IF(Výstup!$E$3=\"Wind\",INDEX(Data!$C$3:$AC$8762,Výpočet!Q2982,Výpočet!$R$4),INDEX(Data!$AH$3:$BH$8762,Výpočet!Q2982,Výpočet!$R$4))*Výstup!$E$10,Výstup!$E$10)","v":0.21865655172413792}]
[null,null,null,null,null,null,null,null,null,"2021-05-04",22,3,5,null,null,null,2973,{"$f":"IF(Výstup!$E$9=\"Pay as produced\",IF(Výstup!$E$3=\"Wind\",INDEX(Data!$C$3:$AC$8762,Výpočet!Q2985,Výpočet!$R$4),INDEX(Data!$AH$3:$BH$8762,Výpočet!Q2985,Výpočet!$R$4))*Výstup!$E$10,Výstup!$E$10)","v":0.28320137931034489}]
[null,null,null,null,null,null,null,null,null,"2021-05-05",2,4,5,null,null,null,2977,{"$f":"IF(Výstup!$E$9=\"Pay as produced\",IF(Výstup!$E$3=\"Wind\",INDEX(Data!$C$3:$AC$8762,Výpočet!Q2989,Výpočet!$R$4),INDEX(Data!$AH$3:$BH$8762,Výpočet!Q2989,Výpočet!$R$4))*Výstup!$E$10,Výstup!$E$10)","v":0.26863793103448275}]
[null,null,null,null,null,null,null,null,null,"2021-05-05",5,4,5,null,null,null,2980,{"$f":"IF(Výstup!$E$9=\"Pay as produced\",IF(Výstup!$E$3=\"Wind\",INDEX(Data!$C$3:$AC$8762,Výpočet!Q2992,Výpočet!$R$4),INDEX(Data!$AH$3:$BH$8762,Výpočet!Q2992,Výpočet!$R$4))*Výstup!$E$10,Výstup!$E$10)","v":0.25392482758620682}]
[null,null,null,null,null,null,null,null,null,"2021-05-05",10,4,5,null,null,null,2985,{"$f":"IF(Výstup!$E$9=\"Pay as produced\",IF(Výstup!$E$3=\"Wind\",INDEX(Data!$C$3:$AC$8762,Výpočet!Q2997,Výpočet!$R$4),INDEX(Data!$AH$3:$BH$8762,Výpočet!Q2997,Výpočet!$R$4))*Výstup!$E$10,Výstup!$E$10)","v":0.29518275862068971}]
[null,null,null,null,null,null,null,null,null,"2021-05-05",13,4,5,null,null,null,2988,{"$f":"IF(Výstup!$E$9=\"Pay as produced\",IF(Výstup!$E$3=\"Wind\",INDEX(Data!$C$3:$AC$8762,Výpočet!Q3000,Výpočet!$R$4),INDEX(Data!$AH$3:$BH$8762,Výpočet!Q3000,Výpočet!$R$4))*Výstup!$E$10,Výstup!$E$10)","v":0.33745586206896544}]
[null,null,null,null,null,null,null,null,null,"2021-05-05",16,4,5,null,null,null,2991,{"$f":"IF(Výstup!$E$9=\"Pay as produced\",IF(Výstup!$E$3=\"Wind\",INDEX(Data!$C$3:$AC$8762,Výpočet!Q3003,Výpočet!$R$4),INDEX(Data!$AH$3:$BH$8762,Výpočet!Q3003,Výpočet!$R$4))*Výstup!$E$10,Výstup!$E$10)","v":0.32347241379310354}]
[null,null,null,null,null,null,null,null,null,"2021-05-05",17,4,5,null,null,null,2992,{"$f":"IF(Výstup!$E$9=\"Pay as produced\",IF(Výstup!$E$3=\"Wind\",INDEX(Data!$C$3:$AC$8762,Výpočet!Q3004,Výpočet!$R$4),INDEX(Data!$AH$3:$BH$8762,Výpočet!Q3004,Výpočet!$R$4))*Výstup!$E$10,Výstup!$E$10)","v":0.29875103448275864}]
[null,null,null,null,null,null,null,null,null,"2021-05-05",20,4,5,null,null,null,2995,{"$f":"IF(Výstup!$E$9=\"Pay as produced\",IF(Výstup!$E$3=\"Wind\",INDEX(Data!$C$3:$AC$8762,Výpočet!Q3007,Výpočet!$R$4),INDEX(Data!$AH$3:$BH$8762,Výpočet!Q3007,Výpočet!$R$4))*Výstup!$E$10,Výstup!$E$10)","v":0.25144275862068965}]
[null,null,null,null,null,null,null,null,null,"2021-05-05",23,4,5,null,null,null,2998,{"$f":"IF(Výstup!$E$9=\"Pay as produced\",IF(Výstup!$E$3=\"Wind\",INDEX(Data!$C$3:$AC$8762,Výpočet!Q3010,Výpočet!$R$4),INDEX(Data!$AH$3:$BH$8762,Výpočet!Q3010,Výpočet!$R$4))*Výstup!$E$10,Výstup!$E$10)","v":0.25723655172413801}]
[null,null,null,null,null,null,null,null,null,"2021-05-06",2,5,5,null,null,null,3001,{"$f":"IF(Výstup!$E$9=\"Pay as produced\",IF(Výstup!$E$3=\"Wind\",INDEX(Data!$C$3:$AC$8762,Výpočet!Q3013,Výpočet!$R$4),INDEX(Data!$AH$3:$BH$8762,Výpočet!Q3013,Výpočet!$R$4))*Výstup!$E$10,Výstup!$E$10)","v":0.23366758620689659}]
[null,null,null,null,null,null,null,null,null,"2021-05-06",7,5,5,null,null,null,3006,{"$f":"IF(Výstup!$E$9=\"Pay as produced\",IF(Výstup!$E$3=\"Wind\",INDEX(Data!$C$3:$AC$8762,Výpočet!Q3018,Výpočet!$R$4),INDEX(Data!$AH$3:$BH$8762,Výpočet!Q3018,Výpočet!$R$4))*Výstup!$E$10,Výstup!$E$10)","v":0.17887172413793104}]
[null,null,null,null,null,null,null,null,null,"2021-05-06",11,{"$f":"WEEKDAY(J3022)","v":5},5,null,null,null,3010,{"$f":"IF(Výstup!$E$9=\"Pay as produced\",IF(Výstup!$E$3=\"Wind\",INDEX(Data!$C$3:$AC$8762,Výpočet!Q3022,Výpočet!$R$4),INDEX(Data!$AH$3:$BH$8762,Výpočet!Q3022,Výpočet!$R$4))*Výstup!$E$10,Výstup!$E$10)","v":0.27174965517241378}]
[null,null,null,null,null,null,null,null,null,"2021-05-06",14,5,5,null,null,null,3013,{"$f":"IF(Výstup!$E$9=\"Pay as produced\",IF(Výstup!$E$3=\"Wind\",INDEX(Data!$C$3:$AC$8762,Výpočet!Q3025,Výpočet!$R$4),INDEX(Data!$AH$3:$BH$8762,Výpočet!Q3025,Výpočet!$R$4))*Výstup!$E$10,Výstup!$E$10)","v":0.30336758620689652}]
[null,null,null,null,null,null,null,null,null,"2021-05-06",17,5,5,null,null,null,3016,{"$f":"IF(Výstup!$E$9=\"Pay as produced\",IF(Výstup!$E$3=\"Wind\",INDEX(Data!$C$3:$AC$8762,Výpočet!Q3028,Výpočet!$R$4),INDEX(Data!$AH$3:$BH$8762,Výpočet!Q3028,Výpočet!$R$4))*Výstup!$E$10,Výstup!$E$10)","v":0.28177931034482756}]
[null,null,null,null,null,null,null,null,null,"2021-05-06",18,5,5,null,null,null,3017,{"$f":"IF(Výstup!$E$9=\"Pay as produced\",IF(Výstup!$E$3=\"Wind\",INDEX(Data!$C$3:$AC$8762,Výpočet!Q3029,Výpočet!$R$4),INDEX(Data!$AH$3:$BH$8762,Výpočet!Q3029,Výpočet!$R$4))*Výstup!$E$10,Výstup!$E$10)","v":0.24198482758620687}]
[null,null,null,null,null,null,null,null,null,"2021-05-06",21,5,5,null,null,null,3020,{"$f":"IF(Výstup!$E$9=\"Pay as produced\",IF(Výstup!$E$3=\"Wind\",INDEX(Data!$C$3:$AC$8762,Výpočet!Q3032,Výpočet!$R$4),INDEX(Data!$AH$3:$BH$8762,Výpočet!Q3032,Výpočet!$R$4))*Výstup!$E$10,Výstup!$E$10)","v":0.2378103448275862}]
[null,null,null,null,null,null,null,null,null,"2021-05-07",3,6,5,null,null,null,3026,{"$f":"IF(Výstup!$E$9=\"Pay as produced\",IF(Výstup!$E$3=\"Wind\",INDEX(Data!$C$3:$AC$8762,Výpočet!Q3038,Výpočet!$R$4),INDEX(Data!$AH$3:$BH$8762,Výpočet!Q3038,Výpočet!$R$4))*Výstup!$E$10,Výstup!$E$10)","v":0.23409724137931037}]
[null,null,null,null,null,null,null,null,null,"2021-05-07",5,6,5,null,null,null,3028,{"$f":"IF(Výstup!$E$9=\"Pay as produced\",IF(Výstup!$E$3=\"Wind\",INDEX(Data!$C$3:$AC$8762,Výpočet!Q3040,Výpočet!$R$4),INDEX(Data!$AH$3:$BH$8762,Výpočet!Q3040,Výpočet!$R$4))*Výstup!$E$10,Výstup!$E$10)","v":0.23499241379310348}]
[null,null,null,null,null,null,null,null,null,"2021-05-07",8,6,5,null,null,null,3031,{"$f":"IF(Výstup!$E$9=\"Pay as produced\",IF(Výstup!$E$3=\"Wind\",INDEX(Data!$C$3:$AC$8762,Výpočet!Q3043,Výpočet!$R$4),INDEX(Data!$AH$3:$BH$8762,Výpočet!Q3043,Výpočet!$R$4))*Výstup!$E$10,Výstup!$E$10)","v":0.21863586206896563}]
[null,null,null,null,null,null,null,null,null,"2021-05-07",12,6,5,null,null,null,3035,{"$f":"IF(Výstup!$E$9=\"Pay as produced\",IF(Výstup!$E$3=\"Wind\",INDEX(Data!$C$3:$AC$8762,Výpočet!Q3047,Výpočet!$R$4),INDEX(Data!$AH$3:$BH$8762,Výpočet!Q3047,Výpočet!$R$4))*Výstup!$E$10,Výstup!$E$10)","v":0.33245931034482745}]
[null,null,null,null,null,null,null,null,null,"2021-05-07",15,6,5,null,null,null,3038,{"$f":"IF(Výstup!$E$9=\"Pay as produced\",IF(Výstup!$E$3=\"Wind\",INDEX(Data!$C$3:$AC$8762,Výpočet!Q3050,Výpočet!$R$4),INDEX(Data!$AH$3:$BH$8762,Výpočet!Q3050,Výpočet!$R$4))*Výstup!$E$10,Výstup!$E$10)","v":0.34633793103448285}]
[null,null,null,null,null,null,null,null,null,"2021-05-07",18,6,5,null,null,null,3041,{"$f":"IF(Výstup!$E$9=\"Pay as produced\",IF(Výstup!$E$3=\"Wind\",INDEX(Data!$C$3:$AC$8762,Výpočet!Q3053,Výpočet!$R$4),INDEX(Data!$AH$3:$BH$8762,Výpočet!Q3053,Výpočet!$R$4))*Výstup!$E$10,Výstup!$E$10)","v":0.29842551724137939}]
[null,null,null,null,null,null,null,null,null,"2021-05-07",19,6,5,null,null,null,3042,{"$f":"IF(Výstup!$E$9=\"Pay as produced\",IF(Výstup!$E$3=\"Wind\",INDEX(Data!$C$3:$AC$8762,Výpočet!Q3054,Výpočet!$R$4),INDEX(Data!$AH$3:$BH$8762,Výpočet!Q3054,Výpočet!$R$4))*Výstup!$E$10,Výstup!$E$10)","v":0.26472965517241376}]
[null,null,null,null,null,null,null,null,null,"2021-05-07",22,6,5,null,null,null,3045,{"$f":"IF(Výstup!$E$9=\"Pay as produced\",IF(Výstup!$E$3=\"Wind\",INDEX(Data!$C$3:$AC$8762,Výpočet!Q3057,Výpočet!$R$4),INDEX(Data!$AH$3:$BH$8762,Výpočet!Q3057,Výpočet!$R$4))*Výstup!$E$10,Výstup!$E$10)","v":0.27723172413793101}]
[null,null,null,null,null,null,null,null,null,"2021-05-08",4,7,5,null,null,null,3051,{"$f":"IF(Výstup!$E$9=\"Pay as produced\",IF(Výstup!$E$3=\"Wind\",INDEX(Data!$C$3:$AC$8762,Výpočet!Q3063,Výpočet!$R$4),INDEX(Data!$AH$3:$BH$8762,Výpočet!Q3063,Výpočet!$R$4))*Výstup!$E$10,Výstup!$E$10)","v":0.20656000000000002}]
[null,null,null,null,null,null,null,null,null,"2021-05-08",6,7,5,null,null,null,3053,{"$f":"IF(Výstup!$E$9=\"Pay as produced\",IF(Výstup!$E$3=\"Wind\",INDEX(Data!$C$3:$AC$8762,Výpočet!Q3065,Výpočet!$R$4),INDEX(Data!$AH$3:$BH$8762,Výpočet!Q3065,Výpočet!$R$4))*Výstup!$E$10,Výstup!$E$10)","v":0.18004551724137927}]
[null,null,null,null,null,null,null,null,null,"2021-05-08",9,7,5,null,null,null,3056,{"$f":"IF(Výstup!$E$9=\"Pay as produced\",IF(Výstup!$E$3=\"Wind\",INDEX(Data!$C$3:$AC$8762,Výpočet!Q3068,Výpočet!$R$4),INDEX(Data!$AH$3:$BH$8762,Výpočet!Q3068,Výpočet!$R$4))*Výstup!$E$10,Výstup!$E$10)","v":0.18337862068965516}]
[null,null,null,null,null,null,null,null,null,"2021-05-08",13,7,5,null,null,null,3060,{"$f":"IF(Výstup!$E$9=\"Pay as produced\",IF(Výstup!$E$3=\"Wind\",INDEX(Data!$C$3:$AC$8762,Výpočet!Q3072,Výpočet!$R$4),INDEX(Data!$AH$3:$BH$8762,Výpočet!Q3072,Výpočet!$R$4))*Výstup!$E$10,Výstup!$E$10)","v":0.25205862068965518}]
[null,null,null,null,null,null,null,null,null,"2021-05-08",16,7,5,null,null,null,3063,{"$f":"IF(Výstup!$E$9=\"Pay as produced\",IF(Výstup!$E$3=\"Wind\",INDEX(Data!$C$3:$AC$8762,Výpočet!Q3075,Výpočet!$R$4),INDEX(Data!$AH$3:$BH$8762,Výpočet!Q3075,Výpočet!$R$4))*Výstup!$E$10,Výstup!$E$10)","v":0.27685931034482764}]
[null,null,null,null,null,null,null,null,null,"2021-05-08",17,7,5,null,null,null,3064,{"$f":"IF(Výstup!$E$9=\"Pay as produced\",IF(Výstup!$E$3=\"Wind\",INDEX(Data!$C$3:$AC$8762,Výpočet!Q3076,Výpočet!$R$4),INDEX(Data!$AH$3:$BH$8762,Výpočet!Q3076,Výpočet!$R$4))*Výstup!$E$10,Výstup!$E$10)","v":0.27180206896551734}]
[null,null,null,null,null,null,null,null,null,"2021-05-08",20,7,5,null,null,null,3067,{"$f":"IF(Výstup!$E$9=\"Pay as produced\",IF(Výstup!$E$3=\"Wind\",INDEX(Data!$C$3:$AC$8762,Výpočet!Q3079,Výpočet!$R$4),INDEX(Data!$AH$3:$BH$8762,Výpočet!Q3079,Výpočet!$R$4))*Výstup!$E$10,Výstup!$E$10)","v":0.2607910344827587}]
[null,null,null,null,null,null,null,null,null,"2021-05-09",1,1,5,null,null,null,3072,{"$f":"IF(Výstup!$E$9=\"Pay as produced\",IF(Výstup!$E$3=\"Wind\",INDEX(Data!$C$3:$AC$8762,Výpočet!Q3084,Výpočet!$R$4),INDEX(Data!$AH$3:$BH$8762,Výpočet!Q3084,Výpočet!$R$4))*Výstup!$E$10,Výstup!$E$10)","v":0.28581862068965513}]
[null,null,null,null,null,null,null,null,null,"2021-05-09",4,1,5,null,null,null,3075,{"$f":"IF(Výstup!$E$9=\"Pay as produced\",IF(Výstup!$E$3=\"Wind\",INDEX(Data!$C$3:$AC$8762,Výpočet!Q3087,Výpočet!$R$4),INDEX(Data!$AH$3:$BH$8762,Výpočet!Q3087,Výpočet!$R$4))*Výstup!$E$10,Výstup!$E$10)","v":0.27318620689655171}]
[null,null,null,null,null,null,null,null,null,"2021-05-09",7,1,5,null,null,null,3078,{"$f":"IF(Výstup!$E$9=\"Pay as produced\",IF(Výstup!$E$3=\"Wind\",INDEX(Data!$C$3:$AC$8762,Výpočet!Q3090,Výpočet!$R$4),INDEX(Data!$AH$3:$BH$8762,Výpočet!Q3090,Výpočet!$R$4))*Výstup!$E$10,Výstup!$E$10)","v":0.23177310344827584}]
[null,null,null,null,null,null,null,null,null,"2021-05-09",10,1,5,null,null,null,3081,{"$f":"IF(Výstup!$E$9=\"Pay as produced\",IF(Výstup!$E$3=\"Wind\",INDEX(Data!$C$3:$AC$8762,Výpočet!Q3093,Výpočet!$R$4),INDEX(Data!$AH$3:$BH$8762,Výpočet!Q3093,Výpočet!$R$4))*Výstup!$E$10,Výstup!$E$10)","v":0.29551103448275856}]
[null,null,null,null,null,null,null,null,null,"2021-05-09",14,1,5,null,null,null,3085,{"$f":"IF(Výstup!$E$9=\"Pay as produced\",IF(Výstup!$E$3=\"Wind\",INDEX(Data!$C$3:$AC$8762,Výpočet!Q3097,Výpočet!$R$4),INDEX(Data!$AH$3:$BH$8762,Výpočet!Q3097,Výpočet!$R$4))*Výstup!$E$10,Výstup!$E$10)","v":0.35498620689655169}]
[null,null,null,null,null,null,null,null,null,"2021-05-09",17,1,5,null,null,null,3088,{"$f":"IF(Výstup!$E$9=\"Pay as produced\",IF(Výstup!$E$3=\"Wind\",INDEX(Data!$C$3:$AC$8762,Výpočet!Q3100,Výpočet!$R$4),INDEX(Data!$AH$3:$BH$8762,Výpočet!Q3100,Výpočet!$R$4))*Výstup!$E$10,Výstup!$E$10)","v":0.3444124137931035}]
[null,null,null,null,null,null,null,null,null,"2021-05-09",18,1,5,null,null,null,3089,{"$f":"IF(Výstup!$E$9=\"Pay as produced\",IF(Výstup!$E$3=\"Wind\",INDEX(Data!$C$3:$AC$8762,Výpočet!Q3101,Výpočet!$R$4),INDEX(Data!$AH$3:$BH$8762,Výpočet!Q3101,Výpočet!$R$4))*Výstup!$E$10,Výstup!$E$10)","v":0.31325172413793106}]
[null,null,null,null,null,null,null,null,null,"2021-05-09",22,1,5,null,null,null,3093,{"$f":"IF(Výstup!$E$9=\"Pay as produced\",IF(Výstup!$E$3=\"Wind\",INDEX(Data!$C$3:$AC$8762,Výpočet!Q3105,Výpočet!$R$4),INDEX(Data!$AH$3:$BH$8762,Výpočet!Q3105,Výpočet!$R$4))*Výstup!$E$10,Výstup!$E$10)","v":0.34072827586206894}]
[null,null,null,null,null,null,null,null,null,"2021-05-10",1,2,5,null,null,null,3096,{"$f":"IF(Výstup!$E$9=\"Pay as produced\",IF(Výstup!$E$3=\"Wind\",INDEX(Data!$C$3:$AC$8762,Výpočet!Q3108,Výpočet!$R$4),INDEX(Data!$AH$3:$BH$8762,Výpočet!Q3108,Výpočet!$R$4))*Výstup!$E$10,Výstup!$E$10)","v":0.32033034482758616}]
[null,null,null,null,null,null,null,null,null,"2021-05-10",5,2,5,null,null,null,3100,{"$f":"IF(Výstup!$E$9=\"Pay as produced\",IF(Výstup!$E$3=\"Wind\",INDEX(Data!$C$3:$AC$8762,Výpočet!Q3112,Výpočet!$R$4),INDEX(Data!$AH$3:$BH$8762,Výpočet!Q3112,Výpočet!$R$4))*Výstup!$E$10,Výstup!$E$10)","v":0.29493172413793095}]
[null,null,null,null,null,null,null,null,null,"2021-05-10",8,2,5,null,null,null,3103,{"$f":"IF(Výstup!$E$9=\"Pay as produced\",IF(Výstup!$E$3=\"Wind\",INDEX(Data!$C$3:$AC$8762,Výpočet!Q3115,Výpočet!$R$4),INDEX(Data!$AH$3:$BH$8762,Výpočet!Q3115,Výpočet!$R$4))*Výstup!$E$10,Výstup!$E$10)","v":0.24692620689655168}]
[null,null,null,null,null,null,null,null,null,"2021-05-10",11,2,5,null,null,null,3106,{"$f":"IF(Výstup!$E$9=\"Pay as produced\",IF(Výstup!$E$3=\"Wind\",INDEX(Data!$C$3:$AC$8762,Výpočet!Q3118,Výpočet!$R$4),INDEX(Data!$AH$3:$BH$8762,Výpočet!Q3118,Výpočet!$R$4))*Výstup!$E$10,Výstup!$E$10)","v":0.36740413793103444}]
[null,null,null,null,null,null,null,null,null,"2021-05-10",15,2,5,null,null,null,3110,{"$f":"IF(Výstup!$E$9=\"Pay as produced\",IF(Výstup!$E$3=\"Wind\",INDEX(Data!$C$3:$AC$8762,Výpočet!Q3122,Výpočet!$R$4),INDEX(Data!$AH$3:$BH$8762,Výpočet!Q3122,Výpočet!$R$4))*Výstup!$E$10,Výstup!$E$10)","v":0.41038965517241394}]
[null,null,null,null,null,null,null,null,null,"2021-05-10",18,2,5,null,null,null,3113,{"$f":"IF(Výstup!$E$9=\"Pay as produced\",IF(Výstup!$E$3=\"Wind\",INDEX(Data!$C$3:$AC$8762,Výpočet!Q3125,Výpočet!$R$4),INDEX(Data!$AH$3:$BH$8762,Výpočet!Q3125,Výpočet!$R$4))*Výstup!$E$10,Výstup!$E$10)","v":0.34070896551724134}]
[null,null,null,null,null,null,null,null,null,"2021-05-10",19,2,5,null,null,null,3114,{"$f":"IF(Výstup!$E$9=\"Pay as produced\",IF(Výstup!$E$3=\"Wind\",INDEX(Data!$C$3:$AC$8762,Výpočet!Q3126,Výpočet!$R$4),INDEX(Data!$AH$3:$BH$8762,Výpočet!Q3126,Výpočet!$R$4))*Výstup!$E$10,Výstup!$E$10)","v":0.30475103448275859}]
[null,null,null,null,null,null,null,null,null,"2021-05-10",23,2,5,null,null,null,3118,{"$f":"IF(Výstup!$E$9=\"Pay as produced\",IF(Výstup!$E$3=\"Wind\",INDEX(Data!$C$3:$AC$8762,Výpočet!Q3130,Výpočet!$R$4),INDEX(Data!$AH$3:$BH$8762,Výpočet!Q3130,Výpočet!$R$4))*Výstup!$E$10,Výstup!$E$10)","v":0.29523862068965517}]
[null,null,null,null,null,null,null,null,null,"2021-05-11",2,3,5,null,null,null,3121,{"$f":"IF(Výstup!$E$9=\"Pay as produced\",IF(Výstup!$E$3=\"Wind\",INDEX(Data!$C$3:$AC$8762,Výpočet!Q3133,Výpočet!$R$4),INDEX(Data!$AH$3:$BH$8762,Výpočet!Q3133,Výpočet!$R$4))*Výstup!$E$10,Výstup!$E$10)","v":0.27164551724137936}]
[null,null,null,null,null,null,null,null,null,"2021-05-11",6,3,5,null,null,null,3125,{"$f":"IF(Výstup!$E$9=\"Pay as produced\",IF(Výstup!$E$3=\"Wind\",INDEX(Data!$C$3:$AC$8762,Výpočet!Q3137,Výpočet!$R$4),INDEX(Data!$AH$3:$BH$8762,Výpočet!Q3137,Výpočet!$R$4))*Výstup!$E$10,Výstup!$E$10)","v":0.23096206896551724}]
[null,null,null,null,null,null,null,null,null,"2021-05-11",9,3,5,null,null,null,3128,{"$f":"IF(Výstup!$E$9=\"Pay as produced\",IF(Výstup!$E$3=\"Wind\",INDEX(Data!$C$3:$AC$8762,Výpočet!Q3140,Výpočet!$R$4),INDEX(Data!$AH$3:$BH$8762,Výpočet!Q3140,Výpočet!$R$4))*Výstup!$E$10,Výstup!$E$10)","v":0.25049655172413793}]
[null,null,null,null,null,null,null,null,null,"2021-05-11",13,3,5,null,null,null,3132,{"$f":"IF(Výstup!$E$9=\"Pay as produced\",IF(Výstup!$E$3=\"Wind\",INDEX(Data!$C$3:$AC$8762,Výpočet!Q3144,Výpočet!$R$4),INDEX(Data!$AH$3:$BH$8762,Výpočet!Q3144,Výpočet!$R$4))*Výstup!$E$10,Výstup!$E$10)","v":0.34159517241379317}]
[null,null,null,null,null,null,null,null,null,"2021-05-11",16,3,5,null,null,null,3135,{"$f":"IF(Výstup!$E$9=\"Pay as produced\",IF(Výstup!$E$3=\"Wind\",INDEX(Data!$C$3:$AC$8762,Výpočet!Q3147,Výpočet!$R$4),INDEX(Data!$AH$3:$BH$8762,Výpočet!Q3147,Výpočet!$R$4))*Výstup!$E$10,Výstup!$E$10)","v":0.33797793103448293}]
[null,null,null,null,null,null,null,null,null,"2021-05-11",19,{"$f":"WEEKDAY(J3150)","v":3},5,null,null,null,3138,{"$f":"IF(Výstup!$E$9=\"Pay as produced\",IF(Výstup!$E$3=\"Wind\",INDEX(Data!$C$3:$AC$8762,Výpočet!Q3150,Výpočet!$R$4),INDEX(Data!$AH$3:$BH$8762,Výpočet!Q3150,Výpočet!$R$4))*Výstup!$E$10,Výstup!$E$10)","v":0.26184344827586203}]
[null,null,null,null,null,null,null,null,null,"2021-05-11",20,3,5,null,null,null,3139,{"$f":"IF(Výstup!$E$9=\"Pay as produced\",IF(Výstup!$E$3=\"Wind\",INDEX(Data!$C$3:$AC$8762,Výpočet!Q3151,Výpočet!$R$4),INDEX(Data!$AH$3:$BH$8762,Výpočet!Q3151,Výpočet!$R$4))*Výstup!$E$10,Výstup!$E$10)","v":0.27429172413793107}]
[null,null,null,null,null,null,null,null,null,"2021-05-11",24,3,5,null,null,null,3143,{"$f":"IF(Výstup!$E$9=\"Pay as produced\",IF(Výstup!$E$3=\"Wind\",INDEX(Data!$C$3:$AC$8762,Výpočet!Q3155,Výpočet!$R$4),INDEX(Data!$AH$3:$BH$8762,Výpočet!Q3155,Výpočet!$R$4))*Výstup!$E$10,Výstup!$E$10)","v":0.33512965517241378}]
[null,null,null,null,null,null,null,null,null,"2021-05-12",3,4,5,null,null,null,3146,{"$f":"IF(Výstup!$E$9=\"Pay as produced\",IF(Výstup!$E$3=\"Wind\",INDEX(Data!$C$3:$AC$8762,Výpočet!Q3158,Výpočet!$R$4),INDEX(Data!$AH$3:$BH$8762,Výpočet!Q3158,Výpočet!$R$4))*Výstup!$E$10,Výstup!$E$10)","v":0.35542137931034484}]
[null,null,null,null,null,null,null,null,null,"2021-05-12",7,4,5,null,null,null,3150,{"$f":"IF(Výstup!$E$9=\"Pay as produced\",IF(Výstup!$E$3=\"Wind\",INDEX(Data!$C$3:$AC$8762,Výpočet!Q3162,Výpočet!$R$4),INDEX(Data!$AH$3:$BH$8762,Výpočet!Q3162,Výpočet!$R$4))*Výstup!$E$10,Výstup!$E$10)","v":0.31164000000000003}]
[null,null,null,null,null,null,null,null,null,"2021-05-12",10,4,5,null,null,null,3153,{"$f":"IF(Výstup!$E$9=\"Pay as produced\",IF(Výstup!$E$3=\"Wind\",INDEX(Data!$C$3:$AC$8762,Výpočet!Q3165,Výpočet!$R$4),INDEX(Data!$AH$3:$BH$8762,Výpočet!Q3165,Výpočet!$R$4))*Výstup!$E$10,Výstup!$E$10)","v":0.38530965517241389}]
[null,null,null,null,null,null,null,null,null,"2021-05-12",14,4,5,null,null,null,3157,{"$f":"IF(Výstup!$E$9=\"Pay as produced\",IF(Výstup!$E$3=\"Wind\",INDEX(Data!$C$3:$AC$8762,Výpočet!Q3169,Výpočet!$R$4),INDEX(Data!$AH$3:$BH$8762,Výpočet!Q3169,Výpočet!$R$4))*Výstup!$E$10,Výstup!$E$10)","v":0.4463275862068965}]
[null,null,null,null,null,null,null,null,null,"2021-05-12",17,4,5,null,null,null,3160,{"$f":"IF(Výstup!$E$9=\"Pay as produced\",IF(Výstup!$E$3=\"Wind\",INDEX(Data!$C$3:$AC$8762,Výpočet!Q3172,Výpočet!$R$4),INDEX(Data!$AH$3:$BH$8762,Výpočet!Q3172,Výpočet!$R$4))*Výstup!$E$10,Výstup!$E$10)","v":0.40687103448275863}]
[null,null,null,null,null,null,null,null,null,"2021-05-12",21,4,5,null,null,null,3164,{"$f":"IF(Výstup!$E$9=\"Pay as produced\",IF(Výstup!$E$3=\"Wind\",INDEX(Data!$C$3:$AC$8762,Výpočet!Q3176,Výpočet!$R$4),INDEX(Data!$AH$3:$BH$8762,Výpočet!Q3176,Výpočet!$R$4))*Výstup!$E$10,Výstup!$E$10)","v":0.35506827586206902}]
[null,null,null,null,null,null,null,null,null,"2021-05-12",22,4,5,null,null,null,3165,{"$f":"IF(Výstup!$E$9=\"Pay as produced\",IF(Výstup!$E$3=\"Wind\",INDEX(Data!$C$3:$AC$8762,Výpočet!Q3177,Výpočet!$R$4),INDEX(Data!$AH$3:$BH$8762,Výpočet!Q3177,Výpočet!$R$4))*Výstup!$E$10,Výstup!$E$10)","v":0.35112413793103447}]
[null,null,null,null,null,null,null,null,null,"2021-05-13",1,5,5,null,null,null,3168,{"$f":"IF(Výstup!$E$9=\"Pay as produced\",IF(Výstup!$E$3=\"Wind\",INDEX(Data!$C$3:$AC$8762,Výpočet!Q3180,Výpočet!$R$4),INDEX(Data!$AH$3:$BH$8762,Výpočet!Q3180,Výpočet!$R$4))*Výstup!$E$10,Výstup!$E$10)","v":0.32560689655172409}]
[null,null,null,null,null,null,null,null,null,"2021-05-13",5,5,5,null,null,null,3172,{"$f":"IF(Výstup!$E$9=\"Pay as produced\",IF(Výstup!$E$3=\"Wind\",INDEX(Data!$C$3:$AC$8762,Výpočet!Q3184,Výpočet!$R$4),INDEX(Data!$AH$3:$BH$8762,Výpočet!Q3184,Výpočet!$R$4))*Výstup!$E$10,Výstup!$E$10)","v":0.29241172413793104}]
[null,null,null,null,null,null,null,null,null,"2021-05-13",8,5,5,null,null,null,3175,{"$f":"IF(Výstup!$E$9=\"Pay as produced\",IF(Výstup!$E$3=\"Wind\",INDEX(Data!$C$3:$AC$8762,Výpočet!Q3187,Výpočet!$R$4),INDEX(Data!$AH$3:$BH$8762,Výpočet!Q3187,Výpočet!$R$4))*Výstup!$E$10,Výstup!$E$10)","v":0.2572434482758621}]
[null,null,null,null,null,null,null,null,null,"2021-05-13",11,5,5,null,null,null,3178,{"$f":"IF(Výstup!$E$9=\"Pay as produced\",IF(Výstup!$E$3=\"Wind\",INDEX(Data!$C$3:$AC$8762,Výpočet!Q3190,Výpočet!$R$4),INDEX(Data!$AH$3:$BH$8762,Výpočet!Q3190,Výpočet!$R$4))*Výstup!$E$10,Výstup!$E$10)","v":0.4087834482758621}]
[null,null,null,null,null,null,null,null,null,"2021-05-13",15,5,5,null,null,null,3182,{"$f":"IF(Výstup!$E$9=\"Pay as produced\",IF(Výstup!$E$3=\"Wind\",INDEX(Data!$C$3:$AC$8762,Výpočet!Q3194,Výpočet!$R$4),INDEX(Data!$AH$3:$BH$8762,Výpočet!Q3194,Výpočet!$R$4))*Výstup!$E$10,Výstup!$E$10)","v":0.44363931034482768}]
[null,null,null,null,null,null,null,null,null,"2021-05-13",18,5,5,null,null,null,3185,{"$f":"IF(Výstup!$E$9=\"Pay as produced\",IF(Výstup!$E$3=\"Wind\",INDEX(Data!$C$3:$AC$8762,Výpočet!Q3197,Výpočet!$R$4),INDEX(Data!$AH$3:$BH$8762,Výpočet!Q3197,Výpočet!$R$4))*Výstup!$E$10,Výstup!$E$10)","v":0.33795172413793106}]
[null,null,null,null,null,null,null,null,null,"2021-05-13",22,5,5,null,null,null,3189,{"$f":"IF(Výstup!$E$9=\"Pay as produced\",IF(Výstup!$E$3=\"Wind\",INDEX(Data!$C$3:$AC$8762,Výpočet!Q3201,Výpočet!$R$4),INDEX(Data!$AH$3:$BH$8762,Výpočet!Q3201,Výpočet!$R$4))*Výstup!$E$10,Výstup!$E$10)","v":0.35582137931034485}]
[null,null,null,null,null,null,null,null,null,"2021-05-13",23,5,5,null,null,null,3190,{"$f":"IF(Výstup!$E$9=\"Pay as produced\",IF(Výstup!$E$3=\"Wind\",INDEX(Data!$C$3:$AC$8762,Výpočet!Q3202,Výpočet!$R$4),INDEX(Data!$AH$3:$BH$8762,Výpočet!Q3202,Výpočet!$R$4))*Výstup!$E$10,Výstup!$E$10)","v":0.36381379310344825}]
[null,null,null,null,null,null,null,null,null,"2021-05-14",2,6,5,null,null,null,3193,{"$f":"IF(Výstup!$E$9=\"Pay as produced\",IF(Výstup!$E$3=\"Wind\",INDEX(Data!$C$3:$AC$8762,Výpočet!Q3205,Výpočet!$R$4),INDEX(Data!$AH$3:$BH$8762,Výpočet!Q3205,Výpočet!$R$4))*Výstup!$E$10,Výstup!$E$10)","v":0.35169310344827587}]
[null,null,null,null,null,null,null,null,null,"2021-05-14",6,6,5,null,null,null,3197,{"$f":"IF(Výstup!$E$9=\"Pay as produced\",IF(Výstup!$E$3=\"Wind\",INDEX(Data!$C$3:$AC$8762,Výpočet!Q3209,Výpočet!$R$4),INDEX(Data!$AH$3:$BH$8762,Výpočet!Q3209,Výpočet!$R$4))*Výstup!$E$10,Výstup!$E$10)","v":0.30061724137931028}]
[null,null,null,null,null,null,null,null,null,"2021-05-14",9,6,5,null,null,null,3200,{"$f":"IF(Výstup!$E$9=\"Pay as produced\",IF(Výstup!$E$3=\"Wind\",INDEX(Data!$C$3:$AC$8762,Výpočet!Q3212,Výpočet!$R$4),INDEX(Data!$AH$3:$BH$8762,Výpočet!Q3212,Výpočet!$R$4))*Výstup!$E$10,Výstup!$E$10)","v":0.30736551724137928}]
[null,null,null,null,null,null,null,null,null,"2021-05-14",12,6,5,null,null,null,3203,{"$f":"IF(Výstup!$E$9=\"Pay as produced\",IF(Výstup!$E$3=\"Wind\",INDEX(Data!$C$3:$AC$8762,Výpočet!Q3215,Výpočet!$R$4),INDEX(Data!$AH$3:$BH$8762,Výpočet!Q3215,Výpočet!$R$4))*Výstup!$E$10,Výstup!$E$10)","v":0.41819172413793099}]
[null,null,null,null,null,null,null,null,null,"2021-05-14",16,6,5,null,null,null,3207,{"$f":"IF(Výstup!$E$9=\"Pay as produced\",IF(Výstup!$E$3=\"Wind\",INDEX(Data!$C$3:$AC$8762,Výpočet!Q3219,Výpočet!$R$4),INDEX(Data!$AH$3:$BH$8762,Výpočet!Q3219,Výpočet!$R$4))*Výstup!$E$10,Výstup!$E$10)","v":0.37190689655172426}]
[null,null,null,null,null,null,null,null,null,"2021-05-14",19,6,5,null,null,null,3210,{"$f":"IF(Výstup!$E$9=\"Pay as produced\",IF(Výstup!$E$3=\"Wind\",INDEX(Data!$C$3:$AC$8762,Výpočet!Q3222,Výpočet!$R$4),INDEX(Data!$AH$3:$BH$8762,Výpočet!Q3222,Výpočet!$R$4))*Výstup!$E$10,Výstup!$E$10)","v":0.26122758620689657}]
[null,null,null,null,null,null,null,null,null,"2021-05-14",23,6,5,null,null,null,3214,{"$f":"IF(Výstup!$E$9=\"Pay as produced\",IF(Výstup!$E$3=\"Wind\",INDEX(Data!$C$3:$AC$8762,Výpočet!Q3226,Výpočet!$R$4),INDEX(Data!$AH$3:$BH$8762,Výpočet!Q3226,Výpočet!$R$4))*Výstup!$E$10,Výstup!$E$10)","v":0.28349379310344835}]
[null,null,null,null,null,null,null,null,null,"2021-05-14",24,6,5,null,null,null,3215,{"$f":"IF(Výstup!$E$9=\"Pay as produced\",IF(Výstup!$E$3=\"Wind\",INDEX(Data!$C$3:$AC$8762,Výpočet!Q3227,Výpočet!$R$4),INDEX(Data!$AH$3:$BH$8762,Výpočet!Q3227,Výpočet!$R$4))*Výstup!$E$10,Výstup!$E$10)","v":0.27907862068965522}]
[null,null,null,null,null,null,null,null,null,"2021-05-15",3,7,5,null,null,null,3218,{"$f":"IF(Výstup!$E$9=\"Pay as produced\",IF(Výstup!$E$3=\"Wind\",INDEX(Data!$C$3:$AC$8762,Výpočet!Q3230,Výpočet!$R$4),INDEX(Data!$AH$3:$BH$8762,Výpočet!Q3230,Výpočet!$R$4))*Výstup!$E$10,Výstup!$E$10)","v":0.25006896551724139}]
[null,null,null,null,null,null,null,null,null,"2021-05-15",7,7,5,null,null,null,3222,{"$f":"IF(Výstup!$E$9=\"Pay as produced\",IF(Výstup!$E$3=\"Wind\",INDEX(Data!$C$3:$AC$8762,Výpočet!Q3234,Výpočet!$R$4),INDEX(Data!$AH$3:$BH$8762,Výpočet!Q3234,Výpočet!$R$4))*Výstup!$E$10,Výstup!$E$10)","v":0.21412413793103441}]
[null,null,null,null,null,null,null,null,null,"2021-05-15",10,7,5,null,null,null,3225,{"$f":"IF(Výstup!$E$9=\"Pay as produced\",IF(Výstup!$E$3=\"Wind\",INDEX(Data!$C$3:$AC$8762,Výpočet!Q3237,Výpočet!$R$4),INDEX(Data!$AH$3:$BH$8762,Výpočet!Q3237,Výpočet!$R$4))*Výstup!$E$10,Výstup!$E$10)","v":0.31017999999999996}]
[null,null,null,null,null,null,null,null,null,"2021-05-15",13,7,5,null,null,null,3228,{"$f":"IF(Výstup!$E$9=\"Pay as produced\",IF(Výstup!$E$3=\"Wind\",INDEX(Data!$C$3:$AC$8762,Výpočet!Q3240,Výpočet!$R$4),INDEX(Data!$AH$3:$BH$8762,Výpočet!Q3240,Výpočet!$R$4))*Výstup!$E$10,Výstup!$E$10)","v":0.36579241379310329}]
[null,null,null,null,null,null,null,null,null,"2021-05-15",17,7,5,null,null,null,3232,{"$f":"IF(Výstup!$E$9=\"Pay as produced\",IF(Výstup!$E$3=\"Wind\",INDEX(Data!$C$3:$AC$8762,Výpočet!Q3244,Výpočet!$R$4),INDEX(Data!$AH$3:$BH$8762,Výpočet!Q3244,Výpočet!$R$4))*Výstup!$E$10,Výstup!$E$10)","v":0.33343517241379328}]
[null,null,null,null,null,null,null,null,null,"2021-05-15",20,7,5,null,null,null,3235,{"$f":"IF(Výstup!$E$9=\"Pay as produced\",IF(Výstup!$E$3=\"Wind\",INDEX(Data!$C$3:$AC$8762,Výpočet!Q3247,Výpočet!$R$4),INDEX(Data!$AH$3:$BH$8762,Výpočet!Q3247,Výpočet!$R$4))*Výstup!$E$10,Výstup!$E$10)","v":0.26826068965517247}]
[null,null,null,null,null,null,null,null,null,"2021-05-15",22,7,5,null,null,null,3237,{"$f":"IF(Výstup!$E$9=\"Pay as produced\",IF(Výstup!$E$3=\"Wind\",INDEX(Data!$C$3:$AC$8762,Výpočet!Q3249,Výpočet!$R$4),INDEX(Data!$AH$3:$BH$8762,Výpočet!Q3249,Výpočet!$R$4))*Výstup!$E$10,Výstup!$E$10)","v":0.29519862068965524}]
[null,null,null,null,null,null,null,null,null,"2021-05-16",1,1,5,null,null,null,3240,{"$f":"IF(Výstup!$E$9=\"Pay as produced\",IF(Výstup!$E$3=\"Wind\",INDEX(Data!$C$3:$AC$8762,Výpočet!Q3252,Výpočet!$R$4),INDEX(Data!$AH$3:$BH$8762,Výpočet!Q3252,Výpočet!$R$4))*Výstup!$E$10,Výstup!$E$10)","v":0.28480137931034483}]
[null,null,null,null,null,null,null,null,null,"2021-05-16",4,1,5,null,null,null,3243,{"$f":"IF(Výstup!$E$9=\"Pay as produced\",IF(Výstup!$E$3=\"Wind\",INDEX(Data!$C$3:$AC$8762,Výpočet!Q3255,Výpočet!$R$4),INDEX(Data!$AH$3:$BH$8762,Výpočet!Q3255,Výpočet!$R$4))*Výstup!$E$10,Výstup!$E$10)","v":0.27210758620689657}]
[null,null,null,null,null,null,null,null,null,"2021-05-16",8,1,5,null,null,null,3247,{"$f":"IF(Výstup!$E$9=\"Pay as produced\",IF(Výstup!$E$3=\"Wind\",INDEX(Data!$C$3:$AC$8762,Výpočet!Q3259,Výpočet!$R$4),INDEX(Data!$AH$3:$BH$8762,Výpočet!Q3259,Výpočet!$R$4))*Výstup!$E$10,Výstup!$E$10)","v":0.25501586206896548}]
[null,null,null,null,null,null,null,null,null,"2021-05-16",11,1,5,null,null,null,3250,{"$f":"IF(Výstup!$E$9=\"Pay as produced\",IF(Výstup!$E$3=\"Wind\",INDEX(Data!$C$3:$AC$8762,Výpočet!Q3262,Výpočet!$R$4),INDEX(Data!$AH$3:$BH$8762,Výpočet!Q3262,Výpočet!$R$4))*Výstup!$E$10,Výstup!$E$10)","v":0.37982137931034488}]
[null,null,null,null,null,null,null,null,null,"2021-05-16",14,1,5,null,null,null,3253,{"$f":"IF(Výstup!$E$9=\"Pay as produced\",IF(Výstup!$E$3=\"Wind\",INDEX(Data!$C$3:$AC$8762,Výpočet!Q3265,Výpočet!$R$4),INDEX(Data!$AH$3:$BH$8762,Výpočet!Q3265,Výpočet!$R$4))*Výstup!$E$10,Výstup!$E$10)","v":0.40773241379310343}]
[null,null,null,null,null,null,null,null,null,"2021-05-16",17,1,5,null,null,null,3256,{"$f":"IF(Výstup!$E$9=\"Pay as produced\",IF(Výstup!$E$3=\"Wind\",INDEX(Data!$C$3:$AC$8762,Výpočet!Q3268,Výpočet!$R$4),INDEX(Data!$AH$3:$BH$8762,Výpočet!Q3268,Výpočet!$R$4))*Výstup!$E$10,Výstup!$E$10)","v":0.35083931034482757}]
[null,null,null,null,null,null,null,null,null,"2021-05-16",22,1,5,null,null,null,3261,{"$f":"IF(Výstup!$E$9=\"Pay as produced\",IF(Výstup!$E$3=\"Wind\",INDEX(Data!$C$3:$AC$8762,Výpočet!Q3273,Výpočet!$R$4),INDEX(Data!$AH$3:$BH$8762,Výpočet!Q3273,Výpočet!$R$4))*Výstup!$E$10,Výstup!$E$10)","v":0.24289034482758615}]
[null,null,null,null,null,null,null,null,null,"2021-05-16",23,1,5,null,null,null,3262,{"$f":"IF(Výstup!$E$9=\"Pay as produced\",IF(Výstup!$E$3=\"Wind\",INDEX(Data!$C$3:$AC$8762,Výpočet!Q3274,Výpočet!$R$4),INDEX(Data!$AH$3:$BH$8762,Výpočet!Q3274,Výpočet!$R$4))*Výstup!$E$10,Výstup!$E$10)","v":0.23435862068965518}]
[null,null,null,null,null,null,null,null,null,"2021-05-17",2,2,5,null,null,null,3265,{"$f":"IF(Výstup!$E$9=\"Pay as produced\",IF(Výstup!$E$3=\"Wind\",INDEX(Data!$C$3:$AC$8762,Výpočet!Q3277,Výpočet!$R$4),INDEX(Data!$AH$3:$BH$8762,Výpočet!Q3277,Výpočet!$R$4))*Výstup!$E$10,Výstup!$E$10)","v":0.2205406896551724}]
[null,null,null,null,null,null,null,null,null,"2021-05-17",5,2,5,null,null,null,3268,{"$f":"IF(Výstup!$E$9=\"Pay as produced\",IF(Výstup!$E$3=\"Wind\",INDEX(Data!$C$3:$AC$8762,Výpočet!Q3280,Výpočet!$R$4),INDEX(Data!$AH$3:$BH$8762,Výpočet!Q3280,Výpočet!$R$4))*Výstup!$E$10,Výstup!$E$10)","v":0.21113448275862068}]
[null,null,null,null,null,null,null,null,null,"2021-05-17",9,2,5,null,null,null,3272,{"$f":"IF(Výstup!$E$9=\"Pay as produced\",IF(Výstup!$E$3=\"Wind\",INDEX(Data!$C$3:$AC$8762,Výpočet!Q3284,Výpočet!$R$4),INDEX(Data!$AH$3:$BH$8762,Výpočet!Q3284,Výpočet!$R$4))*Výstup!$E$10,Výstup!$E$10)","v":0.21513517241379312}]
[null,null,null,null,null,null,null,null,null,"2021-05-17",12,2,5,null,null,null,3275,{"$f":"IF(Výstup!$E$9=\"Pay as produced\",IF(Výstup!$E$3=\"Wind\",INDEX(Data!$C$3:$AC$8762,Výpočet!Q3287,Výpočet!$R$4),INDEX(Data!$AH$3:$BH$8762,Výpočet!Q3287,Výpočet!$R$4))*Výstup!$E$10,Výstup!$E$10)","v":0.30078344827586212}]
[null,null,null,null,null,null,null,null,null,"2021-05-17",14,2,5,null,null,null,3277,{"$f":"IF(Výstup!$E$9=\"Pay as produced\",IF(Výstup!$E$3=\"Wind\",INDEX(Data!$C$3:$AC$8762,Výpočet!Q3289,Výpočet!$R$4),INDEX(Data!$AH$3:$BH$8762,Výpočet!Q3289,Výpočet!$R$4))*Výstup!$E$10,Výstup!$E$10)","v":0.31050551724137937}]
[null,null,null,null,null,null,null,null,null,"2021-05-17",20,2,5,null,null,null,3283,{"$f":"IF(Výstup!$E$9=\"Pay as produced\",IF(Výstup!$E$3=\"Wind\",INDEX(Data!$C$3:$AC$8762,Výpočet!Q3295,Výpočet!$R$4),INDEX(Data!$AH$3:$BH$8762,Výpočet!Q3295,Výpočet!$R$4))*Výstup!$E$10,Výstup!$E$10)","v":0.20345172413793103}]
[null,null,null,null,null,null,null,null,null,"2021-05-17",23,2,5,null,null,null,3286,{"$f":"IF(Výstup!$E$9=\"Pay as produced\",IF(Výstup!$E$3=\"Wind\",INDEX(Data!$C$3:$AC$8762,Výpočet!Q3298,Výpočet!$R$4),INDEX(Data!$AH$3:$BH$8762,Výpočet!Q3298,Výpočet!$R$4))*Výstup!$E$10,Výstup!$E$10)","v":0.23992206896551721}]
[null,null,null,null,null,null,null,null,null,"2021-05-17",24,2,5,null,null,null,3287,{"$f":"IF(Výstup!$E$9=\"Pay as produced\",IF(Výstup!$E$3=\"Wind\",INDEX(Data!$C$3:$AC$8762,Výpočet!Q3299,Výpočet!$R$4),INDEX(Data!$AH$3:$BH$8762,Výpočet!Q3299,Výpočet!$R$4))*Výstup!$E$10,Výstup!$E$10)","v":0.24504000000000001}]
[null,null,null,null,null,null,null,null,null,"2021-05-18",3,3,5,null,null,null,3290,{"$f":"IF(Výstup!$E$9=\"Pay as produced\",IF(Výstup!$E$3=\"Wind\",INDEX(Data!$C$3:$AC$8762,Výpočet!Q3302,Výpočet!$R$4),INDEX(Data!$AH$3:$BH$8762,Výpočet!Q3302,Výpočet!$R$4))*Výstup!$E$10,Výstup!$E$10)","v":0.24391724137931037}]
[null,null,null,null,null,null,null,null,null,"2021-05-18",6,3,5,null,null,null,3293,{"$f":"IF(Výstup!$E$9=\"Pay as produced\",IF(Výstup!$E$3=\"Wind\",INDEX(Data!$C$3:$AC$8762,Výpočet!Q3305,Výpočet!$R$4),INDEX(Data!$AH$3:$BH$8762,Výpočet!Q3305,Výpočet!$R$4))*Výstup!$E$10,Výstup!$E$10)","v":0.21862827586206898}]
[null,null,null,null,null,null,null,null,null,"2021-05-18",10,3,5,null,null,null,3297,{"$f":"IF(Výstup!$E$9=\"Pay as produced\",IF(Výstup!$E$3=\"Wind\",INDEX(Data!$C$3:$AC$8762,Výpočet!Q3309,Výpočet!$R$4),INDEX(Data!$AH$3:$BH$8762,Výpočet!Q3309,Výpočet!$R$4))*Výstup!$E$10,Výstup!$E$10)","v":0.26694551724137933}]
[null,null,null,null,null,null,null,null,null,"2021-05-18",13,3,5,null,null,null,3300,{"$f":"IF(Výstup!$E$9=\"Pay as produced\",IF(Výstup!$E$3=\"Wind\",INDEX(Data!$C$3:$AC$8762,Výpočet!Q3312,Výpočet!$R$4),INDEX(Data!$AH$3:$BH$8762,Výpočet!Q3312,Výpočet!$R$4))*Výstup!$E$10,Výstup!$E$10)","v":0.29772758620689654}]
[null,null,null,null,null,null,null,null,null,"2021-05-18",15,3,5,null,null,null,3302,{"$f":"IF(Výstup!$E$9=\"Pay as produced\",IF(Výstup!$E$3=\"Wind\",INDEX(Data!$C$3:$AC$8762,Výpočet!Q3314,Výpočet!$R$4),INDEX(Data!$AH$3:$BH$8762,Výpočet!Q3314,Výpočet!$R$4))*Výstup!$E$10,Výstup!$E$10)","v":0.30606551724137931}]
[null,null,null,null,null,null,null,null,null,"2021-05-18",21,3,5,null,null,null,3308,{"$f":"IF(Výstup!$E$9=\"Pay as produced\",IF(Výstup!$E$3=\"Wind\",INDEX(Data!$C$3:$AC$8762,Výpočet!Q3320,Výpočet!$R$4),INDEX(Data!$AH$3:$BH$8762,Výpočet!Q3320,Výpočet!$R$4))*Výstup!$E$10,Výstup!$E$10)","v":0.25771241379310339}]
[null,null,null,null,null,null,null,null,null,"2021-05-18",24,3,5,null,null,null,3311,{"$f":"IF(Výstup!$E$9=\"Pay as produced\",IF(Výstup!$E$3=\"Wind\",INDEX(Data!$C$3:$AC$8762,Výpočet!Q3323,Výpočet!$R$4),INDEX(Data!$AH$3:$BH$8762,Výpočet!Q3323,Výpočet!$R$4))*Výstup!$E$10,Výstup!$E$10)","v":0.27053862068965517}]
[null,null,null,null,null,null,null,null,null,"2021-05-19",1,4,5,null,null,null,3312,{"$f":"IF(Výstup!$E$9=\"Pay as produced\",IF(Výstup!$E$3=\"Wind\",INDEX(Data!$C$3:$AC$8762,Výpočet!Q3324,Výpočet!$R$4),INDEX(Data!$AH$3:$BH$8762,Výpočet!Q3324,Výpočet!$R$4))*Výstup!$E$10,Výstup!$E$10)","v":0.26469931034482752}]
[null,null,null,null,null,null,null,null,null,"2021-05-19",4,4,5,null,null,null,3315,{"$f":"IF(Výstup!$E$9=\"Pay as produced\",IF(Výstup!$E$3=\"Wind\",INDEX(Data!$C$3:$AC$8762,Výpočet!Q3327,Výpočet!$R$4),INDEX(Data!$AH$3:$BH$8762,Výpočet!Q3327,Výpočet!$R$4))*Výstup!$E$10,Výstup!$E$10)","v":0.24259241379310342}]
[null,null,null,null,null,null,null,null,null,"2021-05-19",7,4,5,null,null,null,3318,{"$f":"IF(Výstup!$E$9=\"Pay as produced\",IF(Výstup!$E$3=\"Wind\",INDEX(Data!$C$3:$AC$8762,Výpočet!Q3330,Výpočet!$R$4),INDEX(Data!$AH$3:$BH$8762,Výpočet!Q3330,Výpočet!$R$4))*Výstup!$E$10,Výstup!$E$10)","v":0.19626620689655169}]
[null,null,null,null,null,null,null,null,null,"2021-05-19",11,4,5,null,null,null,3322,{"$f":"IF(Výstup!$E$9=\"Pay as produced\",IF(Výstup!$E$3=\"Wind\",INDEX(Data!$C$3:$AC$8762,Výpočet!Q3334,Výpočet!$R$4),INDEX(Data!$AH$3:$BH$8762,Výpočet!Q3334,Výpočet!$R$4))*Výstup!$E$10,Výstup!$E$10)","v":0.29112206896551723}]
[null,null,null,null,null,null,null,null,null,"2021-05-19",16,4,5,null,null,null,3327,{"$f":"IF(Výstup!$E$9=\"Pay as produced\",IF(Výstup!$E$3=\"Wind\",INDEX(Data!$C$3:$AC$8762,Výpočet!Q3339,Výpočet!$R$4),INDEX(Data!$AH$3:$BH$8762,Výpočet!Q3339,Výpočet!$R$4))*Výstup!$E$10,Výstup!$E$10)","v":0.30381999999999998}]
[null,null,null,null,null,null,null,null,null,"2021-05-19",19,{"$f":"WEEKDAY(J3342)","v":4},5,null,null,null,3330,{"$f":"IF(Výstup!$E$9=\"Pay as produced\",IF(Výstup!$E$3=\"Wind\",INDEX(Data!$C$3:$AC$8762,Výpočet!Q3342,Výpočet!$R$4),INDEX(Data!$AH$3:$BH$8762,Výpočet!Q3342,Výpočet!$R$4))*Výstup!$E$10,Výstup!$E$10)","v":0.22640965517241379}]
[null,null,null,null,null,null,null,null,null,"2021-05-19",22,4,5,null,null,null,3333,{"$f":"IF(Výstup!$E$9=\"Pay as produced\",IF(Výstup!$E$3=\"Wind\",INDEX(Data!$C$3:$AC$8762,Výpočet!Q3345,Výpočet!$R$4),INDEX(Data!$AH$3:$BH$8762,Výpočet!Q3345,Výpočet!$R$4))*Výstup!$E$10,Výstup!$E$10)","v":0.24010068965517239}]
[null,null,null,null,null,null,null,null,null,"2021-05-20",1,5,5,null,null,null,3336,{"$f":"IF(Výstup!$E$9=\"Pay as produced\",IF(Výstup!$E$3=\"Wind\",INDEX(Data!$C$3:$AC$8762,Výpočet!Q3348,Výpočet!$R$4),INDEX(Data!$AH$3:$BH$8762,Výpočet!Q3348,Výpočet!$R$4))*Výstup!$E$10,Výstup!$E$10)","v":0.22769241379310351}]
[null,null,null,null,null,null,null,null,null,"2021-05-20",2,5,5,null,null,null,3337,{"$f":"IF(Výstup!$E$9=\"Pay as produced\",IF(Výstup!$E$3=\"Wind\",INDEX(Data!$C$3:$AC$8762,Výpočet!Q3349,Výpočet!$R$4),INDEX(Data!$AH$3:$BH$8762,Výpočet!Q3349,Výpočet!$R$4))*Výstup!$E$10,Výstup!$E$10)","v":0.22193448275862068}]
[null,null,null,null,null,null,null,null,null,"2021-05-20",5,5,5,null,null,null,3340,{"$f":"IF(Výstup!$E$9=\"Pay as produced\",IF(Výstup!$E$3=\"Wind\",INDEX(Data!$C$3:$AC$8762,Výpočet!Q3352,Výpočet!$R$4),INDEX(Data!$AH$3:$BH$8762,Výpočet!Q3352,Výpočet!$R$4))*Výstup!$E$10,Výstup!$E$10)","v":0.21675862068965518}]
[null,null,null,null,null,null,null,null,null,"2021-05-20",9,5,5,null,null,null,3344,{"$f":"IF(Výstup!$E$9=\"Pay as produced\",IF(Výstup!$E$3=\"Wind\",INDEX(Data!$C$3:$AC$8762,Výpočet!Q3356,Výpočet!$R$4),INDEX(Data!$AH$3:$BH$8762,Výpočet!Q3356,Výpočet!$R$4))*Výstup!$E$10,Výstup!$E$10)","v":0.23140827586206894}]
[null,null,null,null,null,null,null,null,null,"2021-05-20",13,5,5,null,null,null,3348,{"$f":"IF(Výstup!$E$9=\"Pay as produced\",IF(Výstup!$E$3=\"Wind\",INDEX(Data!$C$3:$AC$8762,Výpočet!Q3360,Výpočet!$R$4),INDEX(Data!$AH$3:$BH$8762,Výpočet!Q3360,Výpočet!$R$4))*Výstup!$E$10,Výstup!$E$10)","v":0.29542482758620692}]
[null,null,null,null,null,null,null,null,null,"2021-05-20",16,5,5,null,null,null,3351,{"$f":"IF(Výstup!$E$9=\"Pay as produced\",IF(Výstup!$E$3=\"Wind\",INDEX(Data!$C$3:$AC$8762,Výpočet!Q3363,Výpočet!$R$4),INDEX(Data!$AH$3:$BH$8762,Výpočet!Q3363,Výpočet!$R$4))*Výstup!$E$10,Výstup!$E$10)","v":0.29512896551724138}]
[null,null,null,null,null,null,null,null,null,"2021-05-20",20,5,5,null,null,null,3355,{"$f":"IF(Výstup!$E$9=\"Pay as produced\",IF(Výstup!$E$3=\"Wind\",INDEX(Data!$C$3:$AC$8762,Výpočet!Q3367,Výpočet!$R$4),INDEX(Data!$AH$3:$BH$8762,Výpočet!Q3367,Výpočet!$R$4))*Výstup!$E$10,Výstup!$E$10)","v":0.24683931034482762}]
[null,null,null,null,null,null,null,null,null,"2021-05-20",23,5,5,null,null,null,3358,{"$f":"IF(Výstup!$E$9=\"Pay as produced\",IF(Výstup!$E$3=\"Wind\",INDEX(Data!$C$3:$AC$8762,Výpočet!Q3370,Výpočet!$R$4),INDEX(Data!$AH$3:$BH$8762,Výpočet!Q3370,Výpočet!$R$4))*Výstup!$E$10,Výstup!$E$10)","v":0.30204620689655176}]
[null,null,null,null,null,null,null,null,null,"2021-05-21",2,6,5,null,null,null,3361,{"$f":"IF(Výstup!$E$9=\"Pay as produced\",IF(Výstup!$E$3=\"Wind\",INDEX(Data!$C$3:$AC$8762,Výpočet!Q3373,Výpočet!$R$4),INDEX(Data!$AH$3:$BH$8762,Výpočet!Q3373,Výpočet!$R$4))*Výstup!$E$10,Výstup!$E$10)","v":0.29838206896551722}]
[null,null,null,null,null,null,null,null,null,"2021-05-21",3,6,5,null,null,null,3362,{"$f":"IF(Výstup!$E$9=\"Pay as produced\",IF(Výstup!$E$3=\"Wind\",INDEX(Data!$C$3:$AC$8762,Výpočet!Q3374,Výpočet!$R$4),INDEX(Data!$AH$3:$BH$8762,Výpočet!Q3374,Výpočet!$R$4))*Výstup!$E$10,Výstup!$E$10)","v":0.29406620689655177}]
[null,null,null,null,null,null,null,null,null,"2021-05-21",6,6,5,null,null,null,3365,{"$f":"IF(Výstup!$E$9=\"Pay as produced\",IF(Výstup!$E$3=\"Wind\",INDEX(Data!$C$3:$AC$8762,Výpočet!Q3377,Výpočet!$R$4),INDEX(Data!$AH$3:$BH$8762,Výpočet!Q3377,Výpočet!$R$4))*Výstup!$E$10,Výstup!$E$10)","v":0.25158551724137934}]
[null,null,null,null,null,null,null,null,null,"2021-05-21",10,6,5,null,null,null,3369,{"$f":"IF(Výstup!$E$9=\"Pay as produced\",IF(Výstup!$E$3=\"Wind\",INDEX(Data!$C$3:$AC$8762,Výpočet!Q3381,Výpočet!$R$4),INDEX(Data!$AH$3:$BH$8762,Výpočet!Q3381,Výpočet!$R$4))*Výstup!$E$10,Výstup!$E$10)","v":0.3106006896551724}]
[null,null,null,null,null,null,null,null,null,"2021-05-21",14,6,5,null,null,null,3373,{"$f":"IF(Výstup!$E$9=\"Pay as produced\",IF(Výstup!$E$3=\"Wind\",INDEX(Data!$C$3:$AC$8762,Výpočet!Q3385,Výpočet!$R$4),INDEX(Data!$AH$3:$BH$8762,Výpočet!Q3385,Výpočet!$R$4))*Výstup!$E$10,Výstup!$E$10)","v":0.37299103448275867}]
[null,null,null,null,null,null,null,null,null,"2021-05-21",17,6,5,null,null,null,3376,{"$f":"IF(Výstup!$E$9=\"Pay as produced\",IF(Výstup!$E$3=\"Wind\",INDEX(Data!$C$3:$AC$8762,Výpočet!Q3388,Výpočet!$R$4),INDEX(Data!$AH$3:$BH$8762,Výpočet!Q3388,Výpočet!$R$4))*Výstup!$E$10,Výstup!$E$10)","v":0.34067862068965515}]
[null,null,null,null,null,null,null,null,null,"2021-05-21",21,6,5,null,null,null,3380,{"$f":"IF(Výstup!$E$9=\"Pay as produced\",IF(Výstup!$E$3=\"Wind\",INDEX(Data!$C$3:$AC$8762,Výpočet!Q3392,Výpočet!$R$4),INDEX(Data!$AH$3:$BH$8762,Výpočet!Q3392,Výpočet!$R$4))*Výstup!$E$10,Výstup!$E$10)","v":0.26716896551724134}]
[null,null,null,null,null,null,null,null,null,"2021-05-21",24,6,5,null,null,null,3383,{"$f":"IF(Výstup!$E$9=\"Pay as produced\",IF(Výstup!$E$3=\"Wind\",INDEX(Data!$C$3:$AC$8762,Výpočet!Q3395,Výpočet!$R$4),INDEX(Data!$AH$3:$BH$8762,Výpočet!Q3395,Výpočet!$R$4))*Výstup!$E$10,Výstup!$E$10)","v":0.27937517241379317}]
[null,null,null,null,null,null,null,null,null,"2021-05-22",3,7,5,null,null,null,3386,{"$f":"IF(Výstup!$E$9=\"Pay as produced\",IF(Výstup!$E$3=\"Wind\",INDEX(Data!$C$3:$AC$8762,Výpočet!Q3398,Výpočet!$R$4),INDEX(Data!$AH$3:$BH$8762,Výpočet!Q3398,Výpočet!$R$4))*Výstup!$E$10,Výstup!$E$10)","v":0.27073931034482757}]
[null,null,null,null,null,null,null,null,null,"2021-05-22",4,7,5,null,null,null,3387,{"$f":"IF(Výstup!$E$9=\"Pay as produced\",IF(Výstup!$E$3=\"Wind\",INDEX(Data!$C$3:$AC$8762,Výpočet!Q3399,Výpočet!$R$4),INDEX(Data!$AH$3:$BH$8762,Výpočet!Q3399,Výpočet!$R$4))*Výstup!$E$10,Výstup!$E$10)","v":0.26705103448275858}]
[null,null,null,null,null,null,null,null,null,"2021-05-22",7,7,5,null,null,null,3390,{"$f":"IF(Výstup!$E$9=\"Pay as produced\",IF(Výstup!$E$3=\"Wind\",INDEX(Data!$C$3:$AC$8762,Výpočet!Q3402,Výpočet!$R$4),INDEX(Data!$AH$3:$BH$8762,Výpočet!Q3402,Výpočet!$R$4))*Výstup!$E$10,Výstup!$E$10)","v":0.20191931034482755}]
[null,null,null,null,null,null,null,null,null,"2021-05-22",11,{"$f":"WEEKDAY(J3406)","v":7},5,null,null,null,3394,{"$f":"IF(Výstup!$E$9=\"Pay as produced\",IF(Výstup!$E$3=\"Wind\",INDEX(Data!$C$3:$AC$8762,Výpočet!Q3406,Výpočet!$R$4),INDEX(Data!$AH$3:$BH$8762,Výpočet!Q3406,Výpočet!$R$4))*Výstup!$E$10,Výstup!$E$10)","v":0.31056551724137926}]
[null,null,null,null,null,null,null,null,null,"2021-05-22",15,7,5,null,null,null,3398,{"$f":"IF(Výstup!$E$9=\"Pay as produced\",IF(Výstup!$E$3=\"Wind\",INDEX(Data!$C$3:$AC$8762,Výpočet!Q3410,Výpočet!$R$4),INDEX(Data!$AH$3:$BH$8762,Výpočet!Q3410,Výpočet!$R$4))*Výstup!$E$10,Výstup!$E$10)","v":0.34032068965517248}]
[null,null,null,null,null,null,null,null,null,"2021-05-22",18,7,5,null,null,null,3401,{"$f":"IF(Výstup!$E$9=\"Pay as produced\",IF(Výstup!$E$3=\"Wind\",INDEX(Data!$C$3:$AC$8762,Výpočet!Q3413,Výpočet!$R$4),INDEX(Data!$AH$3:$BH$8762,Výpočet!Q3413,Výpočet!$R$4))*Výstup!$E$10,Výstup!$E$10)","v":0.27626896551724139}]
[null,null,null,null,null,null,null,null,null,"2021-05-22",22,7,5,null,null,null,3405,{"$f":"IF(Výstup!$E$9=\"Pay as produced\",IF(Výstup!$E$3=\"Wind\",INDEX(Data!$C$3:$AC$8762,Výpočet!Q3417,Výpočet!$R$4),INDEX(Data!$AH$3:$BH$8762,Výpočet!Q3417,Výpočet!$R$4))*Výstup!$E$10,Výstup!$E$10)","v":0.22964827586206901}]
[null,null,null,null,null,null,null,null,null,"2021-05-23",1,1,5,null,null,null,3408,{"$f":"IF(Výstup!$E$9=\"Pay as produced\",IF(Výstup!$E$3=\"Wind\",INDEX(Data!$C$3:$AC$8762,Výpočet!Q3420,Výpočet!$R$4),INDEX(Data!$AH$3:$BH$8762,Výpočet!Q3420,Výpočet!$R$4))*Výstup!$E$10,Výstup!$E$10)","v":0.22863448275862069}]
[null,null,null,null,null,null,null,null,null,"2021-05-23",2,1,5,null,null,null,3409,{"$f":"IF(Výstup!$E$9=\"Pay as produced\",IF(Výstup!$E$3=\"Wind\",INDEX(Data!$C$3:$AC$8762,Výpočet!Q3421,Výpočet!$R$4),INDEX(Data!$AH$3:$BH$8762,Výpočet!Q3421,Výpočet!$R$4))*Výstup!$E$10,Výstup!$E$10)","v":0.22785517241379311}]
[null,null,null,null,null,null,null,null,null,"2021-05-23",5,1,5,null,null,null,3412,{"$f":"IF(Výstup!$E$9=\"Pay as produced\",IF(Výstup!$E$3=\"Wind\",INDEX(Data!$C$3:$AC$8762,Výpočet!Q3424,Výpočet!$R$4),INDEX(Data!$AH$3:$BH$8762,Výpočet!Q3424,Výpočet!$R$4))*Výstup!$E$10,Výstup!$E$10)","v":0.22673655172413792}]
[null,null,null,null,null,null,null,null,null,"2021-05-23",8,1,5,null,null,null,3415,{"$f":"IF(Výstup!$E$9=\"Pay as produced\",IF(Výstup!$E$3=\"Wind\",INDEX(Data!$C$3:$AC$8762,Výpočet!Q3427,Výpočet!$R$4),INDEX(Data!$AH$3:$BH$8762,Výpočet!Q3427,Výpočet!$R$4))*Výstup!$E$10,Výstup!$E$10)","v":0.21998620689655171}]
[null,null,null,null,null,null,null,null,null,"2021-05-23",13,1,5,null,null,null,3420,{"$f":"IF(Výstup!$E$9=\"Pay as produced\",IF(Výstup!$E$3=\"Wind\",INDEX(Data!$C$3:$AC$8762,Výpočet!Q3432,Výpočet!$R$4),INDEX(Data!$AH$3:$BH$8762,Výpočet!Q3432,Výpočet!$R$4))*Výstup!$E$10,Výstup!$E$10)","v":0.36528413793103448}]
[null,null,null,null,null,null,null,null,null,"2021-05-23",16,1,5,null,null,null,3423,{"$f":"IF(Výstup!$E$9=\"Pay as produced\",IF(Výstup!$E$3=\"Wind\",INDEX(Data!$C$3:$AC$8762,Výpočet!Q3435,Výpočet!$R$4),INDEX(Data!$AH$3:$BH$8762,Výpočet!Q3435,Výpočet!$R$4))*Výstup!$E$10,Výstup!$E$10)","v":0.37643655172413792}]
[null,null,null,null,null,null,null,null,null,"2021-05-23",19,1,5,null,null,null,3426,{"$f":"IF(Výstup!$E$9=\"Pay as produced\",IF(Výstup!$E$3=\"Wind\",INDEX(Data!$C$3:$AC$8762,Výpočet!Q3438,Výpočet!$R$4),INDEX(Data!$AH$3:$BH$8762,Výpočet!Q3438,Výpočet!$R$4))*Výstup!$E$10,Výstup!$E$10)","v":0.27927310344827583}]
[null,null,null,null,null,null,null,null,null,"2021-05-23",23,1,5,null,null,null,3430,{"$f":"IF(Výstup!$E$9=\"Pay as produced\",IF(Výstup!$E$3=\"Wind\",INDEX(Data!$C$3:$AC$8762,Výpočet!Q3442,Výpočet!$R$4),INDEX(Data!$AH$3:$BH$8762,Výpočet!Q3442,Výpočet!$R$4))*Výstup!$E$10,Výstup!$E$10)","v":0.28287379310344823}]
[null,null,null,null,null,null,null,null,null,"2021-05-24",2,2,5,null,null,null,3433,{"$f":"IF(Výstup!$E$9=\"Pay as produced\",IF(Výstup!$E$3=\"Wind\",INDEX(Data!$C$3:$AC$8762,Výpočet!Q3445,Výpočet!$R$4),INDEX(Data!$AH$3:$BH$8762,Výpočet!Q3445,Výpočet!$R$4))*Výstup!$E$10,Výstup!$E$10)","v":0.27545931034482751}]
[null,null,null,null,null,null,null,null,null,"2021-05-24",3,2,5,null,null,null,3434,{"$f":"IF(Výstup!$E$9=\"Pay as produced\",IF(Výstup!$E$3=\"Wind\",INDEX(Data!$C$3:$AC$8762,Výpočet!Q3446,Výpočet!$R$4),INDEX(Data!$AH$3:$BH$8762,Výpočet!Q3446,Výpočet!$R$4))*Výstup!$E$10,Výstup!$E$10)","v":0.27412965517241378}]
[null,null,null,null,null,null,null,null,null,"2021-05-24",6,2,5,null,null,null,3437,{"$f":"IF(Výstup!$E$9=\"Pay as produced\",IF(Výstup!$E$3=\"Wind\",INDEX(Data!$C$3:$AC$8762,Výpočet!Q3449,Výpočet!$R$4),INDEX(Data!$AH$3:$BH$8762,Výpočet!Q3449,Výpočet!$R$4))*Výstup!$E$10,Výstup!$E$10)","v":0.2458206896551724}]
[null,null,null,null,null,null,null,null,null,"2021-05-24",9,2,5,null,null,null,3440,{"$f":"IF(Výstup!$E$9=\"Pay as produced\",IF(Výstup!$E$3=\"Wind\",INDEX(Data!$C$3:$AC$8762,Výpočet!Q3452,Výpočet!$R$4),INDEX(Data!$AH$3:$BH$8762,Výpočet!Q3452,Výpočet!$R$4))*Výstup!$E$10,Výstup!$E$10)","v":0.28484344827586205}]
[null,null,null,null,null,null,null,null,null,"2021-05-24",14,2,5,null,null,null,3445,{"$f":"IF(Výstup!$E$9=\"Pay as produced\",IF(Výstup!$E$3=\"Wind\",INDEX(Data!$C$3:$AC$8762,Výpočet!Q3457,Výpočet!$R$4),INDEX(Data!$AH$3:$BH$8762,Výpočet!Q3457,Výpočet!$R$4))*Výstup!$E$10,Výstup!$E$10)","v":0.39094068965517248}]
[null,null,null,null,null,null,null,null,null,"2021-05-24",17,2,5,null,null,null,3448,{"$f":"IF(Výstup!$E$9=\"Pay as produced\",IF(Výstup!$E$3=\"Wind\",INDEX(Data!$C$3:$AC$8762,Výpočet!Q3460,Výpočet!$R$4),INDEX(Data!$AH$3:$BH$8762,Výpočet!Q3460,Výpočet!$R$4))*Výstup!$E$10,Výstup!$E$10)","v":0.36814620689655181}]
[null,null,null,null,null,null,null,null,null,"2021-05-24",20,2,5,null,null,null,3451,{"$f":"IF(Výstup!$E$9=\"Pay as produced\",IF(Výstup!$E$3=\"Wind\",INDEX(Data!$C$3:$AC$8762,Výpočet!Q3463,Výpočet!$R$4),INDEX(Data!$AH$3:$BH$8762,Výpočet!Q3463,Výpočet!$R$4))*Výstup!$E$10,Výstup!$E$10)","v":0.2571055172413792}]
[null,null,null,null,null,null,null,null,null,"2021-05-24",24,2,5,null,null,null,3455,{"$f":"IF(Výstup!$E$9=\"Pay as produced\",IF(Výstup!$E$3=\"Wind\",INDEX(Data!$C$3:$AC$8762,Výpočet!Q3467,Výpočet!$R$4),INDEX(Data!$AH$3:$BH$8762,Výpočet!Q3467,Výpočet!$R$4))*Výstup!$E$10,Výstup!$E$10)","v":0.26823655172413791}]
[null,null,null,null,null,null,null,null,null,"2021-05-25",3,{"$f":"WEEKDAY(J3470)","v":3},5,null,null,null,3458,{"$f":"IF(Výstup!$E$9=\"Pay as produced\",IF(Výstup!$E$3=\"Wind\",INDEX(Data!$C$3:$AC$8762,Výpočet!Q3470,Výpočet!$R$4),INDEX(Data!$AH$3:$BH$8762,Výpočet!Q3470,Výpočet!$R$4))*Výstup!$E$10,Výstup!$E$10)","v":0.23841862068965516}]
[null,null,null,null,null,null,null,null,null,"2021-05-25",4,3,5,null,null,null,3459,{"$f":"IF(Výstup!$E$9=\"Pay as produced\",IF(Výstup!$E$3=\"Wind\",INDEX(Data!$C$3:$AC$8762,Výpočet!Q3471,Výpočet!$R$4),INDEX(Data!$AH$3:$BH$8762,Výpočet!Q3471,Výpočet!$R$4))*Výstup!$E$10,Výstup!$E$10)","v":0.2322731034482759}]
[null,null,null,null,null,null,null,null,null,"2021-05-25",10,3,5,null,null,null,3465,{"$f":"IF(Výstup!$E$9=\"Pay as produced\",IF(Výstup!$E$3=\"Wind\",INDEX(Data!$C$3:$AC$8762,Výpočet!Q3477,Výpočet!$R$4),INDEX(Data!$AH$3:$BH$8762,Výpočet!Q3477,Výpočet!$R$4))*Výstup!$E$10,Výstup!$E$10)","v":0.24740896551724137}]
[null,null,null,null,null,null,null,null,null,"2021-05-25",11,3,5,null,null,null,3466,{"$f":"IF(Výstup!$E$9=\"Pay as produced\",IF(Výstup!$E$3=\"Wind\",INDEX(Data!$C$3:$AC$8762,Výpočet!Q3478,Výpočet!$R$4),INDEX(Data!$AH$3:$BH$8762,Výpočet!Q3478,Výpočet!$R$4))*Výstup!$E$10,Výstup!$E$10)","v":0.26577172413793099}]
[null,null,null,null,null,null,null,null,null,"2021-05-25",15,3,5,null,null,null,3470,{"$f":"IF(Výstup!$E$9=\"Pay as produced\",IF(Výstup!$E$3=\"Wind\",INDEX(Data!$C$3:$AC$8762,Výpočet!Q3482,Výpočet!$R$4),INDEX(Data!$AH$3:$BH$8762,Výpočet!Q3482,Výpočet!$R$4))*Výstup!$E$10,Výstup!$E$10)","v":0.30169862068965519}]
[null,null,null,null,null,null,null,null,null,"2021-05-25",18,3,5,null,null,null,3473,{"$f":"IF(Výstup!$E$9=\"Pay as produced\",IF(Výstup!$E$3=\"Wind\",INDEX(Data!$C$3:$AC$8762,Výpočet!Q3485,Výpočet!$R$4),INDEX(Data!$AH$3:$BH$8762,Výpočet!Q3485,Výpočet!$R$4))*Výstup!$E$10,Výstup!$E$10)","v":0.25095172413793104}]
[null,null,null,null,null,null,null,null,null,"2021-05-25",22,3,5,null,null,null,3477,{"$f":"IF(Výstup!$E$9=\"Pay as produced\",IF(Výstup!$E$3=\"Wind\",INDEX(Data!$C$3:$AC$8762,Výpočet!Q3489,Výpočet!$R$4),INDEX(Data!$AH$3:$BH$8762,Výpočet!Q3489,Výpočet!$R$4))*Výstup!$E$10,Výstup!$E$10)","v":0.24771517241379312}]
[null,null,null,null,null,null,null,null,null,"2021-05-26",1,4,5,null,null,null,3480,{"$f":"IF(Výstup!$E$9=\"Pay as produced\",IF(Výstup!$E$3=\"Wind\",INDEX(Data!$C$3:$AC$8762,Výpočet!Q3492,Výpočet!$R$4),INDEX(Data!$AH$3:$BH$8762,Výpočet!Q3492,Výpočet!$R$4))*Výstup!$E$10,Výstup!$E$10)","v":0.2299779310344828}]
[null,null,null,null,null,null,null,null,null,"2021-05-26",4,4,5,null,null,null,3483,{"$f":"IF(Výstup!$E$9=\"Pay as produced\",IF(Výstup!$E$3=\"Wind\",INDEX(Data!$C$3:$AC$8762,Výpočet!Q3495,Výpočet!$R$4),INDEX(Data!$AH$3:$BH$8762,Výpočet!Q3495,Výpočet!$R$4))*Výstup!$E$10,Výstup!$E$10)","v":0.2101903448275862}]
[null,null,null,null,null,null,null,null,null,"2021-05-26",7,4,5,null,null,null,3486,{"$f":"IF(Výstup!$E$9=\"Pay as produced\",IF(Výstup!$E$3=\"Wind\",INDEX(Data!$C$3:$AC$8762,Výpočet!Q3498,Výpočet!$R$4),INDEX(Data!$AH$3:$BH$8762,Výpočet!Q3498,Výpočet!$R$4))*Výstup!$E$10,Výstup!$E$10)","v":0.1595013793103448}]
[null,null,null,null,null,null,null,null,null,"2021-05-26",9,4,5,null,null,null,3488,{"$f":"IF(Výstup!$E$9=\"Pay as produced\",IF(Výstup!$E$3=\"Wind\",INDEX(Data!$C$3:$AC$8762,Výpočet!Q3500,Výpočet!$R$4),INDEX(Data!$AH$3:$BH$8762,Výpočet!Q3500,Výpočet!$R$4))*Výstup!$E$10,Výstup!$E$10)","v":0.19168137931034482}]
[null,null,null,null,null,null,null,null,null,"2021-05-26",12,4,5,null,null,null,3491,{"$f":"IF(Výstup!$E$9=\"Pay as produced\",IF(Výstup!$E$3=\"Wind\",INDEX(Data!$C$3:$AC$8762,Výpočet!Q3503,Výpočet!$R$4),INDEX(Data!$AH$3:$BH$8762,Výpočet!Q3503,Výpočet!$R$4))*Výstup!$E$10,Výstup!$E$10)","v":0.22799586206896555}]
[null,null,null,null,null,null,null,null,null,"2021-05-26",16,4,5,null,null,null,3495,{"$f":"IF(Výstup!$E$9=\"Pay as produced\",IF(Výstup!$E$3=\"Wind\",INDEX(Data!$C$3:$AC$8762,Výpočet!Q3507,Výpočet!$R$4),INDEX(Data!$AH$3:$BH$8762,Výpočet!Q3507,Výpočet!$R$4))*Výstup!$E$10,Výstup!$E$10)","v":0.22372482758620688}]
[null,null,null,null,null,null,null,null,null,"2021-05-26",19,4,5,null,null,null,3498,{"$f":"IF(Výstup!$E$9=\"Pay as produced\",IF(Výstup!$E$3=\"Wind\",INDEX(Data!$C$3:$AC$8762,Výpočet!Q3510,Výpočet!$R$4),INDEX(Data!$AH$3:$BH$8762,Výpočet!Q3510,Výpočet!$R$4))*Výstup!$E$10,Výstup!$E$10)","v":0.15340137931034481}]
[null,null,null,null,null,null,null,null,null,"2021-05-26",23,4,5,null,null,null,3502,{"$f":"IF(Výstup!$E$9=\"Pay as produced\",IF(Výstup!$E$3=\"Wind\",INDEX(Data!$C$3:$AC$8762,Výpočet!Q3514,Výpočet!$R$4),INDEX(Data!$AH$3:$BH$8762,Výpočet!Q3514,Výpočet!$R$4))*Výstup!$E$10,Výstup!$E$10)","v":0.17438344827586211}]
[null,null,null,null,null,null,null,null,null,"2021-05-27",2,5,5,null,null,null,3505,{"$f":"IF(Výstup!$E$9=\"Pay as produced\",IF(Výstup!$E$3=\"Wind\",INDEX(Data!$C$3:$AC$8762,Výpočet!Q3517,Výpočet!$R$4),INDEX(Data!$AH$3:$BH$8762,Výpočet!Q3517,Výpočet!$R$4))*Výstup!$E$10,Výstup!$E$10)","v":0.17655034482758628}]
[null,null,null,null,null,null,null,null,null,"2021-05-27",5,5,5,null,null,null,3508,{"$f":"IF(Výstup!$E$9=\"Pay as produced\",IF(Výstup!$E$3=\"Wind\",INDEX(Data!$C$3:$AC$8762,Výpočet!Q3520,Výpočet!$R$4),INDEX(Data!$AH$3:$BH$8762,Výpočet!Q3520,Výpočet!$R$4))*Výstup!$E$10,Výstup!$E$10)","v":0.17152206896551722}]
[null,null,null,null,null,null,null,null,null,"2021-05-27",8,5,5,null,null,null,3511,{"$f":"IF(Výstup!$E$9=\"Pay as produced\",IF(Výstup!$E$3=\"Wind\",INDEX(Data!$C$3:$AC$8762,Výpočet!Q3523,Výpočet!$R$4),INDEX(Data!$AH$3:$BH$8762,Výpočet!Q3523,Výpočet!$R$4))*Výstup!$E$10,Výstup!$E$10)","v":0.14351448275862069}]
[null,null,null,null,null,null,null,null,null,"2021-05-27",10,5,5,null,null,null,3513,{"$f":"IF(Výstup!$E$9=\"Pay as produced\",IF(Výstup!$E$3=\"Wind\",INDEX(Data!$C$3:$AC$8762,Výpočet!Q3525,Výpočet!$R$4),INDEX(Data!$AH$3:$BH$8762,Výpočet!Q3525,Výpočet!$R$4))*Výstup!$E$10,Výstup!$E$10)","v":0.20352482758620696}]
[null,null,null,null,null,null,null,null,null,"2021-05-27",14,5,5,null,null,null,3517,{"$f":"IF(Výstup!$E$9=\"Pay as produced\",IF(Výstup!$E$3=\"Wind\",INDEX(Data!$C$3:$AC$8762,Výpočet!Q3529,Výpočet!$R$4),INDEX(Data!$AH$3:$BH$8762,Výpočet!Q3529,Výpočet!$R$4))*Výstup!$E$10,Výstup!$E$10)","v":0.24024137931034481}]
[null,null,null,null,null,null,null,null,null,"2021-05-27",17,5,5,null,null,null,3520,{"$f":"IF(Výstup!$E$9=\"Pay as produced\",IF(Výstup!$E$3=\"Wind\",INDEX(Data!$C$3:$AC$8762,Výpočet!Q3532,Výpočet!$R$4),INDEX(Data!$AH$3:$BH$8762,Výpočet!Q3532,Výpočet!$R$4))*Výstup!$E$10,Výstup!$E$10)","v":0.23693517241379317}]
[null,null,null,null,null,null,null,null,null,"2021-05-27",20,5,5,null,null,null,3523,{"$f":"IF(Výstup!$E$9=\"Pay as produced\",IF(Výstup!$E$3=\"Wind\",INDEX(Data!$C$3:$AC$8762,Výpočet!Q3535,Výpočet!$R$4),INDEX(Data!$AH$3:$BH$8762,Výpočet!Q3535,Výpočet!$R$4))*Výstup!$E$10,Výstup!$E$10)","v":0.2135455172413793}]
[null,null,null,null,null,null,null,null,null,"2021-05-27",24,5,5,null,null,null,3527,{"$f":"IF(Výstup!$E$9=\"Pay as produced\",IF(Výstup!$E$3=\"Wind\",INDEX(Data!$C$3:$AC$8762,Výpočet!Q3539,Výpočet!$R$4),INDEX(Data!$AH$3:$BH$8762,Výpočet!Q3539,Výpočet!$R$4))*Výstup!$E$10,Výstup!$E$10)","v":0.27045862068965509}]
[null,null,null,null,null,null,null,null,null,"2021-05-28",3,6,5,null,null,null,3530,{"$f":"IF(Výstup!$E$9=\"Pay as produced\",IF(Výstup!$E$3=\"Wind\",INDEX(Data!$C$3:$AC$8762,Výpočet!Q3542,Výpočet!$R$4),INDEX(Data!$AH$3:$BH$8762,Výpočet!Q3542,Výpočet!$R$4))*Výstup!$E$10,Výstup!$E$10)","v":0.25863448275862067}]
[null,null,null,null,null,null,null,null,null,"2021-05-28",5,6,5,null,null,null,3532,{"$f":"IF(Výstup!$E$9=\"Pay as produced\",IF(Výstup!$E$3=\"Wind\",INDEX(Data!$C$3:$AC$8762,Výpočet!Q3544,Výpočet!$R$4),INDEX(Data!$AH$3:$BH$8762,Výpočet!Q3544,Výpočet!$R$4))*Výstup!$E$10,Výstup!$E$10)","v":0.24348344827586213}]
[null,null,null,null,null,null,null,null,null,"2021-05-28",8,6,5,null,null,null,3535,{"$f":"IF(Výstup!$E$9=\"Pay as produced\",IF(Výstup!$E$3=\"Wind\",INDEX(Data!$C$3:$AC$8762,Výpočet!Q3547,Výpočet!$R$4),INDEX(Data!$AH$3:$BH$8762,Výpočet!Q3547,Výpočet!$R$4))*Výstup!$E$10,Výstup!$E$10)","v":0.19923724137931034}]
[null,null,null,null,null,null,null,null,null,"2021-05-28",11,6,5,null,null,null,3538,{"$f":"IF(Výstup!$E$9=\"Pay as produced\",IF(Výstup!$E$3=\"Wind\",INDEX(Data!$C$3:$AC$8762,Výpočet!Q3550,Výpočet!$R$4),INDEX(Data!$AH$3:$BH$8762,Výpočet!Q3550,Výpočet!$R$4))*Výstup!$E$10,Výstup!$E$10)","v":0.2779627586206897}]
[null,null,null,null,null,null,null,null,null,"2021-05-28",15,6,5,null,null,null,3542,{"$f":"IF(Výstup!$E$9=\"Pay as produced\",IF(Výstup!$E$3=\"Wind\",INDEX(Data!$C$3:$AC$8762,Výpočet!Q3554,Výpočet!$R$4),INDEX(Data!$AH$3:$BH$8762,Výpočet!Q3554,Výpočet!$R$4))*Výstup!$E$10,Výstup!$E$10)","v":0.30167517241379305}]
[null,null,null,null,null,null,null,null,null,"2021-05-28",18,6,5,null,null,null,3545,{"$f":"IF(Výstup!$E$9=\"Pay as produced\",IF(Výstup!$E$3=\"Wind\",INDEX(Data!$C$3:$AC$8762,Výpočet!Q3557,Výpočet!$R$4),INDEX(Data!$AH$3:$BH$8762,Výpočet!Q3557,Výpočet!$R$4))*Výstup!$E$10,Výstup!$E$10)","v":0.25517517241379312}]
[null,null,null,null,null,null,null,null,null,"2021-05-28",21,6,5,null,null,null,3548,{"$f":"IF(Výstup!$E$9=\"Pay as produced\",IF(Výstup!$E$3=\"Wind\",INDEX(Data!$C$3:$AC$8762,Výpočet!Q3560,Výpočet!$R$4),INDEX(Data!$AH$3:$BH$8762,Výpočet!Q3560,Výpočet!$R$4))*Výstup!$E$10,Výstup!$E$10)","v":0.22835517241379316}]
[null,null,null,null,null,null,null,null,null,"2021-05-29",1,7,5,null,null,null,3552,{"$f":"IF(Výstup!$E$9=\"Pay as produced\",IF(Výstup!$E$3=\"Wind\",INDEX(Data!$C$3:$AC$8762,Výpočet!Q3564,Výpočet!$R$4),INDEX(Data!$AH$3:$BH$8762,Výpočet!Q3564,Výpočet!$R$4))*Výstup!$E$10,Výstup!$E$10)","v":0.22331793103448272}]
[null,null,null,null,null,null,null,null,null,"2021-05-29",2,7,5,null,null,null,3553,{"$f":"IF(Výstup!$E$9=\"Pay as produced\",IF(Výstup!$E$3=\"Wind\",INDEX(Data!$C$3:$AC$8762,Výpočet!Q3565,Výpočet!$R$4),INDEX(Data!$AH$3:$BH$8762,Výpočet!Q3565,Výpočet!$R$4))*Výstup!$E$10,Výstup!$E$10)","v":0.21752137931034479}]
[null,null,null,null,null,null,null,null,null,"2021-05-29",8,7,5,null,null,null,3559,{"$f":"IF(Výstup!$E$9=\"Pay as produced\",IF(Výstup!$E$3=\"Wind\",INDEX(Data!$C$3:$AC$8762,Výpočet!Q3571,Výpočet!$R$4),INDEX(Data!$AH$3:$BH$8762,Výpočet!Q3571,Výpočet!$R$4))*Výstup!$E$10,Výstup!$E$10)","v":0.2000531034482759}]
[null,null,null,null,null,null,null,null,null,"2021-05-29",9,7,5,null,null,null,3560,{"$f":"IF(Výstup!$E$9=\"Pay as produced\",IF(Výstup!$E$3=\"Wind\",INDEX(Data!$C$3:$AC$8762,Výpočet!Q3572,Výpočet!$R$4),INDEX(Data!$AH$3:$BH$8762,Výpočet!Q3572,Výpočet!$R$4))*Výstup!$E$10,Výstup!$E$10)","v":0.24289793103448279}]
[null,null,null,null,null,null,null,null,null,"2021-05-29",12,7,5,null,null,null,3563,{"$f":"IF(Výstup!$E$9=\"Pay as produced\",IF(Výstup!$E$3=\"Wind\",INDEX(Data!$C$3:$AC$8762,Výpočet!Q3575,Výpočet!$R$4),INDEX(Data!$AH$3:$BH$8762,Výpočet!Q3575,Výpočet!$R$4))*Výstup!$E$10,Výstup!$E$10)","v":0.31938}]
[null,null,null,null,null,null,null,null,null,"2021-05-29",16,7,5,null,null,null,3567,{"$f":"IF(Výstup!$E$9=\"Pay as produced\",IF(Výstup!$E$3=\"Wind\",INDEX(Data!$C$3:$AC$8762,Výpočet!Q3579,Výpočet!$R$4),INDEX(Data!$AH$3:$BH$8762,Výpočet!Q3579,Výpočet!$R$4))*Výstup!$E$10,Výstup!$E$10)","v":0.3374655172413793}]
[null,null,null,null,null,null,null,null,null,"2021-05-29",19,7,5,null,null,null,3570,{"$f":"IF(Výstup!$E$9=\"Pay as produced\",IF(Výstup!$E$3=\"Wind\",INDEX(Data!$C$3:$AC$8762,Výpočet!Q3582,Výpočet!$R$4),INDEX(Data!$AH$3:$BH$8762,Výpočet!Q3582,Výpočet!$R$4))*Výstup!$E$10,Výstup!$E$10)","v":0.24102068965517234}]
[null,null,null,null,null,null,null,null,null,"2021-05-29",22,7,5,null,null,null,3573,{"$f":"IF(Výstup!$E$9=\"Pay as produced\",IF(Výstup!$E$3=\"Wind\",INDEX(Data!$C$3:$AC$8762,Výpočet!Q3585,Výpočet!$R$4),INDEX(Data!$AH$3:$BH$8762,Výpočet!Q3585,Výpočet!$R$4))*Výstup!$E$10,Výstup!$E$10)","v":0.22226758620689657}]
[null,null,null,null,null,null,null,null,null,"2021-05-30",2,1,5,null,null,null,3577,{"$f":"IF(Výstup!$E$9=\"Pay as produced\",IF(Výstup!$E$3=\"Wind\",INDEX(Data!$C$3:$AC$8762,Výpočet!Q3589,Výpočet!$R$4),INDEX(Data!$AH$3:$BH$8762,Výpočet!Q3589,Výpočet!$R$4))*Výstup!$E$10,Výstup!$E$10)","v":0.21164689655172408}]
[null,null,null,null,null,null,null,null,null,"2021-05-30",3,1,5,null,null,null,3578,{"$f":"IF(Výstup!$E$9=\"Pay as produced\",IF(Výstup!$E$3=\"Wind\",INDEX(Data!$C$3:$AC$8762,Výpočet!Q3590,Výpočet!$R$4),INDEX(Data!$AH$3:$BH$8762,Výpočet!Q3590,Výpočet!$R$4))*Výstup!$E$10,Výstup!$E$10)","v":0.20485241379310348}]
[null,null,null,null,null,null,null,null,null,"2021-05-30",7,1,5,null,null,null,3582,{"$f":"IF(Výstup!$E$9=\"Pay as produced\",IF(Výstup!$E$3=\"Wind\",INDEX(Data!$C$3:$AC$8762,Výpočet!Q3594,Výpočet!$R$4),INDEX(Data!$AH$3:$BH$8762,Výpočet!Q3594,Výpočet!$R$4))*Výstup!$E$10,Výstup!$E$10)","v":0.14621517241379312}]
[null,null,null,null,null,null,null,null,null,"2021-05-30",10,1,5,null,null,null,3585,{"$f":"IF(Výstup!$E$9=\"Pay as produced\",IF(Výstup!$E$3=\"Wind\",INDEX(Data!$C$3:$AC$8762,Výpočet!Q3597,Výpočet!$R$4),INDEX(Data!$AH$3:$BH$8762,Výpočet!Q3597,Výpočet!$R$4))*Výstup!$E$10,Výstup!$E$10)","v":0.23734344827586201}]
[null,null,null,null,null,null,null,null,null,"2021-05-30",13,1,5,null,null,null,3588,{"$f":"IF(Výstup!$E$9=\"Pay as produced\",IF(Výstup!$E$3=\"Wind\",INDEX(Data!$C$3:$AC$8762,Výpočet!Q3600,Výpočet!$R$4),INDEX(Data!$AH$3:$BH$8762,Výpočet!Q3600,Výpočet!$R$4))*Výstup!$E$10,Výstup!$E$10)","v":0.28633379310344831}]
[null,null,null,null,null,null,null,null,null,"2021-05-30",17,1,5,null,null,null,3592,{"$f":"IF(Výstup!$E$9=\"Pay as produced\",IF(Výstup!$E$3=\"Wind\",INDEX(Data!$C$3:$AC$8762,Výpočet!Q3604,Výpočet!$R$4),INDEX(Data!$AH$3:$BH$8762,Výpočet!Q3604,Výpočet!$R$4))*Výstup!$E$10,Výstup!$E$10)","v":0.28923931034482758}]
[null,null,null,null,null,null,null,null,null,"2021-05-30",20,1,5,null,null,null,3595,{"$f":"IF(Výstup!$E$9=\"Pay as produced\",IF(Výstup!$E$3=\"Wind\",INDEX(Data!$C$3:$AC$8762,Výpočet!Q3607,Výpočet!$R$4),INDEX(Data!$AH$3:$BH$8762,Výpočet!Q3607,Výpočet!$R$4))*Výstup!$E$10,Výstup!$E$10)","v":0.22308068965517244}]
[null,null,null,null,null,null,null,null,null,"2021-05-30",23,1,5,null,null,null,3598,{"$f":"IF(Výstup!$E$9=\"Pay as produced\",IF(Výstup!$E$3=\"Wind\",INDEX(Data!$C$3:$AC$8762,Výpočet!Q3610,Výpočet!$R$4),INDEX(Data!$AH$3:$BH$8762,Výpočet!Q3610,Výpočet!$R$4))*Výstup!$E$10,Výstup!$E$10)","v":0.2630806896551724}]
[null,null,null,null,null,null,null,null,null,"2021-05-31",4,2,5,null,null,null,3603,{"$f":"IF(Výstup!$E$9=\"Pay as produced\",IF(Výstup!$E$3=\"Wind\",INDEX(Data!$C$3:$AC$8762,Výpočet!Q3615,Výpočet!$R$4),INDEX(Data!$AH$3:$BH$8762,Výpočet!Q3615,Výpočet!$R$4))*Výstup!$E$10,Výstup!$E$10)","v":0.24983586206896546}]
[null,null,null,null,null,null,null,null,null,"2021-05-31",7,2,5,null,null,null,3606,{"$f":"IF(Výstup!$E$9=\"Pay as produced\",IF(Výstup!$E$3=\"Wind\",INDEX(Data!$C$3:$AC$8762,Výpočet!Q3618,Výpočet!$R$4),INDEX(Data!$AH$3:$BH$8762,Výpočet!Q3618,Výpočet!$R$4))*Výstup!$E$10,Výstup!$E$10)","v":0.18245310344827584}]
[null,null,null,null,null,null,null,null,null,"2021-05-31",8,2,5,null,null,null,3607,{"$f":"IF(Výstup!$E$9=\"Pay as produced\",IF(Výstup!$E$3=\"Wind\",INDEX(Data!$C$3:$AC$8762,Výpočet!Q3619,Výpočet!$R$4),INDEX(Data!$AH$3:$BH$8762,Výpočet!Q3619,Výpočet!$R$4))*Výstup!$E$10,Výstup!$E$10)","v":0.1964386206896552}]
[null,null,null,null,null,null,null,null,null,"2021-05-31",11,2,5,null,null,null,3610,{"$f":"IF(Výstup!$E$9=\"Pay as produced\",IF(Výstup!$E$3=\"Wind\",INDEX(Data!$C$3:$AC$8762,Výpočet!Q3622,Výpočet!$R$4),INDEX(Data!$AH$3:$BH$8762,Výpočet!Q3622,Výpočet!$R$4))*Výstup!$E$10,Výstup!$E$10)","v":0.26478482758620686}]
[null,null,null,null,null,null,null,null,null,"2021-05-31",14,2,5,null,null,null,3613,{"$f":"IF(Výstup!$E$9=\"Pay as produced\",IF(Výstup!$E$3=\"Wind\",INDEX(Data!$C$3:$AC$8762,Výpočet!Q3625,Výpočet!$R$4),INDEX(Data!$AH$3:$BH$8762,Výpočet!Q3625,Výpočet!$R$4))*Výstup!$E$10,Výstup!$E$10)","v":0.28421724137931043}]
[null,null,null,null,null,null,null,null,null,"2021-05-31",18,2,5,null,null,null,3617,{"$f":"IF(Výstup!$E$9=\"Pay as produced\",IF(Výstup!$E$3=\"Wind\",INDEX(Data!$C$3:$AC$8762,Výpočet!Q3629,Výpočet!$R$4),INDEX(Data!$AH$3:$BH$8762,Výpočet!Q3629,Výpočet!$R$4))*Výstup!$E$10,Výstup!$E$10)","v":0.24642482758620685}]
[null,null,null,null,null,null,null,null,null,"2021-05-31",21,2,5,null,null,null,3620,{"$f":"IF(Výstup!$E$9=\"Pay as produced\",IF(Výstup!$E$3=\"Wind\",INDEX(Data!$C$3:$AC$8762,Výpočet!Q3632,Výpočet!$R$4),INDEX(Data!$AH$3:$BH$8762,Výpočet!Q3632,Výpočet!$R$4))*Výstup!$E$10,Výstup!$E$10)","v":0.20811999999999997}]
[null,null,null,null,null,null,null,null,null,"2021-06-01",1,3,6,null,null,null,3624,{"$f":"IF(Výstup!$E$9=\"Pay as produced\",IF(Výstup!$E$3=\"Wind\",INDEX(Data!$C$3:$AC$8762,Výpočet!Q3636,Výpočet!$R$4),INDEX(Data!$AH$3:$BH$8762,Výpočet!Q3636,Výpočet!$R$4))*Výstup!$E$10,Výstup!$E$10)","v":0.21684551724137938}]
[null,null,null,null,null,null,null,null,null,"2021-06-01",5,3,6,null,null,null,3628,{"$f":"IF(Výstup!$E$9=\"Pay as produced\",IF(Výstup!$E$3=\"Wind\",INDEX(Data!$C$3:$AC$8762,Výpočet!Q3640,Výpočet!$R$4),INDEX(Data!$AH$3:$BH$8762,Výpočet!Q3640,Výpočet!$R$4))*Výstup!$E$10,Výstup!$E$10)","v":0.21513172413793102}]
[null,null,null,null,null,null,null,null,null,"2021-06-01",8,3,6,null,null,null,3631,{"$f":"IF(Výstup!$E$9=\"Pay as produced\",IF(Výstup!$E$3=\"Wind\",INDEX(Data!$C$3:$AC$8762,Výpočet!Q3643,Výpočet!$R$4),INDEX(Data!$AH$3:$BH$8762,Výpočet!Q3643,Výpočet!$R$4))*Výstup!$E$10,Výstup!$E$10)","v":0.20634965517241377}]
[null,null,null,null,null,null,null,null,null,"2021-06-01",9,3,6,null,null,null,3632,{"$f":"IF(Výstup!$E$9=\"Pay as produced\",IF(Výstup!$E$3=\"Wind\",INDEX(Data!$C$3:$AC$8762,Výpočet!Q3644,Výpočet!$R$4),INDEX(Data!$AH$3:$BH$8762,Výpočet!Q3644,Výpočet!$R$4))*Výstup!$E$10,Výstup!$E$10)","v":0.24583310344827589}]
[null,null,null,null,null,null,null,null,null,"2021-06-01",12,3,6,null,null,null,3635,{"$f":"IF(Výstup!$E$9=\"Pay as produced\",IF(Výstup!$E$3=\"Wind\",INDEX(Data!$C$3:$AC$8762,Výpočet!Q3647,Výpočet!$R$4),INDEX(Data!$AH$3:$BH$8762,Výpočet!Q3647,Výpočet!$R$4))*Výstup!$E$10,Výstup!$E$10)","v":0.33508689655172413}]
[null,null,null,null,null,null,null,null,null,"2021-06-01",15,3,6,null,null,null,3638,{"$f":"IF(Výstup!$E$9=\"Pay as produced\",IF(Výstup!$E$3=\"Wind\",INDEX(Data!$C$3:$AC$8762,Výpočet!Q3650,Výpočet!$R$4),INDEX(Data!$AH$3:$BH$8762,Výpočet!Q3650,Výpočet!$R$4))*Výstup!$E$10,Výstup!$E$10)","v":0.37197655172413796}]
[null,null,null,null,null,null,null,null,null,"2021-06-01",19,3,6,null,null,null,3642,{"$f":"IF(Výstup!$E$9=\"Pay as produced\",IF(Výstup!$E$3=\"Wind\",INDEX(Data!$C$3:$AC$8762,Výpočet!Q3654,Výpočet!$R$4),INDEX(Data!$AH$3:$BH$8762,Výpočet!Q3654,Výpočet!$R$4))*Výstup!$E$10,Výstup!$E$10)","v":0.28297586206896547}]
[null,null,null,null,null,null,null,null,null,"2021-06-01",22,3,6,null,null,null,3645,{"$f":"IF(Výstup!$E$9=\"Pay as produced\",IF(Výstup!$E$3=\"Wind\",INDEX(Data!$C$3:$AC$8762,Výpočet!Q3657,Výpočet!$R$4),INDEX(Data!$AH$3:$BH$8762,Výpočet!Q3657,Výpočet!$R$4))*Výstup!$E$10,Výstup!$E$10)","v":0.27198620689655173}]
[null,null,null,null,null,null,null,null,null,"2021-06-02",2,4,6,null,null,null,3649,{"$f":"IF(Výstup!$E$9=\"Pay as produced\",IF(Výstup!$E$3=\"Wind\",INDEX(Data!$C$3:$AC$8762,Výpočet!Q3661,Výpočet!$R$4),INDEX(Data!$AH$3:$BH$8762,Výpočet!Q3661,Výpočet!$R$4))*Výstup!$E$10,Výstup!$E$10)","v":0.28699724137931032}]
[null,null,null,null,null,null,null,null,null,"2021-06-02",6,4,6,null,null,null,3653,{"$f":"IF(Výstup!$E$9=\"Pay as produced\",IF(Výstup!$E$3=\"Wind\",INDEX(Data!$C$3:$AC$8762,Výpočet!Q3665,Výpočet!$R$4),INDEX(Data!$AH$3:$BH$8762,Výpočet!Q3665,Výpočet!$R$4))*Výstup!$E$10,Výstup!$E$10)","v":0.27663586206896551}]
[null,null,null,null,null,null,null,null,null,"2021-06-02",9,4,6,null,null,null,3656,{"$f":"IF(Výstup!$E$9=\"Pay as produced\",IF(Výstup!$E$3=\"Wind\",INDEX(Data!$C$3:$AC$8762,Výpočet!Q3668,Výpočet!$R$4),INDEX(Data!$AH$3:$BH$8762,Výpočet!Q3668,Výpočet!$R$4))*Výstup!$E$10,Výstup!$E$10)","v":0.3477737931034483}]
[null,null,null,null,null,null,null,null,null,"2021-06-02",10,4,6,null,null,null,3657,{"$f":"IF(Výstup!$E$9=\"Pay as produced\",IF(Výstup!$E$3=\"Wind\",INDEX(Data!$C$3:$AC$8762,Výpočet!Q3669,Výpočet!$R$4),INDEX(Data!$AH$3:$BH$8762,Výpočet!Q3669,Výpočet!$R$4))*Výstup!$E$10,Výstup!$E$10)","v":0.38439517241379306}]
[null,null,null,null,null,null,null,null,null,"2021-06-02",13,4,6,null,null,null,3660,{"$f":"IF(Výstup!$E$9=\"Pay as produced\",IF(Výstup!$E$3=\"Wind\",INDEX(Data!$C$3:$AC$8762,Výpočet!Q3672,Výpočet!$R$4),INDEX(Data!$AH$3:$BH$8762,Výpočet!Q3672,Výpočet!$R$4))*Výstup!$E$10,Výstup!$E$10)","v":0.44054827586206902}]
[null,null,null,null,null,null,null,null,null,"2021-06-02",16,4,6,null,null,null,3663,{"$f":"IF(Výstup!$E$9=\"Pay as produced\",IF(Výstup!$E$3=\"Wind\",INDEX(Data!$C$3:$AC$8762,Výpočet!Q3675,Výpočet!$R$4),INDEX(Data!$AH$3:$BH$8762,Výpočet!Q3675,Výpočet!$R$4))*Výstup!$E$10,Výstup!$E$10)","v":0.44836620689655171}]
[null,null,null,null,null,null,null,null,null,"2021-06-02",20,4,6,null,null,null,3667,{"$f":"IF(Výstup!$E$9=\"Pay as produced\",IF(Výstup!$E$3=\"Wind\",INDEX(Data!$C$3:$AC$8762,Výpočet!Q3679,Výpočet!$R$4),INDEX(Data!$AH$3:$BH$8762,Výpočet!Q3679,Výpočet!$R$4))*Výstup!$E$10,Výstup!$E$10)","v":0.30469034482758611}]
[null,null,null,null,null,null,null,null,null,"2021-06-02",23,4,6,null,null,null,3670,{"$f":"IF(Výstup!$E$9=\"Pay as produced\",IF(Výstup!$E$3=\"Wind\",INDEX(Data!$C$3:$AC$8762,Výpočet!Q3682,Výpočet!$R$4),INDEX(Data!$AH$3:$BH$8762,Výpočet!Q3682,Výpočet!$R$4))*Výstup!$E$10,Výstup!$E$10)","v":0.31813310344827594}]
[null,null,null,null,null,null,null,null,null,"2021-06-03",4,5,6,null,null,null,3675,{"$f":"IF(Výstup!$E$9=\"Pay as produced\",IF(Výstup!$E$3=\"Wind\",INDEX(Data!$C$3:$AC$8762,Výpočet!Q3687,Výpočet!$R$4),INDEX(Data!$AH$3:$BH$8762,Výpočet!Q3687,Výpočet!$R$4))*Výstup!$E$10,Výstup!$E$10)","v":0.284271724137931}]
[null,null,null,null,null,null,null,null,null,"2021-06-03",7,5,6,null,null,null,3678,{"$f":"IF(Výstup!$E$9=\"Pay as produced\",IF(Výstup!$E$3=\"Wind\",INDEX(Data!$C$3:$AC$8762,Výpočet!Q3690,Výpočet!$R$4),INDEX(Data!$AH$3:$BH$8762,Výpočet!Q3690,Výpočet!$R$4))*Výstup!$E$10,Výstup!$E$10)","v":0.20428689655172419}]
[null,null,null,null,null,null,null,null,null,"2021-06-03",10,5,6,null,null,null,3681,{"$f":"IF(Výstup!$E$9=\"Pay as produced\",IF(Výstup!$E$3=\"Wind\",INDEX(Data!$C$3:$AC$8762,Výpočet!Q3693,Výpočet!$R$4),INDEX(Data!$AH$3:$BH$8762,Výpočet!Q3693,Výpočet!$R$4))*Výstup!$E$10,Výstup!$E$10)","v":0.27041862068965516}]
[null,null,null,null,null,null,null,null,null,"2021-06-03",11,5,6,null,null,null,3682,{"$f":"IF(Výstup!$E$9=\"Pay as produced\",IF(Výstup!$E$3=\"Wind\",INDEX(Data!$C$3:$AC$8762,Výpočet!Q3694,Výpočet!$R$4),INDEX(Data!$AH$3:$BH$8762,Výpočet!Q3694,Výpočet!$R$4))*Výstup!$E$10,Výstup!$E$10)","v":0.29041172413793104}]
[null,null,null,null,null,null,null,null,null,"2021-06-03",14,5,6,null,null,null,3685,{"$f":"IF(Výstup!$E$9=\"Pay as produced\",IF(Výstup!$E$3=\"Wind\",INDEX(Data!$C$3:$AC$8762,Výpočet!Q3697,Výpočet!$R$4),INDEX(Data!$AH$3:$BH$8762,Výpočet!Q3697,Výpočet!$R$4))*Výstup!$E$10,Výstup!$E$10)","v":0.31493448275862074}]
[null,null,null,null,null,null,null,null,null,"2021-06-03",18,5,6,null,null,null,3689,{"$f":"IF(Výstup!$E$9=\"Pay as produced\",IF(Výstup!$E$3=\"Wind\",INDEX(Data!$C$3:$AC$8762,Výpočet!Q3701,Výpočet!$R$4),INDEX(Data!$AH$3:$BH$8762,Výpočet!Q3701,Výpočet!$R$4))*Výstup!$E$10,Výstup!$E$10)","v":0.24304965517241381}]
[null,null,null,null,null,null,null,null,null,"2021-06-03",21,5,6,null,null,null,3692,{"$f":"IF(Výstup!$E$9=\"Pay as produced\",IF(Výstup!$E$3=\"Wind\",INDEX(Data!$C$3:$AC$8762,Výpočet!Q3704,Výpočet!$R$4),INDEX(Data!$AH$3:$BH$8762,Výpočet!Q3704,Výpočet!$R$4))*Výstup!$E$10,Výstup!$E$10)","v":0.1940248275862069}]
[null,null,null,null,null,null,null,null,null,"2021-06-03",24,5,6,null,null,null,3695,{"$f":"IF(Výstup!$E$9=\"Pay as produced\",IF(Výstup!$E$3=\"Wind\",INDEX(Data!$C$3:$AC$8762,Výpočet!Q3707,Výpočet!$R$4),INDEX(Data!$AH$3:$BH$8762,Výpočet!Q3707,Výpočet!$R$4))*Výstup!$E$10,Výstup!$E$10)","v":0.20902620689655171}]
[null,null,null,null,null,null,null,null,null,"2021-06-04",5,6,6,null,null,null,3700,{"$f":"IF(Výstup!$E$9=\"Pay as produced\",IF(Výstup!$E$3=\"Wind\",INDEX(Data!$C$3:$AC$8762,Výpočet!Q3712,Výpočet!$R$4),INDEX(Data!$AH$3:$BH$8762,Výpočet!Q3712,Výpočet!$R$4))*Výstup!$E$10,Výstup!$E$10)","v":0.20495310344827594}]
[null,null,null,null,null,null,null,null,null,"2021-06-04",8,6,6,null,null,null,3703,{"$f":"IF(Výstup!$E$9=\"Pay as produced\",IF(Výstup!$E$3=\"Wind\",INDEX(Data!$C$3:$AC$8762,Výpočet!Q3715,Výpočet!$R$4),INDEX(Data!$AH$3:$BH$8762,Výpočet!Q3715,Výpočet!$R$4))*Výstup!$E$10,Výstup!$E$10)","v":0.19541931034482757}]
[null,null,null,null,null,null,null,null,null,"2021-06-04",11,6,6,null,null,null,3706,{"$f":"IF(Výstup!$E$9=\"Pay as produced\",IF(Výstup!$E$3=\"Wind\",INDEX(Data!$C$3:$AC$8762,Výpočet!Q3718,Výpočet!$R$4),INDEX(Data!$AH$3:$BH$8762,Výpočet!Q3718,Výpočet!$R$4))*Výstup!$E$10,Výstup!$E$10)","v":0.29510206896551716}]
[null,null,null,null,null,null,null,null,null,"2021-06-04",12,6,6,null,null,null,3707,{"$f":"IF(Výstup!$E$9=\"Pay as produced\",IF(Výstup!$E$3=\"Wind\",INDEX(Data!$C$3:$AC$8762,Výpočet!Q3719,Výpočet!$R$4),INDEX(Data!$AH$3:$BH$8762,Výpočet!Q3719,Výpočet!$R$4))*Výstup!$E$10,Výstup!$E$10)","v":0.31211379310344828}]
[null,null,null,null,null,null,null,null,null,"2021-06-04",15,6,6,null,null,null,3710,{"$f":"IF(Výstup!$E$9=\"Pay as produced\",IF(Výstup!$E$3=\"Wind\",INDEX(Data!$C$3:$AC$8762,Výpočet!Q3722,Výpočet!$R$4),INDEX(Data!$AH$3:$BH$8762,Výpočet!Q3722,Výpočet!$R$4))*Výstup!$E$10,Výstup!$E$10)","v":0.34413586206896563}]
[null,null,null,null,null,null,null,null,null,"2021-06-04",19,{"$f":"WEEKDAY(J3726)","v":6},6,null,null,null,3714,{"$f":"IF(Výstup!$E$9=\"Pay as produced\",IF(Výstup!$E$3=\"Wind\",INDEX(Data!$C$3:$AC$8762,Výpočet!Q3726,Výpočet!$R$4),INDEX(Data!$AH$3:$BH$8762,Výpočet!Q3726,Výpočet!$R$4))*Výstup!$E$10,Výstup!$E$10)","v":0.26091379310344831}]
[null,null,null,null,null,null,null,null,null,"2021-06-04",21,6,6,null,null,null,3716,{"$f":"IF(Výstup!$E$9=\"Pay as produced\",IF(Výstup!$E$3=\"Wind\",INDEX(Data!$C$3:$AC$8762,Výpočet!Q3728,Výpočet!$R$4),INDEX(Data!$AH$3:$BH$8762,Výpočet!Q3728,Výpočet!$R$4))*Výstup!$E$10,Výstup!$E$10)","v":0.24681517241379308}]
[null,null,null,null,null,null,null,null,null,"2021-06-05",2,7,6,null,null,null,3721,{"$f":"IF(Výstup!$E$9=\"Pay as produced\",IF(Výstup!$E$3=\"Wind\",INDEX(Data!$C$3:$AC$8762,Výpočet!Q3733,Výpočet!$R$4),INDEX(Data!$AH$3:$BH$8762,Výpočet!Q3733,Výpočet!$R$4))*Výstup!$E$10,Výstup!$E$10)","v":0.24889172413793104}]
[null,null,null,null,null,null,null,null,null,"2021-06-05",6,7,6,null,null,null,3725,{"$f":"IF(Výstup!$E$9=\"Pay as produced\",IF(Výstup!$E$3=\"Wind\",INDEX(Data!$C$3:$AC$8762,Výpočet!Q3737,Výpočet!$R$4),INDEX(Data!$AH$3:$BH$8762,Výpočet!Q3737,Výpočet!$R$4))*Výstup!$E$10,Výstup!$E$10)","v":0.21781310344827584}]
[null,null,null,null,null,null,null,null,null,"2021-06-05",9,7,6,null,null,null,3728,{"$f":"IF(Výstup!$E$9=\"Pay as produced\",IF(Výstup!$E$3=\"Wind\",INDEX(Data!$C$3:$AC$8762,Výpočet!Q3740,Výpočet!$R$4),INDEX(Data!$AH$3:$BH$8762,Výpočet!Q3740,Výpočet!$R$4))*Výstup!$E$10,Výstup!$E$10)","v":0.25586275862068963}]
[null,null,null,null,null,null,null,null,null,"2021-06-05",12,7,6,null,null,null,3731,{"$f":"IF(Výstup!$E$9=\"Pay as produced\",IF(Výstup!$E$3=\"Wind\",INDEX(Data!$C$3:$AC$8762,Výpočet!Q3743,Výpočet!$R$4),INDEX(Data!$AH$3:$BH$8762,Výpočet!Q3743,Výpočet!$R$4))*Výstup!$E$10,Výstup!$E$10)","v":0.31131517241379297}]
[null,null,null,null,null,null,null,null,null,"2021-06-05",13,7,6,null,null,null,3732,{"$f":"IF(Výstup!$E$9=\"Pay as produced\",IF(Výstup!$E$3=\"Wind\",INDEX(Data!$C$3:$AC$8762,Výpočet!Q3744,Výpočet!$R$4),INDEX(Data!$AH$3:$BH$8762,Výpočet!Q3744,Výpočet!$R$4))*Výstup!$E$10,Výstup!$E$10)","v":0.31843655172413793}]
[null,null,null,null,null,null,null,null,null,"2021-06-05",16,7,6,null,null,null,3735,{"$f":"IF(Výstup!$E$9=\"Pay as produced\",IF(Výstup!$E$3=\"Wind\",INDEX(Data!$C$3:$AC$8762,Výpočet!Q3747,Výpočet!$R$4),INDEX(Data!$AH$3:$BH$8762,Výpočet!Q3747,Výpočet!$R$4))*Výstup!$E$10,Výstup!$E$10)","v":0.31733172413793098}]
[null,null,null,null,null,null,null,null,null,"2021-06-05",22,7,6,null,null,null,3741,{"$f":"IF(Výstup!$E$9=\"Pay as produced\",IF(Výstup!$E$3=\"Wind\",INDEX(Data!$C$3:$AC$8762,Výpočet!Q3753,Výpočet!$R$4),INDEX(Data!$AH$3:$BH$8762,Výpočet!Q3753,Výpočet!$R$4))*Výstup!$E$10,Výstup!$E$10)","v":0.26891448275862073}]
[null,null,null,null,null,null,null,null,null,"2021-06-05",24,7,6,null,null,null,3743,{"$f":"IF(Výstup!$E$9=\"Pay as produced\",IF(Výstup!$E$3=\"Wind\",INDEX(Data!$C$3:$AC$8762,Výpočet!Q3755,Výpočet!$R$4),INDEX(Data!$AH$3:$BH$8762,Výpočet!Q3755,Výpočet!$R$4))*Výstup!$E$10,Výstup!$E$10)","v":0.2862448275862069}]
[null,null,null,null,null,null,null,null,null,"2021-06-06",3,1,6,null,null,null,3746,{"$f":"IF(Výstup!$E$9=\"Pay as produced\",IF(Výstup!$E$3=\"Wind\",INDEX(Data!$C$3:$AC$8762,Výpočet!Q3758,Výpočet!$R$4),INDEX(Data!$AH$3:$BH$8762,Výpočet!Q3758,Výpočet!$R$4))*Výstup!$E$10,Výstup!$E$10)","v":0.28328896551724142}]
[null,null,null,null,null,null,null,null,null,"2021-06-06",7,1,6,null,null,null,3750,{"$f":"IF(Výstup!$E$9=\"Pay as produced\",IF(Výstup!$E$3=\"Wind\",INDEX(Data!$C$3:$AC$8762,Výpočet!Q3762,Výpočet!$R$4),INDEX(Data!$AH$3:$BH$8762,Výpočet!Q3762,Výpočet!$R$4))*Výstup!$E$10,Výstup!$E$10)","v":0.23664758620689655}]
[null,null,null,null,null,null,null,null,null,"2021-06-06",10,1,6,null,null,null,3753,{"$f":"IF(Výstup!$E$9=\"Pay as produced\",IF(Výstup!$E$3=\"Wind\",INDEX(Data!$C$3:$AC$8762,Výpočet!Q3765,Výpočet!$R$4),INDEX(Data!$AH$3:$BH$8762,Výpočet!Q3765,Výpočet!$R$4))*Výstup!$E$10,Výstup!$E$10)","v":0.31315241379310343}]
[null,null,null,null,null,null,null,null,null,"2021-06-06",11,1,6,null,null,null,3754,{"$f":"IF(Výstup!$E$9=\"Pay as produced\",IF(Výstup!$E$3=\"Wind\",INDEX(Data!$C$3:$AC$8762,Výpočet!Q3766,Výpočet!$R$4),INDEX(Data!$AH$3:$BH$8762,Výpočet!Q3766,Výpočet!$R$4))*Výstup!$E$10,Výstup!$E$10)","v":0.3218896551724138}]
[null,null,null,null,null,null,null,null,null,"2021-06-06",14,1,6,null,null,null,3757,{"$f":"IF(Výstup!$E$9=\"Pay as produced\",IF(Výstup!$E$3=\"Wind\",INDEX(Data!$C$3:$AC$8762,Výpočet!Q3769,Výpočet!$R$4),INDEX(Data!$AH$3:$BH$8762,Výpočet!Q3769,Výpočet!$R$4))*Výstup!$E$10,Výstup!$E$10)","v":0.31897379310344826}]
[null,null,null,null,null,null,null,null,null,"2021-06-06",17,1,6,null,null,null,3760,{"$f":"IF(Výstup!$E$9=\"Pay as produced\",IF(Výstup!$E$3=\"Wind\",INDEX(Data!$C$3:$AC$8762,Výpočet!Q3772,Výpočet!$R$4),INDEX(Data!$AH$3:$BH$8762,Výpočet!Q3772,Výpočet!$R$4))*Výstup!$E$10,Výstup!$E$10)","v":0.27120551724137931}]
[null,null,null,null,null,null,null,null,null,"2021-06-06",23,1,6,null,null,null,3766,{"$f":"IF(Výstup!$E$9=\"Pay as produced\",IF(Výstup!$E$3=\"Wind\",INDEX(Data!$C$3:$AC$8762,Výpočet!Q3778,Výpočet!$R$4),INDEX(Data!$AH$3:$BH$8762,Výpočet!Q3778,Výpočet!$R$4))*Výstup!$E$10,Výstup!$E$10)","v":0.21352620689655169}]
[null,null,null,null,null,null,null,null,null,"2021-06-07",1,2,6,null,null,null,3768,{"$f":"IF(Výstup!$E$9=\"Pay as produced\",IF(Výstup!$E$3=\"Wind\",INDEX(Data!$C$3:$AC$8762,Výpočet!Q3780,Výpočet!$R$4),INDEX(Data!$AH$3:$BH$8762,Výpočet!Q3780,Výpočet!$R$4))*Výstup!$E$10,Výstup!$E$10)","v":0.22286965517241381}]
[null,null,null,null,null,null,null,null,null,"2021-06-07",4,2,6,null,null,null,3771,{"$f":"IF(Výstup!$E$9=\"Pay as produced\",IF(Výstup!$E$3=\"Wind\",INDEX(Data!$C$3:$AC$8762,Výpočet!Q3783,Výpočet!$R$4),INDEX(Data!$AH$3:$BH$8762,Výpočet!Q3783,Výpočet!$R$4))*Výstup!$E$10,Výstup!$E$10)","v":0.23845034482758626}]
[null,null,null,null,null,null,null,null,null,"2021-06-07",8,2,6,null,null,null,3775,{"$f":"IF(Výstup!$E$9=\"Pay as produced\",IF(Výstup!$E$3=\"Wind\",INDEX(Data!$C$3:$AC$8762,Výpočet!Q3787,Výpočet!$R$4),INDEX(Data!$AH$3:$BH$8762,Výpočet!Q3787,Výpočet!$R$4))*Výstup!$E$10,Výstup!$E$10)","v":0.21711862068965512}]
[null,null,null,null,null,null,null,null,null,"2021-06-07",11,{"$f":"WEEKDAY(J3790)","v":2},6,null,null,null,3778,{"$f":"IF(Výstup!$E$9=\"Pay as produced\",IF(Výstup!$E$3=\"Wind\",INDEX(Data!$C$3:$AC$8762,Výpočet!Q3790,Výpočet!$R$4),INDEX(Data!$AH$3:$BH$8762,Výpočet!Q3790,Výpočet!$R$4))*Výstup!$E$10,Výstup!$E$10)","v":0.30462551724137926}]
[null,null,null,null,null,null,null,null,null,"2021-06-07",12,2,6,null,null,null,3779,{"$f":"IF(Výstup!$E$9=\"Pay as produced\",IF(Výstup!$E$3=\"Wind\",INDEX(Data!$C$3:$AC$8762,Výpočet!Q3791,Výpočet!$R$4),INDEX(Data!$AH$3:$BH$8762,Výpočet!Q3791,Výpočet!$R$4))*Výstup!$E$10,Výstup!$E$10)","v":0.31732965517241379}]
[null,null,null,null,null,null,null,null,null,"2021-06-07",15,2,6,null,null,null,3782,{"$f":"IF(Výstup!$E$9=\"Pay as produced\",IF(Výstup!$E$3=\"Wind\",INDEX(Data!$C$3:$AC$8762,Výpočet!Q3794,Výpočet!$R$4),INDEX(Data!$AH$3:$BH$8762,Výpočet!Q3794,Výpočet!$R$4))*Výstup!$E$10,Výstup!$E$10)","v":0.33181655172413793}]
[null,null,null,null,null,null,null,null,null,"2021-06-07",20,2,6,null,null,null,3787,{"$f":"IF(Výstup!$E$9=\"Pay as produced\",IF(Výstup!$E$3=\"Wind\",INDEX(Data!$C$3:$AC$8762,Výpočet!Q3799,Výpočet!$R$4),INDEX(Data!$AH$3:$BH$8762,Výpočet!Q3799,Výpočet!$R$4))*Výstup!$E$10,Výstup!$E$10)","v":0.23395999999999997}]
[null,null,null,null,null,null,null,null,null,"2021-06-07",23,2,6,null,null,null,3790,{"$f":"IF(Výstup!$E$9=\"Pay as produced\",IF(Výstup!$E$3=\"Wind\",INDEX(Data!$C$3:$AC$8762,Výpočet!Q3802,Výpočet!$R$4),INDEX(Data!$AH$3:$BH$8762,Výpočet!Q3802,Výpočet!$R$4))*Výstup!$E$10,Výstup!$E$10)","v":0.24727310344827583}]
[null,null,null,null,null,null,null,null,null,"2021-06-08",2,3,6,null,null,null,3793,{"$f":"IF(Výstup!$E$9=\"Pay as produced\",IF(Výstup!$E$3=\"Wind\",INDEX(Data!$C$3:$AC$8762,Výpočet!Q3805,Výpočet!$R$4),INDEX(Data!$AH$3:$BH$8762,Výpočet!Q3805,Výpočet!$R$4))*Výstup!$E$10,Výstup!$E$10)","v":0.2216924137931035}]
[null,null,null,null,null,null,null,null,null,"2021-06-08",6,3,6,null,null,null,3797,{"$f":"IF(Výstup!$E$9=\"Pay as produced\",IF(Výstup!$E$3=\"Wind\",INDEX(Data!$C$3:$AC$8762,Výpočet!Q3809,Výpočet!$R$4),INDEX(Data!$AH$3:$BH$8762,Výpočet!Q3809,Výpočet!$R$4))*Výstup!$E$10,Výstup!$E$10)","v":0.18462137931034484}]
[null,null,null,null,null,null,null,null,null,"2021-06-08",9,3,6,null,null,null,3800,{"$f":"IF(Výstup!$E$9=\"Pay as produced\",IF(Výstup!$E$3=\"Wind\",INDEX(Data!$C$3:$AC$8762,Výpočet!Q3812,Výpočet!$R$4),INDEX(Data!$AH$3:$BH$8762,Výpočet!Q3812,Výpočet!$R$4))*Výstup!$E$10,Výstup!$E$10)","v":0.22614275862068961}]
[null,null,null,null,null,null,null,null,null,"2021-06-08",12,3,6,null,null,null,3803,{"$f":"IF(Výstup!$E$9=\"Pay as produced\",IF(Výstup!$E$3=\"Wind\",INDEX(Data!$C$3:$AC$8762,Výpočet!Q3815,Výpočet!$R$4),INDEX(Data!$AH$3:$BH$8762,Výpočet!Q3815,Výpočet!$R$4))*Výstup!$E$10,Výstup!$E$10)","v":0.29311724137931039}]
[null,null,null,null,null,null,null,null,null,"2021-06-08",13,3,6,null,null,null,3804,{"$f":"IF(Výstup!$E$9=\"Pay as produced\",IF(Výstup!$E$3=\"Wind\",INDEX(Data!$C$3:$AC$8762,Výpočet!Q3816,Výpočet!$R$4),INDEX(Data!$AH$3:$BH$8762,Výpočet!Q3816,Výpočet!$R$4))*Výstup!$E$10,Výstup!$E$10)","v":0.30482137931034481}]
[null,null,null,null,null,null,null,null,null,"2021-06-08",17,3,6,null,null,null,3808,{"$f":"IF(Výstup!$E$9=\"Pay as produced\",IF(Výstup!$E$3=\"Wind\",INDEX(Data!$C$3:$AC$8762,Výpočet!Q3820,Výpočet!$R$4),INDEX(Data!$AH$3:$BH$8762,Výpočet!Q3820,Výpočet!$R$4))*Výstup!$E$10,Výstup!$E$10)","v":0.32194620689655179}]
[null,null,null,null,null,null,null,null,null,"2021-06-08",20,3,6,null,null,null,3811,{"$f":"IF(Výstup!$E$9=\"Pay as produced\",IF(Výstup!$E$3=\"Wind\",INDEX(Data!$C$3:$AC$8762,Výpočet!Q3823,Výpočet!$R$4),INDEX(Data!$AH$3:$BH$8762,Výpočet!Q3823,Výpočet!$R$4))*Výstup!$E$10,Výstup!$E$10)","v":0.25790965517241377}]
[null,null,null,null,null,null,null,null,null,"2021-06-08",24,3,6,null,null,null,3815,{"$f":"IF(Výstup!$E$9=\"Pay as produced\",IF(Výstup!$E$3=\"Wind\",INDEX(Data!$C$3:$AC$8762,Výpočet!Q3827,Výpočet!$R$4),INDEX(Data!$AH$3:$BH$8762,Výpočet!Q3827,Výpočet!$R$4))*Výstup!$E$10,Výstup!$E$10)","v":0.31329655172413795}]
[null,null,null,null,null,null,null,null,null,"2021-06-09",3,4,6,null,null,null,3818,{"$f":"IF(Výstup!$E$9=\"Pay as produced\",IF(Výstup!$E$3=\"Wind\",INDEX(Data!$C$3:$AC$8762,Výpočet!Q3830,Výpočet!$R$4),INDEX(Data!$AH$3:$BH$8762,Výpočet!Q3830,Výpočet!$R$4))*Výstup!$E$10,Výstup!$E$10)","v":0.31224068965517243}]
[null,null,null,null,null,null,null,null,null,"2021-06-09",7,4,6,null,null,null,3822,{"$f":"IF(Výstup!$E$9=\"Pay as produced\",IF(Výstup!$E$3=\"Wind\",INDEX(Data!$C$3:$AC$8762,Výpočet!Q3834,Výpočet!$R$4),INDEX(Data!$AH$3:$BH$8762,Výpočet!Q3834,Výpočet!$R$4))*Výstup!$E$10,Výstup!$E$10)","v":0.2743889655172414}]
[null,null,null,null,null,null,null,null,null,"2021-06-09",10,4,6,null,null,null,3825,{"$f":"IF(Výstup!$E$9=\"Pay as produced\",IF(Výstup!$E$3=\"Wind\",INDEX(Data!$C$3:$AC$8762,Výpočet!Q3837,Výpočet!$R$4),INDEX(Data!$AH$3:$BH$8762,Výpočet!Q3837,Výpočet!$R$4))*Výstup!$E$10,Výstup!$E$10)","v":0.39463862068965522}]
[null,null,null,null,null,null,null,null,null,"2021-06-09",13,4,6,null,null,null,3828,{"$f":"IF(Výstup!$E$9=\"Pay as produced\",IF(Výstup!$E$3=\"Wind\",INDEX(Data!$C$3:$AC$8762,Výpočet!Q3840,Výpočet!$R$4),INDEX(Data!$AH$3:$BH$8762,Výpočet!Q3840,Výpočet!$R$4))*Výstup!$E$10,Výstup!$E$10)","v":0.45221034482758621}]
[null,null,null,null,null,null,null,null,null,"2021-06-09",14,4,6,null,null,null,3829,{"$f":"IF(Výstup!$E$9=\"Pay as produced\",IF(Výstup!$E$3=\"Wind\",INDEX(Data!$C$3:$AC$8762,Výpočet!Q3841,Výpočet!$R$4),INDEX(Data!$AH$3:$BH$8762,Výpočet!Q3841,Výpočet!$R$4))*Výstup!$E$10,Výstup!$E$10)","v":0.45788413793103461}]
[null,null,null,null,null,null,null,null,null,"2021-06-09",18,4,6,null,null,null,3833,{"$f":"IF(Výstup!$E$9=\"Pay as produced\",IF(Výstup!$E$3=\"Wind\",INDEX(Data!$C$3:$AC$8762,Výpočet!Q3845,Výpočet!$R$4),INDEX(Data!$AH$3:$BH$8762,Výpočet!Q3845,Výpočet!$R$4))*Výstup!$E$10,Výstup!$E$10)","v":0.39123103448275864}]
[null,null,null,null,null,null,null,null,null,"2021-06-09",21,4,6,null,null,null,3836,{"$f":"IF(Výstup!$E$9=\"Pay as produced\",IF(Výstup!$E$3=\"Wind\",INDEX(Data!$C$3:$AC$8762,Výpočet!Q3848,Výpočet!$R$4),INDEX(Data!$AH$3:$BH$8762,Výpočet!Q3848,Výpočet!$R$4))*Výstup!$E$10,Výstup!$E$10)","v":0.29422482758620688}]
[null,null,null,null,null,null,null,null,null,"2021-06-10",1,5,6,null,null,null,3840,{"$f":"IF(Výstup!$E$9=\"Pay as produced\",IF(Výstup!$E$3=\"Wind\",INDEX(Data!$C$3:$AC$8762,Výpočet!Q3852,Výpočet!$R$4),INDEX(Data!$AH$3:$BH$8762,Výpočet!Q3852,Výpočet!$R$4))*Výstup!$E$10,Výstup!$E$10)","v":0.25622137931034478}]
[null,null,null,null,null,null,null,null,null,"2021-06-10",4,5,6,null,null,null,3843,{"$f":"IF(Výstup!$E$9=\"Pay as produced\",IF(Výstup!$E$3=\"Wind\",INDEX(Data!$C$3:$AC$8762,Výpočet!Q3855,Výpočet!$R$4),INDEX(Data!$AH$3:$BH$8762,Výpočet!Q3855,Výpočet!$R$4))*Výstup!$E$10,Výstup!$E$10)","v":0.22072275862068966}]
[null,null,null,null,null,null,null,null,null,"2021-06-10",8,5,6,null,null,null,3847,{"$f":"IF(Výstup!$E$9=\"Pay as produced\",IF(Výstup!$E$3=\"Wind\",INDEX(Data!$C$3:$AC$8762,Výpočet!Q3859,Výpočet!$R$4),INDEX(Data!$AH$3:$BH$8762,Výpočet!Q3859,Výpočet!$R$4))*Výstup!$E$10,Výstup!$E$10)","v":0.1924710344827586}]
[null,null,null,null,null,null,null,null,null,"2021-06-10",11,5,6,null,null,null,3850,{"$f":"IF(Výstup!$E$9=\"Pay as produced\",IF(Výstup!$E$3=\"Wind\",INDEX(Data!$C$3:$AC$8762,Výpočet!Q3862,Výpočet!$R$4),INDEX(Data!$AH$3:$BH$8762,Výpočet!Q3862,Výpočet!$R$4))*Výstup!$E$10,Výstup!$E$10)","v":0.27822206896551727}]
[null,null,null,null,null,null,null,null,null,"2021-06-10",14,5,6,null,null,null,3853,{"$f":"IF(Výstup!$E$9=\"Pay as produced\",IF(Výstup!$E$3=\"Wind\",INDEX(Data!$C$3:$AC$8762,Výpočet!Q3865,Výpočet!$R$4),INDEX(Data!$AH$3:$BH$8762,Výpočet!Q3865,Výpočet!$R$4))*Výstup!$E$10,Výstup!$E$10)","v":0.30635931034482761}]
[null,null,null,null,null,null,null,null,null,"2021-06-10",15,5,6,null,null,null,3854,{"$f":"IF(Výstup!$E$9=\"Pay as produced\",IF(Výstup!$E$3=\"Wind\",INDEX(Data!$C$3:$AC$8762,Výpočet!Q3866,Výpočet!$R$4),INDEX(Data!$AH$3:$BH$8762,Výpočet!Q3866,Výpočet!$R$4))*Výstup!$E$10,Výstup!$E$10)","v":0.30508137931034479}]
[null,null,null,null,null,null,null,null,null,"2021-06-10",19,5,6,null,null,null,3858,{"$f":"IF(Výstup!$E$9=\"Pay as produced\",IF(Výstup!$E$3=\"Wind\",INDEX(Data!$C$3:$AC$8762,Výpočet!Q3870,Výpočet!$R$4),INDEX(Data!$AH$3:$BH$8762,Výpočet!Q3870,Výpočet!$R$4))*Výstup!$E$10,Výstup!$E$10)","v":0.21635172413793102}]
[null,null,null,null,null,null,null,null,null,"2021-06-10",23,5,6,null,null,null,3862,{"$f":"IF(Výstup!$E$9=\"Pay as produced\",IF(Výstup!$E$3=\"Wind\",INDEX(Data!$C$3:$AC$8762,Výpočet!Q3874,Výpočet!$R$4),INDEX(Data!$AH$3:$BH$8762,Výpočet!Q3874,Výpočet!$R$4))*Výstup!$E$10,Výstup!$E$10)","v":0.21395241379310348}]
[null,null,null,null,null,null,null,null,null,"2021-06-11",2,6,6,null,null,null,3865,{"$f":"IF(Výstup!$E$9=\"Pay as produced\",IF(Výstup!$E$3=\"Wind\",INDEX(Data!$C$3:$AC$8762,Výpočet!Q3877,Výpočet!$R$4),INDEX(Data!$AH$3:$BH$8762,Výpočet!Q3877,Výpočet!$R$4))*Výstup!$E$10,Výstup!$E$10)","v":0.22345931034482752}]
[null,null,null,null,null,null,null,null,null,"2021-06-11",5,6,6,null,null,null,3868,{"$f":"IF(Výstup!$E$9=\"Pay as produced\",IF(Výstup!$E$3=\"Wind\",INDEX(Data!$C$3:$AC$8762,Výpočet!Q3880,Výpočet!$R$4),INDEX(Data!$AH$3:$BH$8762,Výpočet!Q3880,Výpočet!$R$4))*Výstup!$E$10,Výstup!$E$10)","v":0.22642206896551725}]
[null,null,null,null,null,null,null,null,null,"2021-06-11",9,6,6,null,null,null,3872,{"$f":"IF(Výstup!$E$9=\"Pay as produced\",IF(Výstup!$E$3=\"Wind\",INDEX(Data!$C$3:$AC$8762,Výpočet!Q3884,Výpočet!$R$4),INDEX(Data!$AH$3:$BH$8762,Výpočet!Q3884,Výpočet!$R$4))*Výstup!$E$10,Výstup!$E$10)","v":0.25495724137931036}]
[null,null,null,null,null,null,null,null,null,"2021-06-11",12,6,6,null,null,null,3875,{"$f":"IF(Výstup!$E$9=\"Pay as produced\",IF(Výstup!$E$3=\"Wind\",INDEX(Data!$C$3:$AC$8762,Výpočet!Q3887,Výpočet!$R$4),INDEX(Data!$AH$3:$BH$8762,Výpočet!Q3887,Výpočet!$R$4))*Výstup!$E$10,Výstup!$E$10)","v":0.33087793103448271}]
[null,null,null,null,null,null,null,null,null,"2021-06-11",16,6,6,null,null,null,3879,{"$f":"IF(Výstup!$E$9=\"Pay as produced\",IF(Výstup!$E$3=\"Wind\",INDEX(Data!$C$3:$AC$8762,Výpočet!Q3891,Výpočet!$R$4),INDEX(Data!$AH$3:$BH$8762,Výpočet!Q3891,Výpočet!$R$4))*Výstup!$E$10,Výstup!$E$10)","v":0.32196482758620687}]
[null,null,null,null,null,null,null,null,null,"2021-06-11",17,6,6,null,null,null,3880,{"$f":"IF(Výstup!$E$9=\"Pay as produced\",IF(Výstup!$E$3=\"Wind\",INDEX(Data!$C$3:$AC$8762,Výpočet!Q3892,Výpočet!$R$4),INDEX(Data!$AH$3:$BH$8762,Výpočet!Q3892,Výpočet!$R$4))*Výstup!$E$10,Výstup!$E$10)","v":0.29974137931034478}]
[null,null,null,null,null,null,null,null,null,"2021-06-11",20,6,6,null,null,null,3883,{"$f":"IF(Výstup!$E$9=\"Pay as produced\",IF(Výstup!$E$3=\"Wind\",INDEX(Data!$C$3:$AC$8762,Výpočet!Q3895,Výpočet!$R$4),INDEX(Data!$AH$3:$BH$8762,Výpočet!Q3895,Výpočet!$R$4))*Výstup!$E$10,Výstup!$E$10)","v":0.21937517241379315}]
[null,null,null,null,null,null,null,null,null,"2021-06-11",24,6,6,null,null,null,3887,{"$f":"IF(Výstup!$E$9=\"Pay as produced\",IF(Výstup!$E$3=\"Wind\",INDEX(Data!$C$3:$AC$8762,Výpočet!Q3899,Výpočet!$R$4),INDEX(Data!$AH$3:$BH$8762,Výpočet!Q3899,Výpočet!$R$4))*Výstup!$E$10,Výstup!$E$10)","v":0.23431931034482756}]
[null,null,null,null,null,null,null,null,null,"2021-06-12",3,7,6,null,null,null,3890,{"$f":"IF(Výstup!$E$9=\"Pay as produced\",IF(Výstup!$E$3=\"Wind\",INDEX(Data!$C$3:$AC$8762,Výpočet!Q3902,Výpočet!$R$4),INDEX(Data!$AH$3:$BH$8762,Výpočet!Q3902,Výpočet!$R$4))*Výstup!$E$10,Výstup!$E$10)","v":0.22128758620689656}]
[null,null,null,null,null,null,null,null,null,"2021-06-12",6,7,6,null,null,null,3893,{"$f":"IF(Výstup!$E$9=\"Pay as produced\",IF(Výstup!$E$3=\"Wind\",INDEX(Data!$C$3:$AC$8762,Výpočet!Q3905,Výpočet!$R$4),INDEX(Data!$AH$3:$BH$8762,Výpočet!Q3905,Výpočet!$R$4))*Výstup!$E$10,Výstup!$E$10)","v":0.18726827586206901}]
[null,null,null,null,null,null,null,null,null,"2021-06-12",10,7,6,null,null,null,3897,{"$f":"IF(Výstup!$E$9=\"Pay as produced\",IF(Výstup!$E$3=\"Wind\",INDEX(Data!$C$3:$AC$8762,Výpočet!Q3909,Výpočet!$R$4),INDEX(Data!$AH$3:$BH$8762,Výpočet!Q3909,Výpočet!$R$4))*Výstup!$E$10,Výstup!$E$10)","v":0.27788896551724135}]
[null,null,null,null,null,null,null,null,null,"2021-06-12",13,7,6,null,null,null,3900,{"$f":"IF(Výstup!$E$9=\"Pay as produced\",IF(Výstup!$E$3=\"Wind\",INDEX(Data!$C$3:$AC$8762,Výpočet!Q3912,Výpočet!$R$4),INDEX(Data!$AH$3:$BH$8762,Výpočet!Q3912,Výpočet!$R$4))*Výstup!$E$10,Výstup!$E$10)","v":0.29072758620689643}]
[null,null,null,null,null,null,null,null,null,"2021-06-12",17,7,6,null,null,null,3904,{"$f":"IF(Výstup!$E$9=\"Pay as produced\",IF(Výstup!$E$3=\"Wind\",INDEX(Data!$C$3:$AC$8762,Výpočet!Q3916,Výpočet!$R$4),INDEX(Data!$AH$3:$BH$8762,Výpočet!Q3916,Výpočet!$R$4))*Výstup!$E$10,Výstup!$E$10)","v":0.24773793103448283}]
[null,null,null,null,null,null,null,null,null,"2021-06-12",18,7,6,null,null,null,3905,{"$f":"IF(Výstup!$E$9=\"Pay as produced\",IF(Výstup!$E$3=\"Wind\",INDEX(Data!$C$3:$AC$8762,Výpočet!Q3917,Výpočet!$R$4),INDEX(Data!$AH$3:$BH$8762,Výpočet!Q3917,Výpočet!$R$4))*Výstup!$E$10,Výstup!$E$10)","v":0.22454896551724132}]
[null,null,null,null,null,null,null,null,null,"2021-06-12",21,7,6,null,null,null,3908,{"$f":"IF(Výstup!$E$9=\"Pay as produced\",IF(Výstup!$E$3=\"Wind\",INDEX(Data!$C$3:$AC$8762,Výpočet!Q3920,Výpočet!$R$4),INDEX(Data!$AH$3:$BH$8762,Výpočet!Q3920,Výpočet!$R$4))*Výstup!$E$10,Výstup!$E$10)","v":0.18090758620689654}]
[null,null,null,null,null,null,null,null,null,"2021-06-13",1,1,6,null,null,null,3912,{"$f":"IF(Výstup!$E$9=\"Pay as produced\",IF(Výstup!$E$3=\"Wind\",INDEX(Data!$C$3:$AC$8762,Výpočet!Q3924,Výpočet!$R$4),INDEX(Data!$AH$3:$BH$8762,Výpočet!Q3924,Výpočet!$R$4))*Výstup!$E$10,Výstup!$E$10)","v":0.20400689655172416}]
[null,null,null,null,null,null,null,null,null,"2021-06-13",4,1,6,null,null,null,3915,{"$f":"IF(Výstup!$E$9=\"Pay as produced\",IF(Výstup!$E$3=\"Wind\",INDEX(Data!$C$3:$AC$8762,Výpočet!Q3927,Výpočet!$R$4),INDEX(Data!$AH$3:$BH$8762,Výpočet!Q3927,Výpočet!$R$4))*Výstup!$E$10,Výstup!$E$10)","v":0.20219034482758622}]
[null,null,null,null,null,null,null,null,null,"2021-06-13",7,1,6,null,null,null,3918,{"$f":"IF(Výstup!$E$9=\"Pay as produced\",IF(Výstup!$E$3=\"Wind\",INDEX(Data!$C$3:$AC$8762,Výpočet!Q3930,Výpočet!$R$4),INDEX(Data!$AH$3:$BH$8762,Výpočet!Q3930,Výpočet!$R$4))*Výstup!$E$10,Výstup!$E$10)","v":0.1592068965517241}]
[null,null,null,null,null,null,null,null,null,"2021-06-13",11,1,6,null,null,null,3922,{"$f":"IF(Výstup!$E$9=\"Pay as produced\",IF(Výstup!$E$3=\"Wind\",INDEX(Data!$C$3:$AC$8762,Výpočet!Q3934,Výpočet!$R$4),INDEX(Data!$AH$3:$BH$8762,Výpočet!Q3934,Výpočet!$R$4))*Výstup!$E$10,Výstup!$E$10)","v":0.24817241379310345}]
[null,null,null,null,null,null,null,null,null,"2021-06-13",14,1,6,null,null,null,3925,{"$f":"IF(Výstup!$E$9=\"Pay as produced\",IF(Výstup!$E$3=\"Wind\",INDEX(Data!$C$3:$AC$8762,Výpočet!Q3937,Výpočet!$R$4),INDEX(Data!$AH$3:$BH$8762,Výpočet!Q3937,Výpočet!$R$4))*Výstup!$E$10,Výstup!$E$10)","v":0.24122758620689655}]
[null,null,null,null,null,null,null,null,null,"2021-06-13",16,1,6,null,null,null,3927,{"$f":"IF(Výstup!$E$9=\"Pay as produced\",IF(Výstup!$E$3=\"Wind\",INDEX(Data!$C$3:$AC$8762,Výpočet!Q3939,Výpočet!$R$4),INDEX(Data!$AH$3:$BH$8762,Výpočet!Q3939,Výpočet!$R$4))*Výstup!$E$10,Výstup!$E$10)","v":0.21563862068965517}]
[null,null,null,null,null,null,null,null,null,"2021-06-13",19,1,6,null,null,null,3930,{"$f":"IF(Výstup!$E$9=\"Pay as produced\",IF(Výstup!$E$3=\"Wind\",INDEX(Data!$C$3:$AC$8762,Výpočet!Q3942,Výpočet!$R$4),INDEX(Data!$AH$3:$BH$8762,Výpočet!Q3942,Výpočet!$R$4))*Výstup!$E$10,Výstup!$E$10)","v":0.13716620689655171}]
[null,null,null,null,null,null,null,null,null,"2021-06-13",22,1,6,null,null,null,3933,{"$f":"IF(Výstup!$E$9=\"Pay as produced\",IF(Výstup!$E$3=\"Wind\",INDEX(Data!$C$3:$AC$8762,Výpočet!Q3945,Výpočet!$R$4),INDEX(Data!$AH$3:$BH$8762,Výpočet!Q3945,Výpočet!$R$4))*Výstup!$E$10,Výstup!$E$10)","v":0.1394958620689655}]
[null,null,null,null,null,null,null,null,null,"2021-06-14",2,2,6,null,null,null,3937,{"$f":"IF(Výstup!$E$9=\"Pay as produced\",IF(Výstup!$E$3=\"Wind\",INDEX(Data!$C$3:$AC$8762,Výpočet!Q3949,Výpočet!$R$4),INDEX(Data!$AH$3:$BH$8762,Výpočet!Q3949,Výpočet!$R$4))*Výstup!$E$10,Výstup!$E$10)","v":0.1236393103448276}]
[null,null,null,null,null,null,null,null,null,"2021-06-14",5,2,6,null,null,null,3940,{"$f":"IF(Výstup!$E$9=\"Pay as produced\",IF(Výstup!$E$3=\"Wind\",INDEX(Data!$C$3:$AC$8762,Výpočet!Q3952,Výpočet!$R$4),INDEX(Data!$AH$3:$BH$8762,Výpočet!Q3952,Výpočet!$R$4))*Výstup!$E$10,Výstup!$E$10)","v":0.11077241379310349}]
[null,null,null,null,null,null,null,null,null,"2021-06-14",8,2,6,null,null,null,3943,{"$f":"IF(Výstup!$E$9=\"Pay as produced\",IF(Výstup!$E$3=\"Wind\",INDEX(Data!$C$3:$AC$8762,Výpočet!Q3955,Výpočet!$R$4),INDEX(Data!$AH$3:$BH$8762,Výpočet!Q3955,Výpočet!$R$4))*Výstup!$E$10,Výstup!$E$10)","v":9.7974482758620696E-2}]
[null,null,null,null,null,null,null,null,null,"2021-06-14",11,2,6,null,null,null,3946,{"$f":"IF(Výstup!$E$9=\"Pay as produced\",IF(Výstup!$E$3=\"Wind\",INDEX(Data!$C$3:$AC$8762,Výpočet!Q3958,Výpočet!$R$4),INDEX(Data!$AH$3:$BH$8762,Výpočet!Q3958,Výpočet!$R$4))*Výstup!$E$10,Výstup!$E$10)","v":0.15607172413793102}]
[null,null,null,null,null,null,null,null,null,"2021-06-14",16,2,6,null,null,null,3951,{"$f":"IF(Výstup!$E$9=\"Pay as produced\",IF(Výstup!$E$3=\"Wind\",INDEX(Data!$C$3:$AC$8762,Výpočet!Q3963,Výpočet!$R$4),INDEX(Data!$AH$3:$BH$8762,Výpočet!Q3963,Výpočet!$R$4))*Výstup!$E$10,Výstup!$E$10)","v":0.17506689655172417}]
[null,null,null,null,null,null,null,null,null,"2021-06-14",17,2,6,null,null,null,3952,{"$f":"IF(Výstup!$E$9=\"Pay as produced\",IF(Výstup!$E$3=\"Wind\",INDEX(Data!$C$3:$AC$8762,Výpočet!Q3964,Výpočet!$R$4),INDEX(Data!$AH$3:$BH$8762,Výpočet!Q3964,Výpočet!$R$4))*Výstup!$E$10,Výstup!$E$10)","v":0.16967586206896551}]
[null,null,null,null,null,null,null,null,null,"2021-06-14",20,2,6,null,null,null,3955,{"$f":"IF(Výstup!$E$9=\"Pay as produced\",IF(Výstup!$E$3=\"Wind\",INDEX(Data!$C$3:$AC$8762,Výpočet!Q3967,Výpočet!$R$4),INDEX(Data!$AH$3:$BH$8762,Výpočet!Q3967,Výpočet!$R$4))*Výstup!$E$10,Výstup!$E$10)","v":0.13862413793103445}]
[null,null,null,null,null,null,null,null,null,"2021-06-14",23,2,6,null,null,null,3958,{"$f":"IF(Výstup!$E$9=\"Pay as produced\",IF(Výstup!$E$3=\"Wind\",INDEX(Data!$C$3:$AC$8762,Výpočet!Q3970,Výpočet!$R$4),INDEX(Data!$AH$3:$BH$8762,Výpočet!Q3970,Výpočet!$R$4))*Výstup!$E$10,Výstup!$E$10)","v":0.18344413793103451}]
[null,null,null,null,null,null,null,null,null,"2021-06-15",3,3,6,null,null,null,3962,{"$f":"IF(Výstup!$E$9=\"Pay as produced\",IF(Výstup!$E$3=\"Wind\",INDEX(Data!$C$3:$AC$8762,Výpočet!Q3974,Výpočet!$R$4),INDEX(Data!$AH$3:$BH$8762,Výpočet!Q3974,Výpočet!$R$4))*Výstup!$E$10,Výstup!$E$10)","v":0.17433999999999997}]
[null,null,null,null,null,null,null,null,null,"2021-06-15",6,3,6,null,null,null,3965,{"$f":"IF(Výstup!$E$9=\"Pay as produced\",IF(Výstup!$E$3=\"Wind\",INDEX(Data!$C$3:$AC$8762,Výpočet!Q3977,Výpočet!$R$4),INDEX(Data!$AH$3:$BH$8762,Výpočet!Q3977,Výpočet!$R$4))*Výstup!$E$10,Výstup!$E$10)","v":0.14077448275862067}]
[null,null,null,null,null,null,null,null,null,"2021-06-15",10,3,6,null,null,null,3969,{"$f":"IF(Výstup!$E$9=\"Pay as produced\",IF(Výstup!$E$3=\"Wind\",INDEX(Data!$C$3:$AC$8762,Výpočet!Q3981,Výpočet!$R$4),INDEX(Data!$AH$3:$BH$8762,Výpočet!Q3981,Výpočet!$R$4))*Výstup!$E$10,Výstup!$E$10)","v":0.22380551724137934}]
[null,null,null,null,null,null,null,null,null,"2021-06-15",12,3,6,null,null,null,3971,{"$f":"IF(Výstup!$E$9=\"Pay as produced\",IF(Výstup!$E$3=\"Wind\",INDEX(Data!$C$3:$AC$8762,Výpočet!Q3983,Výpočet!$R$4),INDEX(Data!$AH$3:$BH$8762,Výpočet!Q3983,Výpočet!$R$4))*Výstup!$E$10,Výstup!$E$10)","v":0.25939034482758622}]
[null,null,null,null,null,null,null,null,null,"2021-06-15",17,3,6,null,null,null,3976,{"$f":"IF(Výstup!$E$9=\"Pay as produced\",IF(Výstup!$E$3=\"Wind\",INDEX(Data!$C$3:$AC$8762,Výpočet!Q3988,Výpočet!$R$4),INDEX(Data!$AH$3:$BH$8762,Výpočet!Q3988,Výpočet!$R$4))*Výstup!$E$10,Výstup!$E$10)","v":0.26039724137931031}]
[null,null,null,null,null,null,null,null,null,"2021-06-15",18,3,6,null,null,null,3977,{"$f":"IF(Výstup!$E$9=\"Pay as produced\",IF(Výstup!$E$3=\"Wind\",INDEX(Data!$C$3:$AC$8762,Výpočet!Q3989,Výpočet!$R$4),INDEX(Data!$AH$3:$BH$8762,Výpočet!Q3989,Výpočet!$R$4))*Výstup!$E$10,Výstup!$E$10)","v":0.24227241379310344}]
[null,null,null,null,null,null,null,null,null,"2021-06-15",21,3,6,null,null,null,3980,{"$f":"IF(Výstup!$E$9=\"Pay as produced\",IF(Výstup!$E$3=\"Wind\",INDEX(Data!$C$3:$AC$8762,Výpočet!Q3992,Výpočet!$R$4),INDEX(Data!$AH$3:$BH$8762,Výpočet!Q3992,Výpočet!$R$4))*Výstup!$E$10,Výstup!$E$10)","v":0.19327379310344825}]
[null,null,null,null,null,null,null,null,null,"2021-06-15",24,3,6,null,null,null,3983,{"$f":"IF(Výstup!$E$9=\"Pay as produced\",IF(Výstup!$E$3=\"Wind\",INDEX(Data!$C$3:$AC$8762,Výpočet!Q3995,Výpočet!$R$4),INDEX(Data!$AH$3:$BH$8762,Výpočet!Q3995,Výpočet!$R$4))*Výstup!$E$10,Výstup!$E$10)","v":0.19617862068965522}]
[null,null,null,null,null,null,null,null,null,"2021-06-16",4,4,6,null,null,null,3987,{"$f":"IF(Výstup!$E$9=\"Pay as produced\",IF(Výstup!$E$3=\"Wind\",INDEX(Data!$C$3:$AC$8762,Výpočet!Q3999,Výpočet!$R$4),INDEX(Data!$AH$3:$BH$8762,Výpočet!Q3999,Výpočet!$R$4))*Výstup!$E$10,Výstup!$E$10)","v":0.17874827586206896}]
[null,null,null,null,null,null,null,null,null,"2021-06-16",7,4,6,null,null,null,3990,{"$f":"IF(Výstup!$E$9=\"Pay as produced\",IF(Výstup!$E$3=\"Wind\",INDEX(Data!$C$3:$AC$8762,Výpočet!Q4002,Výpočet!$R$4),INDEX(Data!$AH$3:$BH$8762,Výpočet!Q4002,Výpočet!$R$4))*Výstup!$E$10,Výstup!$E$10)","v":0.15581379310344828}]
[null,null,null,null,null,null,null,null,null,"2021-06-16",9,4,6,null,null,null,3992,{"$f":"IF(Výstup!$E$9=\"Pay as produced\",IF(Výstup!$E$3=\"Wind\",INDEX(Data!$C$3:$AC$8762,Výpočet!Q4004,Výpočet!$R$4),INDEX(Data!$AH$3:$BH$8762,Výpočet!Q4004,Výpočet!$R$4))*Výstup!$E$10,Výstup!$E$10)","v":0.2298393103448276}]
[null,null,null,null,null,null,null,null,null,"2021-06-16",15,4,6,null,null,null,3998,{"$f":"IF(Výstup!$E$9=\"Pay as produced\",IF(Výstup!$E$3=\"Wind\",INDEX(Data!$C$3:$AC$8762,Výpočet!Q4010,Výpočet!$R$4),INDEX(Data!$AH$3:$BH$8762,Výpočet!Q4010,Výpočet!$R$4))*Výstup!$E$10,Výstup!$E$10)","v":0.31426413793103447}]
[null,null,null,null,null,null,null,null,null,"2021-06-16",18,4,6,null,null,null,4001,{"$f":"IF(Výstup!$E$9=\"Pay as produced\",IF(Výstup!$E$3=\"Wind\",INDEX(Data!$C$3:$AC$8762,Výpočet!Q4013,Výpočet!$R$4),INDEX(Data!$AH$3:$BH$8762,Výpočet!Q4013,Výpočet!$R$4))*Výstup!$E$10,Výstup!$E$10)","v":0.24692482758620693}]
[null,null,null,null,null,null,null,null,null,"2021-06-16",19,4,6,null,null,null,4002,{"$f":"IF(Výstup!$E$9=\"Pay as produced\",IF(Výstup!$E$3=\"Wind\",INDEX(Data!$C$3:$AC$8762,Výpočet!Q4014,Výpočet!$R$4),INDEX(Data!$AH$3:$BH$8762,Výpočet!Q4014,Výpočet!$R$4))*Výstup!$E$10,Výstup!$E$10)","v":0.20347034482758619}]
[null,null,null,null,null,null,null,null,null,"2021-06-16",22,4,6,null,null,null,4005,{"$f":"IF(Výstup!$E$9=\"Pay as produced\",IF(Výstup!$E$3=\"Wind\",INDEX(Data!$C$3:$AC$8762,Výpočet!Q4017,Výpočet!$R$4),INDEX(Data!$AH$3:$BH$8762,Výpočet!Q4017,Výpočet!$R$4))*Výstup!$E$10,Výstup!$E$10)","v":0.17272965517241379}]
[null,null,null,null,null,null,null,null,null,"2021-06-17",1,5,6,null,null,null,4008,{"$f":"IF(Výstup!$E$9=\"Pay as produced\",IF(Výstup!$E$3=\"Wind\",INDEX(Data!$C$3:$AC$8762,Výpočet!Q4020,Výpočet!$R$4),INDEX(Data!$AH$3:$BH$8762,Výpočet!Q4020,Výpočet!$R$4))*Výstup!$E$10,Výstup!$E$10)","v":0.2004268965517241}]
[null,null,null,null,null,null,null,null,null,"2021-06-17",5,5,6,null,null,null,4012,{"$f":"IF(Výstup!$E$9=\"Pay as produced\",IF(Výstup!$E$3=\"Wind\",INDEX(Data!$C$3:$AC$8762,Výpočet!Q4024,Výpočet!$R$4),INDEX(Data!$AH$3:$BH$8762,Výpočet!Q4024,Výpočet!$R$4))*Výstup!$E$10,Výstup!$E$10)","v":0.21383103448275864}]
[null,null,null,null,null,null,null,null,null,"2021-06-17",8,5,6,null,null,null,4015,{"$f":"IF(Výstup!$E$9=\"Pay as produced\",IF(Výstup!$E$3=\"Wind\",INDEX(Data!$C$3:$AC$8762,Výpočet!Q4027,Výpočet!$R$4),INDEX(Data!$AH$3:$BH$8762,Výpočet!Q4027,Výpočet!$R$4))*Výstup!$E$10,Výstup!$E$10)","v":0.23405103448275863}]
[null,null,null,null,null,null,null,null,null,"2021-06-17",10,5,6,null,null,null,4017,{"$f":"IF(Výstup!$E$9=\"Pay as produced\",IF(Výstup!$E$3=\"Wind\",INDEX(Data!$C$3:$AC$8762,Výpočet!Q4029,Výpočet!$R$4),INDEX(Data!$AH$3:$BH$8762,Výpočet!Q4029,Výpočet!$R$4))*Výstup!$E$10,Výstup!$E$10)","v":0.30406896551724139}]
[null,null,null,null,null,null,null,null,null,"2021-06-17",16,5,6,null,null,null,4023,{"$f":"IF(Výstup!$E$9=\"Pay as produced\",IF(Výstup!$E$3=\"Wind\",INDEX(Data!$C$3:$AC$8762,Výpočet!Q4035,Výpočet!$R$4),INDEX(Data!$AH$3:$BH$8762,Výpočet!Q4035,Výpočet!$R$4))*Výstup!$E$10,Výstup!$E$10)","v":0.34336620689655167}]
[null,null,null,null,null,null,null,null,null,"2021-06-17",19,5,6,null,null,null,4026,{"$f":"IF(Výstup!$E$9=\"Pay as produced\",IF(Výstup!$E$3=\"Wind\",INDEX(Data!$C$3:$AC$8762,Výpočet!Q4038,Výpočet!$R$4),INDEX(Data!$AH$3:$BH$8762,Výpočet!Q4038,Výpočet!$R$4))*Výstup!$E$10,Výstup!$E$10)","v":0.23864620689655175}]
[null,null,null,null,null,null,null,null,null,"2021-06-17",20,5,6,null,null,null,4027,{"$f":"IF(Výstup!$E$9=\"Pay as produced\",IF(Výstup!$E$3=\"Wind\",INDEX(Data!$C$3:$AC$8762,Výpočet!Q4039,Výpočet!$R$4),INDEX(Data!$AH$3:$BH$8762,Výpočet!Q4039,Výpočet!$R$4))*Výstup!$E$10,Výstup!$E$10)","v":0.19920275862068967}]
[null,null,null,null,null,null,null,null,null,"2021-06-17",23,5,6,null,null,null,4030,{"$f":"IF(Výstup!$E$9=\"Pay as produced\",IF(Výstup!$E$3=\"Wind\",INDEX(Data!$C$3:$AC$8762,Výpočet!Q4042,Výpočet!$R$4),INDEX(Data!$AH$3:$BH$8762,Výpočet!Q4042,Výpočet!$R$4))*Výstup!$E$10,Výstup!$E$10)","v":0.19973448275862071}]
[null,null,null,null,null,null,null,null,null,"2021-06-18",3,{"$f":"WEEKDAY(J4046)","v":6},6,null,null,null,4034,{"$f":"IF(Výstup!$E$9=\"Pay as produced\",IF(Výstup!$E$3=\"Wind\",INDEX(Data!$C$3:$AC$8762,Výpočet!Q4046,Výpočet!$R$4),INDEX(Data!$AH$3:$BH$8762,Výpočet!Q4046,Výpočet!$R$4))*Výstup!$E$10,Výstup!$E$10)","v":0.19056068965517239}]
[null,null,null,null,null,null,null,null,null,"2021-06-18",6,6,6,null,null,null,4037,{"$f":"IF(Výstup!$E$9=\"Pay as produced\",IF(Výstup!$E$3=\"Wind\",INDEX(Data!$C$3:$AC$8762,Výpočet!Q4049,Výpočet!$R$4),INDEX(Data!$AH$3:$BH$8762,Výpočet!Q4049,Výpočet!$R$4))*Výstup!$E$10,Výstup!$E$10)","v":0.15819862068965518}]
[null,null,null,null,null,null,null,null,null,"2021-06-18",11,6,6,null,null,null,4042,{"$f":"IF(Výstup!$E$9=\"Pay as produced\",IF(Výstup!$E$3=\"Wind\",INDEX(Data!$C$3:$AC$8762,Výpočet!Q4054,Výpočet!$R$4),INDEX(Data!$AH$3:$BH$8762,Výpočet!Q4054,Výpočet!$R$4))*Výstup!$E$10,Výstup!$E$10)","v":0.26509586206896557}]
[null,null,null,null,null,null,null,null,null,"2021-06-18",14,6,6,null,null,null,4045,{"$f":"IF(Výstup!$E$9=\"Pay as produced\",IF(Výstup!$E$3=\"Wind\",INDEX(Data!$C$3:$AC$8762,Výpočet!Q4057,Výpočet!$R$4),INDEX(Data!$AH$3:$BH$8762,Výpočet!Q4057,Výpočet!$R$4))*Výstup!$E$10,Výstup!$E$10)","v":0.28975241379310346}]
[null,null,null,null,null,null,null,null,null,"2021-06-18",17,6,6,null,null,null,4048,{"$f":"IF(Výstup!$E$9=\"Pay as produced\",IF(Výstup!$E$3=\"Wind\",INDEX(Data!$C$3:$AC$8762,Výpočet!Q4060,Výpočet!$R$4),INDEX(Data!$AH$3:$BH$8762,Výpočet!Q4060,Výpočet!$R$4))*Výstup!$E$10,Výstup!$E$10)","v":0.27167793103448268}]
[null,null,null,null,null,null,null,null,null,"2021-06-18",20,6,6,null,null,null,4051,{"$f":"IF(Výstup!$E$9=\"Pay as produced\",IF(Výstup!$E$3=\"Wind\",INDEX(Data!$C$3:$AC$8762,Výpočet!Q4063,Výpočet!$R$4),INDEX(Data!$AH$3:$BH$8762,Výpočet!Q4063,Výpočet!$R$4))*Výstup!$E$10,Výstup!$E$10)","v":0.18551655172413792}]
[null,null,null,null,null,null,null,null,null,"2021-06-18",21,6,6,null,null,null,4052,{"$f":"IF(Výstup!$E$9=\"Pay as produced\",IF(Výstup!$E$3=\"Wind\",INDEX(Data!$C$3:$AC$8762,Výpočet!Q4064,Výpočet!$R$4),INDEX(Data!$AH$3:$BH$8762,Výpočet!Q4064,Výpočet!$R$4))*Výstup!$E$10,Výstup!$E$10)","v":0.18043517241379317}]
[null,null,null,null,null,null,null,null,null,"2021-06-18",24,6,6,null,null,null,4055,{"$f":"IF(Výstup!$E$9=\"Pay as produced\",IF(Výstup!$E$3=\"Wind\",INDEX(Data!$C$3:$AC$8762,Výpočet!Q4067,Výpočet!$R$4),INDEX(Data!$AH$3:$BH$8762,Výpočet!Q4067,Výpočet!$R$4))*Výstup!$E$10,Výstup!$E$10)","v":0.17863241379310341}]
[null,null,null,null,null,null,null,null,null,"2021-06-19",4,7,6,null,null,null,4059,{"$f":"IF(Výstup!$E$9=\"Pay as produced\",IF(Výstup!$E$3=\"Wind\",INDEX(Data!$C$3:$AC$8762,Výpočet!Q4071,Výpočet!$R$4),INDEX(Data!$AH$3:$BH$8762,Výpočet!Q4071,Výpočet!$R$4))*Výstup!$E$10,Výstup!$E$10)","v":0.17583586206896548}]
[null,null,null,null,null,null,null,null,null,"2021-06-19",8,7,6,null,null,null,4063,{"$f":"IF(Výstup!$E$9=\"Pay as produced\",IF(Výstup!$E$3=\"Wind\",INDEX(Data!$C$3:$AC$8762,Výpočet!Q4075,Výpočet!$R$4),INDEX(Data!$AH$3:$BH$8762,Výpočet!Q4075,Výpočet!$R$4))*Výstup!$E$10,Výstup!$E$10)","v":0.16377448275862067}]
[null,null,null,null,null,null,null,null,null,"2021-06-19",11,7,6,null,null,null,4066,{"$f":"IF(Výstup!$E$9=\"Pay as produced\",IF(Výstup!$E$3=\"Wind\",INDEX(Data!$C$3:$AC$8762,Výpočet!Q4078,Výpočet!$R$4),INDEX(Data!$AH$3:$BH$8762,Výpočet!Q4078,Výpočet!$R$4))*Výstup!$E$10,Výstup!$E$10)","v":0.23334827586206897}]
[null,null,null,null,null,null,null,null,null,"2021-06-19",15,7,6,null,null,null,4070,{"$f":"IF(Výstup!$E$9=\"Pay as produced\",IF(Výstup!$E$3=\"Wind\",INDEX(Data!$C$3:$AC$8762,Výpočet!Q4082,Výpočet!$R$4),INDEX(Data!$AH$3:$BH$8762,Výpočet!Q4082,Výpočet!$R$4))*Výstup!$E$10,Výstup!$E$10)","v":0.28214068965517231}]
[null,null,null,null,null,null,null,null,null,"2021-06-19",18,7,6,null,null,null,4073,{"$f":"IF(Výstup!$E$9=\"Pay as produced\",IF(Výstup!$E$3=\"Wind\",INDEX(Data!$C$3:$AC$8762,Výpočet!Q4085,Výpočet!$R$4),INDEX(Data!$AH$3:$BH$8762,Výpočet!Q4085,Výpočet!$R$4))*Výstup!$E$10,Výstup!$E$10)","v":0.23868827586206895}]
[null,null,null,null,null,null,null,null,null,"2021-06-19",19,7,6,null,null,null,4074,{"$f":"IF(Výstup!$E$9=\"Pay as produced\",IF(Výstup!$E$3=\"Wind\",INDEX(Data!$C$3:$AC$8762,Výpočet!Q4086,Výpočet!$R$4),INDEX(Data!$AH$3:$BH$8762,Výpočet!Q4086,Výpočet!$R$4))*Výstup!$E$10,Výstup!$E$10)","v":0.20328344827586203}]
[null,null,null,null,null,null,null,null,null,"2021-06-19",22,7,6,null,null,null,4077,{"$f":"IF(Výstup!$E$9=\"Pay as produced\",IF(Výstup!$E$3=\"Wind\",INDEX(Data!$C$3:$AC$8762,Výpočet!Q4089,Výpočet!$R$4),INDEX(Data!$AH$3:$BH$8762,Výpočet!Q4089,Výpočet!$R$4))*Výstup!$E$10,Výstup!$E$10)","v":0.18466413793103451}]
[null,null,null,null,null,null,null,null,null,"2021-06-20",1,1,6,null,null,null,4080,{"$f":"IF(Výstup!$E$9=\"Pay as produced\",IF(Výstup!$E$3=\"Wind\",INDEX(Data!$C$3:$AC$8762,Výpočet!Q4092,Výpočet!$R$4),INDEX(Data!$AH$3:$BH$8762,Výpočet!Q4092,Výpočet!$R$4))*Výstup!$E$10,Výstup!$E$10)","v":0.1966158620689655}]
[null,null,null,null,null,null,null,null,null,"2021-06-20",5,1,6,null,null,null,4084,{"$f":"IF(Výstup!$E$9=\"Pay as produced\",IF(Výstup!$E$3=\"Wind\",INDEX(Data!$C$3:$AC$8762,Výpočet!Q4096,Výpočet!$R$4),INDEX(Data!$AH$3:$BH$8762,Výpočet!Q4096,Výpočet!$R$4))*Výstup!$E$10,Výstup!$E$10)","v":0.21030482758620689}]
[null,null,null,null,null,null,null,null,null,"2021-06-20",9,1,6,null,null,null,4088,{"$f":"IF(Výstup!$E$9=\"Pay as produced\",IF(Výstup!$E$3=\"Wind\",INDEX(Data!$C$3:$AC$8762,Výpočet!Q4100,Výpočet!$R$4),INDEX(Data!$AH$3:$BH$8762,Výpočet!Q4100,Výpočet!$R$4))*Výstup!$E$10,Výstup!$E$10)","v":0.2579448275862069}]
[null,null,null,null,null,null,null,null,null,"2021-06-20",12,1,6,null,null,null,4091,{"$f":"IF(Výstup!$E$9=\"Pay as produced\",IF(Výstup!$E$3=\"Wind\",INDEX(Data!$C$3:$AC$8762,Výpočet!Q4103,Výpočet!$R$4),INDEX(Data!$AH$3:$BH$8762,Výpočet!Q4103,Výpočet!$R$4))*Výstup!$E$10,Výstup!$E$10)","v":0.32595241379310341}]
[null,null,null,null,null,null,null,null,null,"2021-06-20",16,1,6,null,null,null,4095,{"$f":"IF(Výstup!$E$9=\"Pay as produced\",IF(Výstup!$E$3=\"Wind\",INDEX(Data!$C$3:$AC$8762,Výpočet!Q4107,Výpočet!$R$4),INDEX(Data!$AH$3:$BH$8762,Výpočet!Q4107,Výpočet!$R$4))*Výstup!$E$10,Výstup!$E$10)","v":0.33831103448275868}]
[null,null,null,null,null,null,null,null,null,"2021-06-20",19,{"$f":"WEEKDAY(J4110)","v":1},6,null,null,null,4098,{"$f":"IF(Výstup!$E$9=\"Pay as produced\",IF(Výstup!$E$3=\"Wind\",INDEX(Data!$C$3:$AC$8762,Výpočet!Q4110,Výpočet!$R$4),INDEX(Data!$AH$3:$BH$8762,Výpočet!Q4110,Výpočet!$R$4))*Výstup!$E$10,Výstup!$E$10)","v":0.24883655172413791}]
[null,null,null,null,null,null,null,null,null,"2021-06-20",20,1,6,null,null,null,4099,{"$f":"IF(Výstup!$E$9=\"Pay as produced\",IF(Výstup!$E$3=\"Wind\",INDEX(Data!$C$3:$AC$8762,Výpočet!Q4111,Výpočet!$R$4),INDEX(Data!$AH$3:$BH$8762,Výpočet!Q4111,Výpočet!$R$4))*Výstup!$E$10,Výstup!$E$10)","v":0.21312413793103446}]
[null,null,null,null,null,null,null,null,null,"2021-06-20",23,1,6,null,null,null,4102,{"$f":"IF(Výstup!$E$9=\"Pay as produced\",IF(Výstup!$E$3=\"Wind\",INDEX(Data!$C$3:$AC$8762,Výpočet!Q4114,Výpočet!$R$4),INDEX(Data!$AH$3:$BH$8762,Výpočet!Q4114,Výpočet!$R$4))*Výstup!$E$10,Výstup!$E$10)","v":0.21328551724137934}]
[null,null,null,null,null,null,null,null,null,"2021-06-21",2,2,6,null,null,null,4105,{"$f":"IF(Výstup!$E$9=\"Pay as produced\",IF(Výstup!$E$3=\"Wind\",INDEX(Data!$C$3:$AC$8762,Výpočet!Q4117,Výpočet!$R$4),INDEX(Data!$AH$3:$BH$8762,Výpočet!Q4117,Výpočet!$R$4))*Výstup!$E$10,Výstup!$E$10)","v":0.20283034482758622}]
[null,null,null,null,null,null,null,null,null,"2021-06-21",6,2,6,null,null,null,4109,{"$f":"IF(Výstup!$E$9=\"Pay as produced\",IF(Výstup!$E$3=\"Wind\",INDEX(Data!$C$3:$AC$8762,Výpočet!Q4121,Výpočet!$R$4),INDEX(Data!$AH$3:$BH$8762,Výpočet!Q4121,Výpočet!$R$4))*Výstup!$E$10,Výstup!$E$10)","v":0.15275517241379311}]
[null,null,null,null,null,null,null,null,null,"2021-06-21",10,2,6,null,null,null,4113,{"$f":"IF(Výstup!$E$9=\"Pay as produced\",IF(Výstup!$E$3=\"Wind\",INDEX(Data!$C$3:$AC$8762,Výpočet!Q4125,Výpočet!$R$4),INDEX(Data!$AH$3:$BH$8762,Výpočet!Q4125,Výpočet!$R$4))*Výstup!$E$10,Výstup!$E$10)","v":0.20719517241379309}]
[null,null,null,null,null,null,null,null,null,"2021-06-21",13,2,6,null,null,null,4116,{"$f":"IF(Výstup!$E$9=\"Pay as produced\",IF(Výstup!$E$3=\"Wind\",INDEX(Data!$C$3:$AC$8762,Výpočet!Q4128,Výpočet!$R$4),INDEX(Data!$AH$3:$BH$8762,Výpočet!Q4128,Výpočet!$R$4))*Výstup!$E$10,Výstup!$E$10)","v":0.24721103448275866}]
[null,null,null,null,null,null,null,null,null,"2021-06-21",17,2,6,null,null,null,4120,{"$f":"IF(Výstup!$E$9=\"Pay as produced\",IF(Výstup!$E$3=\"Wind\",INDEX(Data!$C$3:$AC$8762,Výpočet!Q4132,Výpočet!$R$4),INDEX(Data!$AH$3:$BH$8762,Výpočet!Q4132,Výpočet!$R$4))*Výstup!$E$10,Výstup!$E$10)","v":0.23395310344827586}]
[null,null,null,null,null,null,null,null,null,"2021-06-21",20,2,6,null,null,null,4123,{"$f":"IF(Výstup!$E$9=\"Pay as produced\",IF(Výstup!$E$3=\"Wind\",INDEX(Data!$C$3:$AC$8762,Výpočet!Q4135,Výpočet!$R$4),INDEX(Data!$AH$3:$BH$8762,Výpočet!Q4135,Výpočet!$R$4))*Výstup!$E$10,Výstup!$E$10)","v":0.14568068965517245}]
[null,null,null,null,null,null,null,null,null,"2021-06-21",21,2,6,null,null,null,4124,{"$f":"IF(Výstup!$E$9=\"Pay as produced\",IF(Výstup!$E$3=\"Wind\",INDEX(Data!$C$3:$AC$8762,Výpočet!Q4136,Výpočet!$R$4),INDEX(Data!$AH$3:$BH$8762,Výpočet!Q4136,Výpočet!$R$4))*Výstup!$E$10,Výstup!$E$10)","v":0.13807655172413796}]
[null,null,null,null,null,null,null,null,null,"2021-06-21",24,2,6,null,null,null,4127,{"$f":"IF(Výstup!$E$9=\"Pay as produced\",IF(Výstup!$E$3=\"Wind\",INDEX(Data!$C$3:$AC$8762,Výpočet!Q4139,Výpočet!$R$4),INDEX(Data!$AH$3:$BH$8762,Výpočet!Q4139,Výpočet!$R$4))*Výstup!$E$10,Výstup!$E$10)","v":0.13343034482758617}]
[null,null,null,null,null,null,null,null,null,"2021-06-22",3,3,6,null,null,null,4130,{"$f":"IF(Výstup!$E$9=\"Pay as produced\",IF(Výstup!$E$3=\"Wind\",INDEX(Data!$C$3:$AC$8762,Výpočet!Q4142,Výpočet!$R$4),INDEX(Data!$AH$3:$BH$8762,Výpočet!Q4142,Výpočet!$R$4))*Výstup!$E$10,Výstup!$E$10)","v":0.14046344827586205}]
[null,null,null,null,null,null,null,null,null,"2021-06-22",8,3,6,null,null,null,4135,{"$f":"IF(Výstup!$E$9=\"Pay as produced\",IF(Výstup!$E$3=\"Wind\",INDEX(Data!$C$3:$AC$8762,Výpočet!Q4147,Výpočet!$R$4),INDEX(Data!$AH$3:$BH$8762,Výpočet!Q4147,Výpočet!$R$4))*Výstup!$E$10,Výstup!$E$10)","v":0.15160827586206893}]
[null,null,null,null,null,null,null,null,null,"2021-06-22",11,3,6,null,null,null,4138,{"$f":"IF(Výstup!$E$9=\"Pay as produced\",IF(Výstup!$E$3=\"Wind\",INDEX(Data!$C$3:$AC$8762,Výpočet!Q4150,Výpočet!$R$4),INDEX(Data!$AH$3:$BH$8762,Výpočet!Q4150,Výpočet!$R$4))*Výstup!$E$10,Výstup!$E$10)","v":0.26565172413793098}]
[null,null,null,null,null,null,null,null,null,"2021-06-22",15,3,6,null,null,null,4142,{"$f":"IF(Výstup!$E$9=\"Pay as produced\",IF(Výstup!$E$3=\"Wind\",INDEX(Data!$C$3:$AC$8762,Výpočet!Q4154,Výpočet!$R$4),INDEX(Data!$AH$3:$BH$8762,Výpočet!Q4154,Výpočet!$R$4))*Výstup!$E$10,Výstup!$E$10)","v":0.33730206896551718}]
[null,null,null,null,null,null,null,null,null,"2021-06-22",18,3,6,null,null,null,4145,{"$f":"IF(Výstup!$E$9=\"Pay as produced\",IF(Výstup!$E$3=\"Wind\",INDEX(Data!$C$3:$AC$8762,Výpočet!Q4157,Výpočet!$R$4),INDEX(Data!$AH$3:$BH$8762,Výpočet!Q4157,Výpočet!$R$4))*Výstup!$E$10,Výstup!$E$10)","v":0.2837689655172414}]
[null,null,null,null,null,null,null,null,null,"2021-06-22",21,3,6,null,null,null,4148,{"$f":"IF(Výstup!$E$9=\"Pay as produced\",IF(Výstup!$E$3=\"Wind\",INDEX(Data!$C$3:$AC$8762,Výpočet!Q4160,Výpočet!$R$4),INDEX(Data!$AH$3:$BH$8762,Výpočet!Q4160,Výpočet!$R$4))*Výstup!$E$10,Výstup!$E$10)","v":0.19729517241379307}]
[null,null,null,null,null,null,null,null,null,"2021-06-22",22,3,6,null,null,null,4149,{"$f":"IF(Výstup!$E$9=\"Pay as produced\",IF(Výstup!$E$3=\"Wind\",INDEX(Data!$C$3:$AC$8762,Výpočet!Q4161,Výpočet!$R$4),INDEX(Data!$AH$3:$BH$8762,Výpočet!Q4161,Výpočet!$R$4))*Výstup!$E$10,Výstup!$E$10)","v":0.20541103448275866}]
[null,null,null,null,null,null,null,null,null,"2021-06-23",1,4,6,null,null,null,4152,{"$f":"IF(Výstup!$E$9=\"Pay as produced\",IF(Výstup!$E$3=\"Wind\",INDEX(Data!$C$3:$AC$8762,Výpočet!Q4164,Výpočet!$R$4),INDEX(Data!$AH$3:$BH$8762,Výpočet!Q4164,Výpočet!$R$4))*Výstup!$E$10,Výstup!$E$10)","v":0.22331103448275863}]
[null,null,null,null,null,null,null,null,null,"2021-06-23",4,4,6,null,null,null,4155,{"$f":"IF(Výstup!$E$9=\"Pay as produced\",IF(Výstup!$E$3=\"Wind\",INDEX(Data!$C$3:$AC$8762,Výpočet!Q4167,Výpočet!$R$4),INDEX(Data!$AH$3:$BH$8762,Výpočet!Q4167,Výpočet!$R$4))*Výstup!$E$10,Výstup!$E$10)","v":0.22596689655172411}]
[null,null,null,null,null,null,null,null,null,"2021-06-23",9,4,6,null,null,null,4160,{"$f":"IF(Výstup!$E$9=\"Pay as produced\",IF(Výstup!$E$3=\"Wind\",INDEX(Data!$C$3:$AC$8762,Výpočet!Q4172,Výpočet!$R$4),INDEX(Data!$AH$3:$BH$8762,Výpočet!Q4172,Výpočet!$R$4))*Výstup!$E$10,Výstup!$E$10)","v":0.26084689655172416}]
[null,null,null,null,null,null,null,null,null,"2021-06-23",12,4,6,null,null,null,4163,{"$f":"IF(Výstup!$E$9=\"Pay as produced\",IF(Výstup!$E$3=\"Wind\",INDEX(Data!$C$3:$AC$8762,Výpočet!Q4175,Výpočet!$R$4),INDEX(Data!$AH$3:$BH$8762,Výpočet!Q4175,Výpočet!$R$4))*Výstup!$E$10,Výstup!$E$10)","v":0.35256965517241379}]
[null,null,null,null,null,null,null,null,null,"2021-06-23",16,4,6,null,null,null,4167,{"$f":"IF(Výstup!$E$9=\"Pay as produced\",IF(Výstup!$E$3=\"Wind\",INDEX(Data!$C$3:$AC$8762,Výpočet!Q4179,Výpočet!$R$4),INDEX(Data!$AH$3:$BH$8762,Výpočet!Q4179,Výpočet!$R$4))*Výstup!$E$10,Výstup!$E$10)","v":0.36561103448275867}]
[null,null,null,null,null,null,null,null,null,"2021-06-23",19,4,6,null,null,null,4170,{"$f":"IF(Výstup!$E$9=\"Pay as produced\",IF(Výstup!$E$3=\"Wind\",INDEX(Data!$C$3:$AC$8762,Výpočet!Q4182,Výpočet!$R$4),INDEX(Data!$AH$3:$BH$8762,Výpočet!Q4182,Výpočet!$R$4))*Výstup!$E$10,Výstup!$E$10)","v":0.24588275862068959}]
[null,null,null,null,null,null,null,null,null,"2021-06-23",22,4,6,null,null,null,4173,{"$f":"IF(Výstup!$E$9=\"Pay as produced\",IF(Výstup!$E$3=\"Wind\",INDEX(Data!$C$3:$AC$8762,Výpočet!Q4185,Výpočet!$R$4),INDEX(Data!$AH$3:$BH$8762,Výpočet!Q4185,Výpočet!$R$4))*Výstup!$E$10,Výstup!$E$10)","v":0.22728344827586208}]
[null,null,null,null,null,null,null,null,null,"2021-06-23",23,4,6,null,null,null,4174,{"$f":"IF(Výstup!$E$9=\"Pay as produced\",IF(Výstup!$E$3=\"Wind\",INDEX(Data!$C$3:$AC$8762,Výpočet!Q4186,Výpočet!$R$4),INDEX(Data!$AH$3:$BH$8762,Výpočet!Q4186,Výpočet!$R$4))*Výstup!$E$10,Výstup!$E$10)","v":0.24556206896551719}]
[null,null,null,null,null,null,null,null,null,"2021-06-24",5,5,6,null,null,null,4180,{"$f":"IF(Výstup!$E$9=\"Pay as produced\",IF(Výstup!$E$3=\"Wind\",INDEX(Data!$C$3:$AC$8762,Výpočet!Q4192,Výpočet!$R$4),INDEX(Data!$AH$3:$BH$8762,Výpočet!Q4192,Výpočet!$R$4))*Výstup!$E$10,Výstup!$E$10)","v":0.28279241379310349}]
[null,null,null,null,null,null,null,null,null,"2021-06-24",6,5,6,null,null,null,4181,{"$f":"IF(Výstup!$E$9=\"Pay as produced\",IF(Výstup!$E$3=\"Wind\",INDEX(Data!$C$3:$AC$8762,Výpočet!Q4193,Výpočet!$R$4),INDEX(Data!$AH$3:$BH$8762,Výpočet!Q4193,Výpočet!$R$4))*Výstup!$E$10,Výstup!$E$10)","v":0.26474827586206895}]
[null,null,null,null,null,null,null,null,null,"2021-06-24",10,5,6,null,null,null,4185,{"$f":"IF(Výstup!$E$9=\"Pay as produced\",IF(Výstup!$E$3=\"Wind\",INDEX(Data!$C$3:$AC$8762,Výpočet!Q4197,Výpočet!$R$4),INDEX(Data!$AH$3:$BH$8762,Výpočet!Q4197,Výpočet!$R$4))*Výstup!$E$10,Výstup!$E$10)","v":0.36158620689655169}]
[null,null,null,null,null,null,null,null,null,"2021-06-24",13,5,6,null,null,null,4188,{"$f":"IF(Výstup!$E$9=\"Pay as produced\",IF(Výstup!$E$3=\"Wind\",INDEX(Data!$C$3:$AC$8762,Výpočet!Q4200,Výpočet!$R$4),INDEX(Data!$AH$3:$BH$8762,Výpočet!Q4200,Výpočet!$R$4))*Výstup!$E$10,Výstup!$E$10)","v":0.41539862068965511}]
[null,null,null,null,null,null,null,null,null,"2021-06-24",17,5,6,null,null,null,4192,{"$f":"IF(Výstup!$E$9=\"Pay as produced\",IF(Výstup!$E$3=\"Wind\",INDEX(Data!$C$3:$AC$8762,Výpočet!Q4204,Výpočet!$R$4),INDEX(Data!$AH$3:$BH$8762,Výpočet!Q4204,Výpočet!$R$4))*Výstup!$E$10,Výstup!$E$10)","v":0.37329655172413789}]
[null,null,null,null,null,null,null,null,null,"2021-06-24",20,5,6,null,null,null,4195,{"$f":"IF(Výstup!$E$9=\"Pay as produced\",IF(Výstup!$E$3=\"Wind\",INDEX(Data!$C$3:$AC$8762,Výpočet!Q4207,Výpočet!$R$4),INDEX(Data!$AH$3:$BH$8762,Výpočet!Q4207,Výpočet!$R$4))*Výstup!$E$10,Výstup!$E$10)","v":0.23204}]
[null,null,null,null,null,null,null,null,null,"2021-06-24",23,5,6,null,null,null,4198,{"$f":"IF(Výstup!$E$9=\"Pay as produced\",IF(Výstup!$E$3=\"Wind\",INDEX(Data!$C$3:$AC$8762,Výpočet!Q4210,Výpočet!$R$4),INDEX(Data!$AH$3:$BH$8762,Výpočet!Q4210,Výpočet!$R$4))*Výstup!$E$10,Výstup!$E$10)","v":0.22928482758620689}]
[null,null,null,null,null,null,null,null,null,"2021-06-25",2,6,6,null,null,null,4201,{"$f":"IF(Výstup!$E$9=\"Pay as produced\",IF(Výstup!$E$3=\"Wind\",INDEX(Data!$C$3:$AC$8762,Výpočet!Q4213,Výpočet!$R$4),INDEX(Data!$AH$3:$BH$8762,Výpočet!Q4213,Výpočet!$R$4))*Výstup!$E$10,Výstup!$E$10)","v":0.2361234482758621}]
[null,null,null,null,null,null,null,null,null,"2021-06-25",4,6,6,null,null,null,4203,{"$f":"IF(Výstup!$E$9=\"Pay as produced\",IF(Výstup!$E$3=\"Wind\",INDEX(Data!$C$3:$AC$8762,Výpočet!Q4215,Výpočet!$R$4),INDEX(Data!$AH$3:$BH$8762,Výpočet!Q4215,Výpočet!$R$4))*Výstup!$E$10,Výstup!$E$10)","v":0.23697379310344829}]
[null,null,null,null,null,null,null,null,null,"2021-06-25",8,6,6,null,null,null,4207,{"$f":"IF(Výstup!$E$9=\"Pay as produced\",IF(Výstup!$E$3=\"Wind\",INDEX(Data!$C$3:$AC$8762,Výpočet!Q4219,Výpočet!$R$4),INDEX(Data!$AH$3:$BH$8762,Výpočet!Q4219,Výpočet!$R$4))*Výstup!$E$10,Výstup!$E$10)","v":0.24180689655172413}]
[null,null,null,null,null,null,null,null,null,"2021-06-25",11,6,6,null,null,null,4210,{"$f":"IF(Výstup!$E$9=\"Pay as produced\",IF(Výstup!$E$3=\"Wind\",INDEX(Data!$C$3:$AC$8762,Výpočet!Q4222,Výpočet!$R$4),INDEX(Data!$AH$3:$BH$8762,Výpočet!Q4222,Výpočet!$R$4))*Výstup!$E$10,Výstup!$E$10)","v":0.35862689655172408}]
[null,null,null,null,null,null,null,null,null,"2021-06-25",14,6,6,null,null,null,4213,{"$f":"IF(Výstup!$E$9=\"Pay as produced\",IF(Výstup!$E$3=\"Wind\",INDEX(Data!$C$3:$AC$8762,Výpočet!Q4225,Výpočet!$R$4),INDEX(Data!$AH$3:$BH$8762,Výpočet!Q4225,Výpočet!$R$4))*Výstup!$E$10,Výstup!$E$10)","v":0.40610206896551732}]
[null,null,null,null,null,null,null,null,null,"2021-06-25",18,6,6,null,null,null,4217,{"$f":"IF(Výstup!$E$9=\"Pay as produced\",IF(Výstup!$E$3=\"Wind\",INDEX(Data!$C$3:$AC$8762,Výpočet!Q4229,Výpočet!$R$4),INDEX(Data!$AH$3:$BH$8762,Výpočet!Q4229,Výpočet!$R$4))*Výstup!$E$10,Výstup!$E$10)","v":0.35037793103448278}]
[null,null,null,null,null,null,null,null,null,"2021-06-25",21,6,6,null,null,null,4220,{"$f":"IF(Výstup!$E$9=\"Pay as produced\",IF(Výstup!$E$3=\"Wind\",INDEX(Data!$C$3:$AC$8762,Výpočet!Q4232,Výpočet!$R$4),INDEX(Data!$AH$3:$BH$8762,Výpočet!Q4232,Výpočet!$R$4))*Výstup!$E$10,Výstup!$E$10)","v":0.21103448275862069}]
[null,null,null,null,null,null,null,null,null,"2021-06-25",24,6,6,null,null,null,4223,{"$f":"IF(Výstup!$E$9=\"Pay as produced\",IF(Výstup!$E$3=\"Wind\",INDEX(Data!$C$3:$AC$8762,Výpočet!Q4235,Výpočet!$R$4),INDEX(Data!$AH$3:$BH$8762,Výpočet!Q4235,Výpočet!$R$4))*Výstup!$E$10,Výstup!$E$10)","v":0.19203793103448277}]
[null,null,null,null,null,null,null,null,null,"2021-06-26",3,{"$f":"WEEKDAY(J4238)","v":7},6,null,null,null,4226,{"$f":"IF(Výstup!$E$9=\"Pay as produced\",IF(Výstup!$E$3=\"Wind\",INDEX(Data!$C$3:$AC$8762,Výpočet!Q4238,Výpočet!$R$4),INDEX(Data!$AH$3:$BH$8762,Výpočet!Q4238,Výpočet!$R$4))*Výstup!$E$10,Výstup!$E$10)","v":0.18466620689655172}]
[null,null,null,null,null,null,null,null,null,"2021-06-26",5,7,6,null,null,null,4228,{"$f":"IF(Výstup!$E$9=\"Pay as produced\",IF(Výstup!$E$3=\"Wind\",INDEX(Data!$C$3:$AC$8762,Výpočet!Q4240,Výpočet!$R$4),INDEX(Data!$AH$3:$BH$8762,Výpočet!Q4240,Výpočet!$R$4))*Výstup!$E$10,Výstup!$E$10)","v":0.17690896551724139}]
[null,null,null,null,null,null,null,null,null,"2021-06-26",9,7,6,null,null,null,4232,{"$f":"IF(Výstup!$E$9=\"Pay as produced\",IF(Výstup!$E$3=\"Wind\",INDEX(Data!$C$3:$AC$8762,Výpočet!Q4244,Výpočet!$R$4),INDEX(Data!$AH$3:$BH$8762,Výpočet!Q4244,Výpočet!$R$4))*Výstup!$E$10,Výstup!$E$10)","v":0.21058137931034479}]
[null,null,null,null,null,null,null,null,null,"2021-06-26",12,7,6,null,null,null,4235,{"$f":"IF(Výstup!$E$9=\"Pay as produced\",IF(Výstup!$E$3=\"Wind\",INDEX(Data!$C$3:$AC$8762,Výpočet!Q4247,Výpočet!$R$4),INDEX(Data!$AH$3:$BH$8762,Výpočet!Q4247,Výpočet!$R$4))*Výstup!$E$10,Výstup!$E$10)","v":0.29063586206896552}]
[null,null,null,null,null,null,null,null,null,"2021-06-26",15,7,6,null,null,null,4238,{"$f":"IF(Výstup!$E$9=\"Pay as produced\",IF(Výstup!$E$3=\"Wind\",INDEX(Data!$C$3:$AC$8762,Výpočet!Q4250,Výpočet!$R$4),INDEX(Data!$AH$3:$BH$8762,Výpočet!Q4250,Výpočet!$R$4))*Výstup!$E$10,Výstup!$E$10)","v":0.32288551724137932}]
[null,null,null,null,null,null,null,null,null,"2021-06-26",19,7,6,null,null,null,4242,{"$f":"IF(Výstup!$E$9=\"Pay as produced\",IF(Výstup!$E$3=\"Wind\",INDEX(Data!$C$3:$AC$8762,Výpočet!Q4254,Výpočet!$R$4),INDEX(Data!$AH$3:$BH$8762,Výpočet!Q4254,Výpočet!$R$4))*Výstup!$E$10,Výstup!$E$10)","v":0.22322413793103446}]
[null,null,null,null,null,null,null,null,null,"2021-06-26",22,7,6,null,null,null,4245,{"$f":"IF(Výstup!$E$9=\"Pay as produced\",IF(Výstup!$E$3=\"Wind\",INDEX(Data!$C$3:$AC$8762,Výpočet!Q4257,Výpočet!$R$4),INDEX(Data!$AH$3:$BH$8762,Výpočet!Q4257,Výpočet!$R$4))*Výstup!$E$10,Výstup!$E$10)","v":0.19993172413793101}]
[null,null,null,null,null,null,null,null,null,"2021-06-26",24,7,6,null,null,null,4247,{"$f":"IF(Výstup!$E$9=\"Pay as produced\",IF(Výstup!$E$3=\"Wind\",INDEX(Data!$C$3:$AC$8762,Výpočet!Q4259,Výpočet!$R$4),INDEX(Data!$AH$3:$BH$8762,Výpočet!Q4259,Výpočet!$R$4))*Výstup!$E$10,Výstup!$E$10)","v":0.21424827586206899}]
[null,null,null,null,null,null,null,null,null,"2021-06-27",3,1,6,null,null,null,4250,{"$f":"IF(Výstup!$E$9=\"Pay as produced\",IF(Výstup!$E$3=\"Wind\",INDEX(Data!$C$3:$AC$8762,Výpočet!Q4262,Výpočet!$R$4),INDEX(Data!$AH$3:$BH$8762,Výpočet!Q4262,Výpočet!$R$4))*Výstup!$E$10,Výstup!$E$10)","v":0.21700827586206894}]
[null,null,null,null,null,null,null,null,null,"2021-06-27",6,1,6,null,null,null,4253,{"$f":"IF(Výstup!$E$9=\"Pay as produced\",IF(Výstup!$E$3=\"Wind\",INDEX(Data!$C$3:$AC$8762,Výpočet!Q4265,Výpočet!$R$4),INDEX(Data!$AH$3:$BH$8762,Výpočet!Q4265,Výpočet!$R$4))*Výstup!$E$10,Výstup!$E$10)","v":0.18501655172413792}]
[null,null,null,null,null,null,null,null,null,"2021-06-27",10,1,6,null,null,null,4257,{"$f":"IF(Výstup!$E$9=\"Pay as produced\",IF(Výstup!$E$3=\"Wind\",INDEX(Data!$C$3:$AC$8762,Výpočet!Q4269,Výpočet!$R$4),INDEX(Data!$AH$3:$BH$8762,Výpočet!Q4269,Výpočet!$R$4))*Výstup!$E$10,Výstup!$E$10)","v":0.27925103448275856}]
[null,null,null,null,null,null,null,null,null,"2021-06-27",13,1,6,null,null,null,4260,{"$f":"IF(Výstup!$E$9=\"Pay as produced\",IF(Výstup!$E$3=\"Wind\",INDEX(Data!$C$3:$AC$8762,Výpočet!Q4272,Výpočet!$R$4),INDEX(Data!$AH$3:$BH$8762,Výpočet!Q4272,Výpočet!$R$4))*Výstup!$E$10,Výstup!$E$10)","v":0.34512965517241379}]
[null,null,null,null,null,null,null,null,null,"2021-06-27",16,1,6,null,null,null,4263,{"$f":"IF(Výstup!$E$9=\"Pay as produced\",IF(Výstup!$E$3=\"Wind\",INDEX(Data!$C$3:$AC$8762,Výpočet!Q4275,Výpočet!$R$4),INDEX(Data!$AH$3:$BH$8762,Výpočet!Q4275,Výpočet!$R$4))*Výstup!$E$10,Výstup!$E$10)","v":0.33919448275862074}]
[null,null,null,null,null,null,null,null,null,"2021-06-27",20,1,6,null,null,null,4267,{"$f":"IF(Výstup!$E$9=\"Pay as produced\",IF(Výstup!$E$3=\"Wind\",INDEX(Data!$C$3:$AC$8762,Výpočet!Q4279,Výpočet!$R$4),INDEX(Data!$AH$3:$BH$8762,Výpočet!Q4279,Výpočet!$R$4))*Výstup!$E$10,Výstup!$E$10)","v":0.19748689655172411}]
[null,null,null,null,null,null,null,null,null,"2021-06-27",21,1,6,null,null,null,4268,{"$f":"IF(Výstup!$E$9=\"Pay as produced\",IF(Výstup!$E$3=\"Wind\",INDEX(Data!$C$3:$AC$8762,Výpočet!Q4280,Výpočet!$R$4),INDEX(Data!$AH$3:$BH$8762,Výpočet!Q4280,Výpočet!$R$4))*Výstup!$E$10,Výstup!$E$10)","v":0.18305931034482759}]
[null,null,null,null,null,null,null,null,null,"2021-06-28",1,2,6,null,null,null,4272,{"$f":"IF(Výstup!$E$9=\"Pay as produced\",IF(Výstup!$E$3=\"Wind\",INDEX(Data!$C$3:$AC$8762,Výpočet!Q4284,Výpočet!$R$4),INDEX(Data!$AH$3:$BH$8762,Výpočet!Q4284,Výpočet!$R$4))*Výstup!$E$10,Výstup!$E$10)","v":0.17781586206896555}]
[null,null,null,null,null,null,null,null,null,"2021-06-28",4,2,6,null,null,null,4275,{"$f":"IF(Výstup!$E$9=\"Pay as produced\",IF(Výstup!$E$3=\"Wind\",INDEX(Data!$C$3:$AC$8762,Výpočet!Q4287,Výpočet!$R$4),INDEX(Data!$AH$3:$BH$8762,Výpočet!Q4287,Výpočet!$R$4))*Výstup!$E$10,Výstup!$E$10)","v":0.17201793103448274}]
[null,null,null,null,null,null,null,null,null,"2021-06-28",7,2,6,null,null,null,4278,{"$f":"IF(Výstup!$E$9=\"Pay as produced\",IF(Výstup!$E$3=\"Wind\",INDEX(Data!$C$3:$AC$8762,Výpočet!Q4290,Výpočet!$R$4),INDEX(Data!$AH$3:$BH$8762,Výpočet!Q4290,Výpočet!$R$4))*Výstup!$E$10,Výstup!$E$10)","v":0.14255517241379306}]
[null,null,null,null,null,null,null,null,null,"2021-06-28",11,2,6,null,null,null,4282,{"$f":"IF(Výstup!$E$9=\"Pay as produced\",IF(Výstup!$E$3=\"Wind\",INDEX(Data!$C$3:$AC$8762,Výpočet!Q4294,Výpočet!$R$4),INDEX(Data!$AH$3:$BH$8762,Výpočet!Q4294,Výpočet!$R$4))*Výstup!$E$10,Výstup!$E$10)","v":0.25427655172413793}]
[null,null,null,null,null,null,null,null,null,"2021-06-28",14,2,6,null,null,null,4285,{"$f":"IF(Výstup!$E$9=\"Pay as produced\",IF(Výstup!$E$3=\"Wind\",INDEX(Data!$C$3:$AC$8762,Výpočet!Q4297,Výpočet!$R$4),INDEX(Data!$AH$3:$BH$8762,Výpočet!Q4297,Výpočet!$R$4))*Výstup!$E$10,Výstup!$E$10)","v":0.29202000000000006}]
[null,null,null,null,null,null,null,null,null,"2021-06-28",17,2,6,null,null,null,4288,{"$f":"IF(Výstup!$E$9=\"Pay as produced\",IF(Výstup!$E$3=\"Wind\",INDEX(Data!$C$3:$AC$8762,Výpočet!Q4300,Výpočet!$R$4),INDEX(Data!$AH$3:$BH$8762,Výpočet!Q4300,Výpočet!$R$4))*Výstup!$E$10,Výstup!$E$10)","v":0.2765896551724138}]
[null,null,null,null,null,null,null,null,null,"2021-06-28",21,2,6,null,null,null,4292,{"$f":"IF(Výstup!$E$9=\"Pay as produced\",IF(Výstup!$E$3=\"Wind\",INDEX(Data!$C$3:$AC$8762,Výpočet!Q4304,Výpočet!$R$4),INDEX(Data!$AH$3:$BH$8762,Výpočet!Q4304,Výpočet!$R$4))*Výstup!$E$10,Výstup!$E$10)","v":0.21978206896551727}]
[null,null,null,null,null,null,null,null,null,"2021-06-28",22,2,6,null,null,null,4293,{"$f":"IF(Výstup!$E$9=\"Pay as produced\",IF(Výstup!$E$3=\"Wind\",INDEX(Data!$C$3:$AC$8762,Výpočet!Q4305,Výpočet!$R$4),INDEX(Data!$AH$3:$BH$8762,Výpočet!Q4305,Výpočet!$R$4))*Výstup!$E$10,Výstup!$E$10)","v":0.24118620689655168}]
[null,null,null,null,null,null,null,null,null,"2021-06-29",2,3,6,null,null,null,4297,{"$f":"IF(Výstup!$E$9=\"Pay as produced\",IF(Výstup!$E$3=\"Wind\",INDEX(Data!$C$3:$AC$8762,Výpočet!Q4309,Výpočet!$R$4),INDEX(Data!$AH$3:$BH$8762,Výpočet!Q4309,Výpočet!$R$4))*Výstup!$E$10,Výstup!$E$10)","v":0.28649034482758617}]
[null,null,null,null,null,null,null,null,null,"2021-06-29",5,3,6,null,null,null,4300,{"$f":"IF(Výstup!$E$9=\"Pay as produced\",IF(Výstup!$E$3=\"Wind\",INDEX(Data!$C$3:$AC$8762,Výpočet!Q4312,Výpočet!$R$4),INDEX(Data!$AH$3:$BH$8762,Výpočet!Q4312,Výpočet!$R$4))*Výstup!$E$10,Výstup!$E$10)","v":0.28950689655172412}]
[null,null,null,null,null,null,null,null,null,"2021-06-29",8,3,6,null,null,null,4303,{"$f":"IF(Výstup!$E$9=\"Pay as produced\",IF(Výstup!$E$3=\"Wind\",INDEX(Data!$C$3:$AC$8762,Výpočet!Q4315,Výpočet!$R$4),INDEX(Data!$AH$3:$BH$8762,Výpočet!Q4315,Výpočet!$R$4))*Výstup!$E$10,Výstup!$E$10)","v":0.31258965517241383}]
[null,null,null,null,null,null,null,null,null,"2021-06-29",12,3,6,null,null,null,4307,{"$f":"IF(Výstup!$E$9=\"Pay as produced\",IF(Výstup!$E$3=\"Wind\",INDEX(Data!$C$3:$AC$8762,Výpočet!Q4319,Výpočet!$R$4),INDEX(Data!$AH$3:$BH$8762,Výpočet!Q4319,Výpočet!$R$4))*Výstup!$E$10,Výstup!$E$10)","v":0.43589379310344828}]
[null,null,null,null,null,null,null,null,null,"2021-06-29",15,3,6,null,null,null,4310,{"$f":"IF(Výstup!$E$9=\"Pay as produced\",IF(Výstup!$E$3=\"Wind\",INDEX(Data!$C$3:$AC$8762,Výpočet!Q4322,Výpočet!$R$4),INDEX(Data!$AH$3:$BH$8762,Výpočet!Q4322,Výpočet!$R$4))*Výstup!$E$10,Výstup!$E$10)","v":0.4350020689655173}]
[null,null,null,null,null,null,null,null,null,"2021-06-29",19,3,6,null,null,null,4314,{"$f":"IF(Výstup!$E$9=\"Pay as produced\",IF(Výstup!$E$3=\"Wind\",INDEX(Data!$C$3:$AC$8762,Výpočet!Q4326,Výpočet!$R$4),INDEX(Data!$AH$3:$BH$8762,Výpočet!Q4326,Výpočet!$R$4))*Výstup!$E$10,Výstup!$E$10)","v":0.31142896551724131}]
[null,null,null,null,null,null,null,null,null,"2021-06-29",23,3,6,null,null,null,4318,{"$f":"IF(Výstup!$E$9=\"Pay as produced\",IF(Výstup!$E$3=\"Wind\",INDEX(Data!$C$3:$AC$8762,Výpočet!Q4330,Výpočet!$R$4),INDEX(Data!$AH$3:$BH$8762,Výpočet!Q4330,Výpočet!$R$4))*Výstup!$E$10,Výstup!$E$10)","v":0.27113034482758619}]
[null,null,null,null,null,null,null,null,null,"2021-06-30",2,4,6,null,null,null,4321,{"$f":"IF(Výstup!$E$9=\"Pay as produced\",IF(Výstup!$E$3=\"Wind\",INDEX(Data!$C$3:$AC$8762,Výpočet!Q4333,Výpočet!$R$4),INDEX(Data!$AH$3:$BH$8762,Výpočet!Q4333,Výpočet!$R$4))*Výstup!$E$10,Výstup!$E$10)","v":0.26945103448275859}]
[null,null,null,null,null,null,null,null,null,"2021-06-30",3,4,6,null,null,null,4322,{"$f":"IF(Výstup!$E$9=\"Pay as produced\",IF(Výstup!$E$3=\"Wind\",INDEX(Data!$C$3:$AC$8762,Výpočet!Q4334,Výpočet!$R$4),INDEX(Data!$AH$3:$BH$8762,Výpočet!Q4334,Výpočet!$R$4))*Výstup!$E$10,Výstup!$E$10)","v":0.26547172413793108}]
[null,null,null,null,null,null,null,null,null,"2021-06-30",6,4,6,null,null,null,4325,{"$f":"IF(Výstup!$E$9=\"Pay as produced\",IF(Výstup!$E$3=\"Wind\",INDEX(Data!$C$3:$AC$8762,Výpočet!Q4337,Výpočet!$R$4),INDEX(Data!$AH$3:$BH$8762,Výpočet!Q4337,Výpočet!$R$4))*Výstup!$E$10,Výstup!$E$10)","v":0.22900482758620691}]
[null,null,null,null,null,null,null,null,null,"2021-06-30",9,4,6,null,null,null,4328,{"$f":"IF(Výstup!$E$9=\"Pay as produced\",IF(Výstup!$E$3=\"Wind\",INDEX(Data!$C$3:$AC$8762,Výpočet!Q4340,Výpočet!$R$4),INDEX(Data!$AH$3:$BH$8762,Výpočet!Q4340,Výpočet!$R$4))*Výstup!$E$10,Výstup!$E$10)","v":0.28410620689655175}]
[null,null,null,null,null,null,null,null,null,"2021-06-30",13,4,6,null,null,null,4332,{"$f":"IF(Výstup!$E$9=\"Pay as produced\",IF(Výstup!$E$3=\"Wind\",INDEX(Data!$C$3:$AC$8762,Výpočet!Q4344,Výpočet!$R$4),INDEX(Data!$AH$3:$BH$8762,Výpočet!Q4344,Výpočet!$R$4))*Výstup!$E$10,Výstup!$E$10)","v":0.34471793103448278}]
[null,null,null,null,null,null,null,null,null,"2021-06-30",16,4,6,null,null,null,4335,{"$f":"IF(Výstup!$E$9=\"Pay as produced\",IF(Výstup!$E$3=\"Wind\",INDEX(Data!$C$3:$AC$8762,Výpočet!Q4347,Výpočet!$R$4),INDEX(Data!$AH$3:$BH$8762,Výpočet!Q4347,Výpočet!$R$4))*Výstup!$E$10,Výstup!$E$10)","v":0.3292289655172414}]
[null,null,null,null,null,null,null,null,null,"2021-06-30",20,4,6,null,null,null,4339,{"$f":"IF(Výstup!$E$9=\"Pay as produced\",IF(Výstup!$E$3=\"Wind\",INDEX(Data!$C$3:$AC$8762,Výpočet!Q4351,Výpočet!$R$4),INDEX(Data!$AH$3:$BH$8762,Výpočet!Q4351,Výpočet!$R$4))*Výstup!$E$10,Výstup!$E$10)","v":0.21285241379310349}]
[null,null,null,null,null,null,null,null,null,"2021-06-30",24,4,6,null,null,null,4343,{"$f":"IF(Výstup!$E$9=\"Pay as produced\",IF(Výstup!$E$3=\"Wind\",INDEX(Data!$C$3:$AC$8762,Výpočet!Q4355,Výpočet!$R$4),INDEX(Data!$AH$3:$BH$8762,Výpočet!Q4355,Výpočet!$R$4))*Výstup!$E$10,Výstup!$E$10)","v":0.23777310344827585}]
[null,null,null,null,null,null,null,null,null,"2021-07-01",3,5,7,null,null,null,4346,{"$f":"IF(Výstup!$E$9=\"Pay as produced\",IF(Výstup!$E$3=\"Wind\",INDEX(Data!$C$3:$AC$8762,Výpočet!Q4358,Výpočet!$R$4),INDEX(Data!$AH$3:$BH$8762,Výpočet!Q4358,Výpočet!$R$4))*Výstup!$E$10,Výstup!$E$10)","v":0.22450344827586205}]
[null,null,null,null,null,null,null,null,null,"2021-07-01",4,5,7,null,null,null,4347,{"$f":"IF(Výstup!$E$9=\"Pay as produced\",IF(Výstup!$E$3=\"Wind\",INDEX(Data!$C$3:$AC$8762,Výpočet!Q4359,Výpočet!$R$4),INDEX(Data!$AH$3:$BH$8762,Výpočet!Q4359,Výpočet!$R$4))*Výstup!$E$10,Výstup!$E$10)","v":0.22166206896551729}]
[null,null,null,null,null,null,null,null,null,"2021-07-01",7,5,7,null,null,null,4350,{"$f":"IF(Výstup!$E$9=\"Pay as produced\",IF(Výstup!$E$3=\"Wind\",INDEX(Data!$C$3:$AC$8762,Výpočet!Q4362,Výpočet!$R$4),INDEX(Data!$AH$3:$BH$8762,Výpočet!Q4362,Výpočet!$R$4))*Výstup!$E$10,Výstup!$E$10)","v":0.18655448275862072}]
[null,null,null,null,null,null,null,null,null,"2021-07-01",11,{"$f":"WEEKDAY(J4366)","v":5},7,null,null,null,4354,{"$f":"IF(Výstup!$E$9=\"Pay as produced\",IF(Výstup!$E$3=\"Wind\",INDEX(Data!$C$3:$AC$8762,Výpočet!Q4366,Výpočet!$R$4),INDEX(Data!$AH$3:$BH$8762,Výpočet!Q4366,Výpočet!$R$4))*Výstup!$E$10,Výstup!$E$10)","v":0.31605310344827586}]
[null,null,null,null,null,null,null,null,null,"2021-07-01",14,5,7,null,null,null,4357,{"$f":"IF(Výstup!$E$9=\"Pay as produced\",IF(Výstup!$E$3=\"Wind\",INDEX(Data!$C$3:$AC$8762,Výpočet!Q4369,Výpočet!$R$4),INDEX(Data!$AH$3:$BH$8762,Výpočet!Q4369,Výpočet!$R$4))*Výstup!$E$10,Výstup!$E$10)","v":0.35225034482758616}]
[null,null,null,null,null,null,null,null,null,"2021-07-01",17,5,7,null,null,null,4360,{"$f":"IF(Výstup!$E$9=\"Pay as produced\",IF(Výstup!$E$3=\"Wind\",INDEX(Data!$C$3:$AC$8762,Výpočet!Q4372,Výpočet!$R$4),INDEX(Data!$AH$3:$BH$8762,Výpočet!Q4372,Výpočet!$R$4))*Výstup!$E$10,Výstup!$E$10)","v":0.32614206896551734}]
[null,null,null,null,null,null,null,null,null,"2021-07-01",21,5,7,null,null,null,4364,{"$f":"IF(Výstup!$E$9=\"Pay as produced\",IF(Výstup!$E$3=\"Wind\",INDEX(Data!$C$3:$AC$8762,Výpočet!Q4376,Výpočet!$R$4),INDEX(Data!$AH$3:$BH$8762,Výpočet!Q4376,Výpočet!$R$4))*Výstup!$E$10,Výstup!$E$10)","v":0.23426827586206894}]
[null,null,null,null,null,null,null,null,null,"2021-07-02",1,6,7,null,null,null,4368,{"$f":"IF(Výstup!$E$9=\"Pay as produced\",IF(Výstup!$E$3=\"Wind\",INDEX(Data!$C$3:$AC$8762,Výpočet!Q4380,Výpočet!$R$4),INDEX(Data!$AH$3:$BH$8762,Výpočet!Q4380,Výpočet!$R$4))*Výstup!$E$10,Výstup!$E$10)","v":0.24406137931034474}]
[null,null,null,null,null,null,null,null,null,"2021-07-02",4,6,7,null,null,null,4371,{"$f":"IF(Výstup!$E$9=\"Pay as produced\",IF(Výstup!$E$3=\"Wind\",INDEX(Data!$C$3:$AC$8762,Výpočet!Q4383,Výpočet!$R$4),INDEX(Data!$AH$3:$BH$8762,Výpočet!Q4383,Výpočet!$R$4))*Výstup!$E$10,Výstup!$E$10)","v":0.2370889655172414}]
[null,null,null,null,null,null,null,null,null,"2021-07-02",5,6,7,null,null,null,4372,{"$f":"IF(Výstup!$E$9=\"Pay as produced\",IF(Výstup!$E$3=\"Wind\",INDEX(Data!$C$3:$AC$8762,Výpočet!Q4384,Výpočet!$R$4),INDEX(Data!$AH$3:$BH$8762,Výpočet!Q4384,Výpočet!$R$4))*Výstup!$E$10,Výstup!$E$10)","v":0.23003448275862071}]
[null,null,null,null,null,null,null,null,null,"2021-07-02",8,6,7,null,null,null,4375,{"$f":"IF(Výstup!$E$9=\"Pay as produced\",IF(Výstup!$E$3=\"Wind\",INDEX(Data!$C$3:$AC$8762,Výpočet!Q4387,Výpočet!$R$4),INDEX(Data!$AH$3:$BH$8762,Výpočet!Q4387,Výpočet!$R$4))*Výstup!$E$10,Výstup!$E$10)","v":0.23844827586206896}]
[null,null,null,null,null,null,null,null,null,"2021-07-02",12,6,7,null,null,null,4379,{"$f":"IF(Výstup!$E$9=\"Pay as produced\",IF(Výstup!$E$3=\"Wind\",INDEX(Data!$C$3:$AC$8762,Výpočet!Q4391,Výpočet!$R$4),INDEX(Data!$AH$3:$BH$8762,Výpočet!Q4391,Výpočet!$R$4))*Výstup!$E$10,Výstup!$E$10)","v":0.357635172413793}]
[null,null,null,null,null,null,null,null,null,"2021-07-02",15,6,7,null,null,null,4382,{"$f":"IF(Výstup!$E$9=\"Pay as produced\",IF(Výstup!$E$3=\"Wind\",INDEX(Data!$C$3:$AC$8762,Výpočet!Q4394,Výpočet!$R$4),INDEX(Data!$AH$3:$BH$8762,Výpočet!Q4394,Výpočet!$R$4))*Výstup!$E$10,Výstup!$E$10)","v":0.38260413793103443}]
[null,null,null,null,null,null,null,null,null,"2021-07-02",18,6,7,null,null,null,4385,{"$f":"IF(Výstup!$E$9=\"Pay as produced\",IF(Výstup!$E$3=\"Wind\",INDEX(Data!$C$3:$AC$8762,Výpočet!Q4397,Výpočet!$R$4),INDEX(Data!$AH$3:$BH$8762,Výpočet!Q4397,Výpočet!$R$4))*Výstup!$E$10,Výstup!$E$10)","v":0.33105517241379312}]
[null,null,null,null,null,null,null,null,null,"2021-07-02",23,6,7,null,null,null,4390,{"$f":"IF(Výstup!$E$9=\"Pay as produced\",IF(Výstup!$E$3=\"Wind\",INDEX(Data!$C$3:$AC$8762,Výpočet!Q4402,Výpočet!$R$4),INDEX(Data!$AH$3:$BH$8762,Výpočet!Q4402,Výpočet!$R$4))*Výstup!$E$10,Výstup!$E$10)","v":0.27180551724137925}]
[null,null,null,null,null,null,null,null,null,"2021-07-03",2,7,7,null,null,null,4393,{"$f":"IF(Výstup!$E$9=\"Pay as produced\",IF(Výstup!$E$3=\"Wind\",INDEX(Data!$C$3:$AC$8762,Výpočet!Q4405,Výpočet!$R$4),INDEX(Data!$AH$3:$BH$8762,Výpočet!Q4405,Výpočet!$R$4))*Výstup!$E$10,Výstup!$E$10)","v":0.25867103448275863}]
[null,null,null,null,null,null,null,null,null,"2021-07-03",5,7,7,null,null,null,4396,{"$f":"IF(Výstup!$E$9=\"Pay as produced\",IF(Výstup!$E$3=\"Wind\",INDEX(Data!$C$3:$AC$8762,Výpočet!Q4408,Výpočet!$R$4),INDEX(Data!$AH$3:$BH$8762,Výpočet!Q4408,Výpočet!$R$4))*Výstup!$E$10,Výstup!$E$10)","v":0.25040965517241381}]
[null,null,null,null,null,null,null,null,null,"2021-07-03",6,7,7,null,null,null,4397,{"$f":"IF(Výstup!$E$9=\"Pay as produced\",IF(Výstup!$E$3=\"Wind\",INDEX(Data!$C$3:$AC$8762,Výpočet!Q4409,Výpočet!$R$4),INDEX(Data!$AH$3:$BH$8762,Výpočet!Q4409,Výpočet!$R$4))*Výstup!$E$10,Výstup!$E$10)","v":0.23472275862068964}]
[null,null,null,null,null,null,null,null,null,"2021-07-03",9,7,7,null,null,null,4400,{"$f":"IF(Výstup!$E$9=\"Pay as produced\",IF(Výstup!$E$3=\"Wind\",INDEX(Data!$C$3:$AC$8762,Výpočet!Q4412,Výpočet!$R$4),INDEX(Data!$AH$3:$BH$8762,Výpočet!Q4412,Výpočet!$R$4))*Výstup!$E$10,Výstup!$E$10)","v":0.31081931034482757}]
[null,null,null,null,null,null,null,null,null,"2021-07-03",13,7,7,null,null,null,4404,{"$f":"IF(Výstup!$E$9=\"Pay as produced\",IF(Výstup!$E$3=\"Wind\",INDEX(Data!$C$3:$AC$8762,Výpočet!Q4416,Výpočet!$R$4),INDEX(Data!$AH$3:$BH$8762,Výpočet!Q4416,Výpočet!$R$4))*Výstup!$E$10,Výstup!$E$10)","v":0.35839793103448275}]
[null,null,null,null,null,null,null,null,null,"2021-07-03",16,7,7,null,null,null,4407,{"$f":"IF(Výstup!$E$9=\"Pay as produced\",IF(Výstup!$E$3=\"Wind\",INDEX(Data!$C$3:$AC$8762,Výpočet!Q4419,Výpočet!$R$4),INDEX(Data!$AH$3:$BH$8762,Výpočet!Q4419,Výpočet!$R$4))*Výstup!$E$10,Výstup!$E$10)","v":0.33746689655172407}]
[null,null,null,null,null,null,null,null,null,"2021-07-03",19,7,7,null,null,null,4410,{"$f":"IF(Výstup!$E$9=\"Pay as produced\",IF(Výstup!$E$3=\"Wind\",INDEX(Data!$C$3:$AC$8762,Výpočet!Q4422,Výpočet!$R$4),INDEX(Data!$AH$3:$BH$8762,Výpočet!Q4422,Výpočet!$R$4))*Výstup!$E$10,Výstup!$E$10)","v":0.23133517241379309}]
[null,null,null,null,null,null,null,null,null,"2021-07-03",24,7,7,null,null,null,4415,{"$f":"IF(Výstup!$E$9=\"Pay as produced\",IF(Výstup!$E$3=\"Wind\",INDEX(Data!$C$3:$AC$8762,Výpočet!Q4427,Výpočet!$R$4),INDEX(Data!$AH$3:$BH$8762,Výpočet!Q4427,Výpočet!$R$4))*Výstup!$E$10,Výstup!$E$10)","v":0.16992275862068967}]
[null,null,null,null,null,null,null,null,null,"2021-07-04",3,{"$f":"WEEKDAY(J4430)","v":1},7,null,null,null,4418,{"$f":"IF(Výstup!$E$9=\"Pay as produced\",IF(Výstup!$E$3=\"Wind\",INDEX(Data!$C$3:$AC$8762,Výpočet!Q4430,Výpočet!$R$4),INDEX(Data!$AH$3:$BH$8762,Výpočet!Q4430,Výpočet!$R$4))*Výstup!$E$10,Výstup!$E$10)","v":0.17593999999999999}]
[null,null,null,null,null,null,null,null,null,"2021-07-04",4,1,7,null,null,null,4419,{"$f":"IF(Výstup!$E$9=\"Pay as produced\",IF(Výstup!$E$3=\"Wind\",INDEX(Data!$C$3:$AC$8762,Výpočet!Q4431,Výpočet!$R$4),INDEX(Data!$AH$3:$BH$8762,Výpočet!Q4431,Výpočet!$R$4))*Výstup!$E$10,Výstup!$E$10)","v":0.18506068965517236}]
[null,null,null,null,null,null,null,null,null,"2021-07-04",7,1,7,null,null,null,4422,{"$f":"IF(Výstup!$E$9=\"Pay as produced\",IF(Výstup!$E$3=\"Wind\",INDEX(Data!$C$3:$AC$8762,Výpočet!Q4434,Výpočet!$R$4),INDEX(Data!$AH$3:$BH$8762,Výpočet!Q4434,Výpočet!$R$4))*Výstup!$E$10,Výstup!$E$10)","v":0.1601365517241379}]
[null,null,null,null,null,null,null,null,null,"2021-07-04",10,1,7,null,null,null,4425,{"$f":"IF(Výstup!$E$9=\"Pay as produced\",IF(Výstup!$E$3=\"Wind\",INDEX(Data!$C$3:$AC$8762,Výpočet!Q4437,Výpočet!$R$4),INDEX(Data!$AH$3:$BH$8762,Výpočet!Q4437,Výpočet!$R$4))*Výstup!$E$10,Výstup!$E$10)","v":0.24445379310344834}]
[null,null,null,null,null,null,null,null,null,"2021-07-04",14,1,7,null,null,null,4429,{"$f":"IF(Výstup!$E$9=\"Pay as produced\",IF(Výstup!$E$3=\"Wind\",INDEX(Data!$C$3:$AC$8762,Výpočet!Q4441,Výpočet!$R$4),INDEX(Data!$AH$3:$BH$8762,Výpočet!Q4441,Výpočet!$R$4))*Výstup!$E$10,Výstup!$E$10)","v":0.29375310344827588}]
[null,null,null,null,null,null,null,null,null,"2021-07-04",16,1,7,null,null,null,4431,{"$f":"IF(Výstup!$E$9=\"Pay as produced\",IF(Výstup!$E$3=\"Wind\",INDEX(Data!$C$3:$AC$8762,Výpočet!Q4443,Výpočet!$R$4),INDEX(Data!$AH$3:$BH$8762,Výpočet!Q4443,Výpočet!$R$4))*Výstup!$E$10,Výstup!$E$10)","v":0.28242137931034483}]
[null,null,null,null,null,null,null,null,null,"2021-07-04",21,1,7,null,null,null,4436,{"$f":"IF(Výstup!$E$9=\"Pay as produced\",IF(Výstup!$E$3=\"Wind\",INDEX(Data!$C$3:$AC$8762,Výpočet!Q4448,Výpočet!$R$4),INDEX(Data!$AH$3:$BH$8762,Výpočet!Q4448,Výpočet!$R$4))*Výstup!$E$10,Výstup!$E$10)","v":0.19591586206896555}]
[null,null,null,null,null,null,null,null,null,"2021-07-05",1,2,7,null,null,null,4440,{"$f":"IF(Výstup!$E$9=\"Pay as produced\",IF(Výstup!$E$3=\"Wind\",INDEX(Data!$C$3:$AC$8762,Výpočet!Q4452,Výpočet!$R$4),INDEX(Data!$AH$3:$BH$8762,Výpočet!Q4452,Výpočet!$R$4))*Výstup!$E$10,Výstup!$E$10)","v":0.20016551724137932}]
[null,null,null,null,null,null,null,null,null,"2021-07-05",4,2,7,null,null,null,4443,{"$f":"IF(Výstup!$E$9=\"Pay as produced\",IF(Výstup!$E$3=\"Wind\",INDEX(Data!$C$3:$AC$8762,Výpočet!Q4455,Výpočet!$R$4),INDEX(Data!$AH$3:$BH$8762,Výpočet!Q4455,Výpočet!$R$4))*Výstup!$E$10,Výstup!$E$10)","v":0.19531517241379312}]
[null,null,null,null,null,null,null,null,null,"2021-07-05",5,2,7,null,null,null,4444,{"$f":"IF(Výstup!$E$9=\"Pay as produced\",IF(Výstup!$E$3=\"Wind\",INDEX(Data!$C$3:$AC$8762,Výpočet!Q4456,Výpočet!$R$4),INDEX(Data!$AH$3:$BH$8762,Výpočet!Q4456,Výpočet!$R$4))*Výstup!$E$10,Výstup!$E$10)","v":0.1865586206896552}]
[null,null,null,null,null,null,null,null,null,"2021-07-05",8,2,7,null,null,null,4447,{"$f":"IF(Výstup!$E$9=\"Pay as produced\",IF(Výstup!$E$3=\"Wind\",INDEX(Data!$C$3:$AC$8762,Výpočet!Q4459,Výpočet!$R$4),INDEX(Data!$AH$3:$BH$8762,Výpočet!Q4459,Výpočet!$R$4))*Výstup!$E$10,Výstup!$E$10)","v":0.18528413793103449}]
[null,null,null,null,null,null,null,null,null,"2021-07-05",11,2,7,null,null,null,4450,{"$f":"IF(Výstup!$E$9=\"Pay as produced\",IF(Výstup!$E$3=\"Wind\",INDEX(Data!$C$3:$AC$8762,Výpočet!Q4462,Výpočet!$R$4),INDEX(Data!$AH$3:$BH$8762,Výpočet!Q4462,Výpočet!$R$4))*Výstup!$E$10,Výstup!$E$10)","v":0.2735351724137931}]
[null,null,null,null,null,null,null,null,null,"2021-07-05",17,2,7,null,null,null,4456,{"$f":"IF(Výstup!$E$9=\"Pay as produced\",IF(Výstup!$E$3=\"Wind\",INDEX(Data!$C$3:$AC$8762,Výpočet!Q4468,Výpočet!$R$4),INDEX(Data!$AH$3:$BH$8762,Výpočet!Q4468,Výpočet!$R$4))*Výstup!$E$10,Výstup!$E$10)","v":0.24541931034482758}]
[null,null,null,null,null,null,null,null,null,"2021-07-05",19,2,7,null,null,null,4458,{"$f":"IF(Výstup!$E$9=\"Pay as produced\",IF(Výstup!$E$3=\"Wind\",INDEX(Data!$C$3:$AC$8762,Výpočet!Q4470,Výpočet!$R$4),INDEX(Data!$AH$3:$BH$8762,Výpočet!Q4470,Výpočet!$R$4))*Výstup!$E$10,Výstup!$E$10)","v":0.1825386206896551}]
[null,null,null,null,null,null,null,null,null,"2021-07-05",22,2,7,null,null,null,4461,{"$f":"IF(Výstup!$E$9=\"Pay as produced\",IF(Výstup!$E$3=\"Wind\",INDEX(Data!$C$3:$AC$8762,Výpočet!Q4473,Výpočet!$R$4),INDEX(Data!$AH$3:$BH$8762,Výpočet!Q4473,Výpočet!$R$4))*Výstup!$E$10,Výstup!$E$10)","v":0.19952068965517236}]
[null,null,null,null,null,null,null,null,null,"2021-07-06",2,3,7,null,null,null,4465,{"$f":"IF(Výstup!$E$9=\"Pay as produced\",IF(Výstup!$E$3=\"Wind\",INDEX(Data!$C$3:$AC$8762,Výpočet!Q4477,Výpočet!$R$4),INDEX(Data!$AH$3:$BH$8762,Výpočet!Q4477,Výpočet!$R$4))*Výstup!$E$10,Výstup!$E$10)","v":0.22786965517241384}]
[null,null,null,null,null,null,null,null,null,"2021-07-06",5,3,7,null,null,null,4468,{"$f":"IF(Výstup!$E$9=\"Pay as produced\",IF(Výstup!$E$3=\"Wind\",INDEX(Data!$C$3:$AC$8762,Výpočet!Q4480,Výpočet!$R$4),INDEX(Data!$AH$3:$BH$8762,Výpočet!Q4480,Výpočet!$R$4))*Výstup!$E$10,Výstup!$E$10)","v":0.21403655172413796}]
[null,null,null,null,null,null,null,null,null,"2021-07-06",6,3,7,null,null,null,4469,{"$f":"IF(Výstup!$E$9=\"Pay as produced\",IF(Výstup!$E$3=\"Wind\",INDEX(Data!$C$3:$AC$8762,Výpočet!Q4481,Výpočet!$R$4),INDEX(Data!$AH$3:$BH$8762,Výpočet!Q4481,Výpočet!$R$4))*Výstup!$E$10,Výstup!$E$10)","v":0.1906255172413793}]
[null,null,null,null,null,null,null,null,null,"2021-07-06",9,3,7,null,null,null,4472,{"$f":"IF(Výstup!$E$9=\"Pay as produced\",IF(Výstup!$E$3=\"Wind\",INDEX(Data!$C$3:$AC$8762,Výpočet!Q4484,Výpočet!$R$4),INDEX(Data!$AH$3:$BH$8762,Výpočet!Q4484,Výpočet!$R$4))*Výstup!$E$10,Výstup!$E$10)","v":0.24055310344827585}]
[null,null,null,null,null,null,null,null,null,"2021-07-06",12,3,7,null,null,null,4475,{"$f":"IF(Výstup!$E$9=\"Pay as produced\",IF(Výstup!$E$3=\"Wind\",INDEX(Data!$C$3:$AC$8762,Výpočet!Q4487,Výpočet!$R$4),INDEX(Data!$AH$3:$BH$8762,Výpočet!Q4487,Výpočet!$R$4))*Výstup!$E$10,Výstup!$E$10)","v":0.34593586206896554}]
[null,null,null,null,null,null,null,null,null,"2021-07-06",18,3,7,null,null,null,4481,{"$f":"IF(Výstup!$E$9=\"Pay as produced\",IF(Výstup!$E$3=\"Wind\",INDEX(Data!$C$3:$AC$8762,Výpočet!Q4493,Výpočet!$R$4),INDEX(Data!$AH$3:$BH$8762,Výpočet!Q4493,Výpočet!$R$4))*Výstup!$E$10,Výstup!$E$10)","v":0.33603724137931029}]
[null,null,null,null,null,null,null,null,null,"2021-07-06",20,3,7,null,null,null,4483,{"$f":"IF(Výstup!$E$9=\"Pay as produced\",IF(Výstup!$E$3=\"Wind\",INDEX(Data!$C$3:$AC$8762,Výpočet!Q4495,Výpočet!$R$4),INDEX(Data!$AH$3:$BH$8762,Výpočet!Q4495,Výpočet!$R$4))*Výstup!$E$10,Výstup!$E$10)","v":0.26536689655172413}]
[null,null,null,null,null,null,null,null,null,"2021-07-06",24,3,7,null,null,null,4487,{"$f":"IF(Výstup!$E$9=\"Pay as produced\",IF(Výstup!$E$3=\"Wind\",INDEX(Data!$C$3:$AC$8762,Výpočet!Q4499,Výpočet!$R$4),INDEX(Data!$AH$3:$BH$8762,Výpočet!Q4499,Výpočet!$R$4))*Výstup!$E$10,Výstup!$E$10)","v":0.28171724137931037}]
[null,null,null,null,null,null,null,null,null,"2021-07-07",3,4,7,null,null,null,4490,{"$f":"IF(Výstup!$E$9=\"Pay as produced\",IF(Výstup!$E$3=\"Wind\",INDEX(Data!$C$3:$AC$8762,Výpočet!Q4502,Výpočet!$R$4),INDEX(Data!$AH$3:$BH$8762,Výpočet!Q4502,Výpočet!$R$4))*Výstup!$E$10,Výstup!$E$10)","v":0.24578344827586204}]
[null,null,null,null,null,null,null,null,null,"2021-07-07",6,4,7,null,null,null,4493,{"$f":"IF(Výstup!$E$9=\"Pay as produced\",IF(Výstup!$E$3=\"Wind\",INDEX(Data!$C$3:$AC$8762,Výpočet!Q4505,Výpočet!$R$4),INDEX(Data!$AH$3:$BH$8762,Výpočet!Q4505,Výpočet!$R$4))*Výstup!$E$10,Výstup!$E$10)","v":0.19560137931034483}]
[null,null,null,null,null,null,null,null,null,"2021-07-07",7,4,7,null,null,null,4494,{"$f":"IF(Výstup!$E$9=\"Pay as produced\",IF(Výstup!$E$3=\"Wind\",INDEX(Data!$C$3:$AC$8762,Výpočet!Q4506,Výpočet!$R$4),INDEX(Data!$AH$3:$BH$8762,Výpočet!Q4506,Výpočet!$R$4))*Výstup!$E$10,Výstup!$E$10)","v":0.18556344827586208}]
[null,null,null,null,null,null,null,null,null,"2021-07-07",10,4,7,null,null,null,4497,{"$f":"IF(Výstup!$E$9=\"Pay as produced\",IF(Výstup!$E$3=\"Wind\",INDEX(Data!$C$3:$AC$8762,Výpočet!Q4509,Výpočet!$R$4),INDEX(Data!$AH$3:$BH$8762,Výpočet!Q4509,Výpočet!$R$4))*Výstup!$E$10,Výstup!$E$10)","v":0.27945724137931027}]
[null,null,null,null,null,null,null,null,null,"2021-07-07",15,4,7,null,null,null,4502,{"$f":"IF(Výstup!$E$9=\"Pay as produced\",IF(Výstup!$E$3=\"Wind\",INDEX(Data!$C$3:$AC$8762,Výpočet!Q4514,Výpočet!$R$4),INDEX(Data!$AH$3:$BH$8762,Výpočet!Q4514,Výpočet!$R$4))*Výstup!$E$10,Výstup!$E$10)","v":0.3241027586206896}]
[null,null,null,null,null,null,null,null,null,"2021-07-07",18,4,7,null,null,null,4505,{"$f":"IF(Výstup!$E$9=\"Pay as produced\",IF(Výstup!$E$3=\"Wind\",INDEX(Data!$C$3:$AC$8762,Výpočet!Q4517,Výpočet!$R$4),INDEX(Data!$AH$3:$BH$8762,Výpočet!Q4517,Výpočet!$R$4))*Výstup!$E$10,Výstup!$E$10)","v":0.29316137931034481}]
[null,null,null,null,null,null,null,null,null,"2021-07-07",21,4,7,null,null,null,4508,{"$f":"IF(Výstup!$E$9=\"Pay as produced\",IF(Výstup!$E$3=\"Wind\",INDEX(Data!$C$3:$AC$8762,Výpočet!Q4520,Výpočet!$R$4),INDEX(Data!$AH$3:$BH$8762,Výpočet!Q4520,Výpočet!$R$4))*Výstup!$E$10,Výstup!$E$10)","v":0.25560482758620684}]
[null,null,null,null,null,null,null,null,null,"2021-07-08",1,5,7,null,null,null,4512,{"$f":"IF(Výstup!$E$9=\"Pay as produced\",IF(Výstup!$E$3=\"Wind\",INDEX(Data!$C$3:$AC$8762,Výpočet!Q4524,Výpočet!$R$4),INDEX(Data!$AH$3:$BH$8762,Výpočet!Q4524,Výpočet!$R$4))*Výstup!$E$10,Výstup!$E$10)","v":0.29537655172413796}]
[null,null,null,null,null,null,null,null,null,"2021-07-08",4,5,7,null,null,null,4515,{"$f":"IF(Výstup!$E$9=\"Pay as produced\",IF(Výstup!$E$3=\"Wind\",INDEX(Data!$C$3:$AC$8762,Výpočet!Q4527,Výpočet!$R$4),INDEX(Data!$AH$3:$BH$8762,Výpočet!Q4527,Výpočet!$R$4))*Výstup!$E$10,Výstup!$E$10)","v":0.2850751724137931}]
[null,null,null,null,null,null,null,null,null,"2021-07-08",7,5,7,null,null,null,4518,{"$f":"IF(Výstup!$E$9=\"Pay as produced\",IF(Výstup!$E$3=\"Wind\",INDEX(Data!$C$3:$AC$8762,Výpočet!Q4530,Výpočet!$R$4),INDEX(Data!$AH$3:$BH$8762,Výpočet!Q4530,Výpočet!$R$4))*Výstup!$E$10,Výstup!$E$10)","v":0.23138068965517239}]
[null,null,null,null,null,null,null,null,null,"2021-07-08",8,5,7,null,null,null,4519,{"$f":"IF(Výstup!$E$9=\"Pay as produced\",IF(Výstup!$E$3=\"Wind\",INDEX(Data!$C$3:$AC$8762,Výpočet!Q4531,Výpočet!$R$4),INDEX(Data!$AH$3:$BH$8762,Výpočet!Q4531,Výpočet!$R$4))*Výstup!$E$10,Výstup!$E$10)","v":0.26215724137931029}]
[null,null,null,null,null,null,null,null,null,"2021-07-08",12,5,7,null,null,null,4523,{"$f":"IF(Výstup!$E$9=\"Pay as produced\",IF(Výstup!$E$3=\"Wind\",INDEX(Data!$C$3:$AC$8762,Výpočet!Q4535,Výpočet!$R$4),INDEX(Data!$AH$3:$BH$8762,Výpočet!Q4535,Výpočet!$R$4))*Výstup!$E$10,Výstup!$E$10)","v":0.39529517241379308}]
[null,null,null,null,null,null,null,null,null,"2021-07-08",16,5,7,null,null,null,4527,{"$f":"IF(Výstup!$E$9=\"Pay as produced\",IF(Výstup!$E$3=\"Wind\",INDEX(Data!$C$3:$AC$8762,Výpočet!Q4539,Výpočet!$R$4),INDEX(Data!$AH$3:$BH$8762,Výpočet!Q4539,Výpočet!$R$4))*Výstup!$E$10,Výstup!$E$10)","v":0.39350068965517238}]
[null,null,null,null,null,null,null,null,null,"2021-07-08",19,5,7,null,null,null,4530,{"$f":"IF(Výstup!$E$9=\"Pay as produced\",IF(Výstup!$E$3=\"Wind\",INDEX(Data!$C$3:$AC$8762,Výpočet!Q4542,Výpočet!$R$4),INDEX(Data!$AH$3:$BH$8762,Výpočet!Q4542,Výpočet!$R$4))*Výstup!$E$10,Výstup!$E$10)","v":0.30464482758620687}]
[null,null,null,null,null,null,null,null,null,"2021-07-08",22,5,7,null,null,null,4533,{"$f":"IF(Výstup!$E$9=\"Pay as produced\",IF(Výstup!$E$3=\"Wind\",INDEX(Data!$C$3:$AC$8762,Výpočet!Q4545,Výpočet!$R$4),INDEX(Data!$AH$3:$BH$8762,Výpočet!Q4545,Výpočet!$R$4))*Výstup!$E$10,Výstup!$E$10)","v":0.2904772413793103}]
[null,null,null,null,null,null,null,null,null,"2021-07-09",2,6,7,null,null,null,4537,{"$f":"IF(Výstup!$E$9=\"Pay as produced\",IF(Výstup!$E$3=\"Wind\",INDEX(Data!$C$3:$AC$8762,Výpočet!Q4549,Výpočet!$R$4),INDEX(Data!$AH$3:$BH$8762,Výpočet!Q4549,Výpočet!$R$4))*Výstup!$E$10,Výstup!$E$10)","v":0.2702862068965517}]
[null,null,null,null,null,null,null,null,null,"2021-07-09",5,6,7,null,null,null,4540,{"$f":"IF(Výstup!$E$9=\"Pay as produced\",IF(Výstup!$E$3=\"Wind\",INDEX(Data!$C$3:$AC$8762,Výpočet!Q4552,Výpočet!$R$4),INDEX(Data!$AH$3:$BH$8762,Výpočet!Q4552,Výpočet!$R$4))*Výstup!$E$10,Výstup!$E$10)","v":0.24814551724137929}]
[null,null,null,null,null,null,null,null,null,"2021-07-09",8,6,7,null,null,null,4543,{"$f":"IF(Výstup!$E$9=\"Pay as produced\",IF(Výstup!$E$3=\"Wind\",INDEX(Data!$C$3:$AC$8762,Výpočet!Q4555,Výpočet!$R$4),INDEX(Data!$AH$3:$BH$8762,Výpočet!Q4555,Výpočet!$R$4))*Výstup!$E$10,Výstup!$E$10)","v":0.23418689655172412}]
[null,null,null,null,null,null,null,null,null,"2021-07-09",9,6,7,null,null,null,4544,{"$f":"IF(Výstup!$E$9=\"Pay as produced\",IF(Výstup!$E$3=\"Wind\",INDEX(Data!$C$3:$AC$8762,Výpočet!Q4556,Výpočet!$R$4),INDEX(Data!$AH$3:$BH$8762,Výpočet!Q4556,Výpočet!$R$4))*Výstup!$E$10,Výstup!$E$10)","v":0.27680275862068965}]
[null,null,null,null,null,null,null,null,null,"2021-07-09",13,6,7,null,null,null,4548,{"$f":"IF(Výstup!$E$9=\"Pay as produced\",IF(Výstup!$E$3=\"Wind\",INDEX(Data!$C$3:$AC$8762,Výpočet!Q4560,Výpočet!$R$4),INDEX(Data!$AH$3:$BH$8762,Výpočet!Q4560,Výpočet!$R$4))*Výstup!$E$10,Výstup!$E$10)","v":0.3610406896551725}]
[null,null,null,null,null,null,null,null,null,"2021-07-09",17,6,7,null,null,null,4552,{"$f":"IF(Výstup!$E$9=\"Pay as produced\",IF(Výstup!$E$3=\"Wind\",INDEX(Data!$C$3:$AC$8762,Výpočet!Q4564,Výpočet!$R$4),INDEX(Data!$AH$3:$BH$8762,Výpočet!Q4564,Výpočet!$R$4))*Výstup!$E$10,Výstup!$E$10)","v":0.32458137931034481}]
[null,null,null,null,null,null,null,null,null,"2021-07-09",20,6,7,null,null,null,4555,{"$f":"IF(Výstup!$E$9=\"Pay as produced\",IF(Výstup!$E$3=\"Wind\",INDEX(Data!$C$3:$AC$8762,Výpočet!Q4567,Výpočet!$R$4),INDEX(Data!$AH$3:$BH$8762,Výpočet!Q4567,Výpočet!$R$4))*Výstup!$E$10,Výstup!$E$10)","v":0.22614551724137935}]
[null,null,null,null,null,null,null,null,null,"2021-07-09",23,6,7,null,null,null,4558,{"$f":"IF(Výstup!$E$9=\"Pay as produced\",IF(Výstup!$E$3=\"Wind\",INDEX(Data!$C$3:$AC$8762,Výpočet!Q4570,Výpočet!$R$4),INDEX(Data!$AH$3:$BH$8762,Výpočet!Q4570,Výpočet!$R$4))*Výstup!$E$10,Výstup!$E$10)","v":0.22395862068965516}]
[null,null,null,null,null,null,null,null,null,"2021-07-10",3,7,7,null,null,null,4562,{"$f":"IF(Výstup!$E$9=\"Pay as produced\",IF(Výstup!$E$3=\"Wind\",INDEX(Data!$C$3:$AC$8762,Výpočet!Q4574,Výpočet!$R$4),INDEX(Data!$AH$3:$BH$8762,Výpočet!Q4574,Výpočet!$R$4))*Výstup!$E$10,Výstup!$E$10)","v":0.20789517241379302}]
[null,null,null,null,null,null,null,null,null,"2021-07-10",6,7,7,null,null,null,4565,{"$f":"IF(Výstup!$E$9=\"Pay as produced\",IF(Výstup!$E$3=\"Wind\",INDEX(Data!$C$3:$AC$8762,Výpočet!Q4577,Výpočet!$R$4),INDEX(Data!$AH$3:$BH$8762,Výpočet!Q4577,Výpočet!$R$4))*Výstup!$E$10,Výstup!$E$10)","v":0.16802620689655173}]
[null,null,null,null,null,null,null,null,null,"2021-07-10",9,7,7,null,null,null,4568,{"$f":"IF(Výstup!$E$9=\"Pay as produced\",IF(Výstup!$E$3=\"Wind\",INDEX(Data!$C$3:$AC$8762,Výpočet!Q4580,Výpočet!$R$4),INDEX(Data!$AH$3:$BH$8762,Výpočet!Q4580,Výpočet!$R$4))*Výstup!$E$10,Výstup!$E$10)","v":0.21304758620689654}]
[null,null,null,null,null,null,null,null,null,"2021-07-10",10,7,7,null,null,null,4569,{"$f":"IF(Výstup!$E$9=\"Pay as produced\",IF(Výstup!$E$3=\"Wind\",INDEX(Data!$C$3:$AC$8762,Výpočet!Q4581,Výpočet!$R$4),INDEX(Data!$AH$3:$BH$8762,Výpočet!Q4581,Výpočet!$R$4))*Výstup!$E$10,Výstup!$E$10)","v":0.23457862068965518}]
[null,null,null,null,null,null,null,null,null,"2021-07-10",14,7,7,null,null,null,4573,{"$f":"IF(Výstup!$E$9=\"Pay as produced\",IF(Výstup!$E$3=\"Wind\",INDEX(Data!$C$3:$AC$8762,Výpočet!Q4585,Výpočet!$R$4),INDEX(Data!$AH$3:$BH$8762,Výpočet!Q4585,Výpočet!$R$4))*Výstup!$E$10,Výstup!$E$10)","v":0.28140965517241379}]
[null,null,null,null,null,null,null,null,null,"2021-07-10",18,7,7,null,null,null,4577,{"$f":"IF(Výstup!$E$9=\"Pay as produced\",IF(Výstup!$E$3=\"Wind\",INDEX(Data!$C$3:$AC$8762,Výpočet!Q4589,Výpočet!$R$4),INDEX(Data!$AH$3:$BH$8762,Výpočet!Q4589,Výpočet!$R$4))*Výstup!$E$10,Výstup!$E$10)","v":0.23649310344827582}]
[null,null,null,null,null,null,null,null,null,"2021-07-10",21,7,7,null,null,null,4580,{"$f":"IF(Výstup!$E$9=\"Pay as produced\",IF(Výstup!$E$3=\"Wind\",INDEX(Data!$C$3:$AC$8762,Výpočet!Q4592,Výpočet!$R$4),INDEX(Data!$AH$3:$BH$8762,Výpočet!Q4592,Výpočet!$R$4))*Výstup!$E$10,Výstup!$E$10)","v":0.16558551724137929}]
[null,null,null,null,null,null,null,null,null,"2021-07-10",24,7,7,null,null,null,4583,{"$f":"IF(Výstup!$E$9=\"Pay as produced\",IF(Výstup!$E$3=\"Wind\",INDEX(Data!$C$3:$AC$8762,Výpočet!Q4595,Výpočet!$R$4),INDEX(Data!$AH$3:$BH$8762,Výpočet!Q4595,Výpočet!$R$4))*Výstup!$E$10,Výstup!$E$10)","v":0.17605655172413795}]
[null,null,null,null,null,null,null,null,null,"2021-07-11",4,1,7,null,null,null,4587,{"$f":"IF(Výstup!$E$9=\"Pay as produced\",IF(Výstup!$E$3=\"Wind\",INDEX(Data!$C$3:$AC$8762,Výpočet!Q4599,Výpočet!$R$4),INDEX(Data!$AH$3:$BH$8762,Výpočet!Q4599,Výpočet!$R$4))*Výstup!$E$10,Výstup!$E$10)","v":0.19457034482758614}]
[null,null,null,null,null,null,null,null,null,"2021-07-11",7,1,7,null,null,null,4590,{"$f":"IF(Výstup!$E$9=\"Pay as produced\",IF(Výstup!$E$3=\"Wind\",INDEX(Data!$C$3:$AC$8762,Výpočet!Q4602,Výpočet!$R$4),INDEX(Data!$AH$3:$BH$8762,Výpočet!Q4602,Výpočet!$R$4))*Výstup!$E$10,Výstup!$E$10)","v":0.16426758620689658}]
[null,null,null,null,null,null,null,null,null,"2021-07-11",11,1,7,null,null,null,4594,{"$f":"IF(Výstup!$E$9=\"Pay as produced\",IF(Výstup!$E$3=\"Wind\",INDEX(Data!$C$3:$AC$8762,Výpočet!Q4606,Výpočet!$R$4),INDEX(Data!$AH$3:$BH$8762,Výpočet!Q4606,Výpočet!$R$4))*Výstup!$E$10,Výstup!$E$10)","v":0.25436896551724136}]
[null,null,null,null,null,null,null,null,null,"2021-07-11",12,1,7,null,null,null,4595,{"$f":"IF(Výstup!$E$9=\"Pay as produced\",IF(Výstup!$E$3=\"Wind\",INDEX(Data!$C$3:$AC$8762,Výpočet!Q4607,Výpočet!$R$4),INDEX(Data!$AH$3:$BH$8762,Výpočet!Q4607,Výpočet!$R$4))*Výstup!$E$10,Výstup!$E$10)","v":0.26738206896551719}]
[null,null,null,null,null,null,null,null,null,"2021-07-11",15,1,7,null,null,null,4598,{"$f":"IF(Výstup!$E$9=\"Pay as produced\",IF(Výstup!$E$3=\"Wind\",INDEX(Data!$C$3:$AC$8762,Výpočet!Q4610,Výpočet!$R$4),INDEX(Data!$AH$3:$BH$8762,Výpočet!Q4610,Výpočet!$R$4))*Výstup!$E$10,Výstup!$E$10)","v":0.29255655172413791}]
[null,null,null,null,null,null,null,null,null,"2021-07-11",19,1,7,null,null,null,4602,{"$f":"IF(Výstup!$E$9=\"Pay as produced\",IF(Výstup!$E$3=\"Wind\",INDEX(Data!$C$3:$AC$8762,Výpočet!Q4614,Výpočet!$R$4),INDEX(Data!$AH$3:$BH$8762,Výpočet!Q4614,Výpočet!$R$4))*Výstup!$E$10,Výstup!$E$10)","v":0.23017172413793102}]
[null,null,null,null,null,null,null,null,null,"2021-07-11",22,1,7,null,null,null,4605,{"$f":"IF(Výstup!$E$9=\"Pay as produced\",IF(Výstup!$E$3=\"Wind\",INDEX(Data!$C$3:$AC$8762,Výpočet!Q4617,Výpočet!$R$4),INDEX(Data!$AH$3:$BH$8762,Výpočet!Q4617,Výpočet!$R$4))*Výstup!$E$10,Výstup!$E$10)","v":0.22117172413793101}]
[null,null,null,null,null,null,null,null,null,"2021-07-12",1,2,7,null,null,null,4608,{"$f":"IF(Výstup!$E$9=\"Pay as produced\",IF(Výstup!$E$3=\"Wind\",INDEX(Data!$C$3:$AC$8762,Výpočet!Q4620,Výpočet!$R$4),INDEX(Data!$AH$3:$BH$8762,Výpočet!Q4620,Výpočet!$R$4))*Výstup!$E$10,Výstup!$E$10)","v":0.21979517241379315}]
[null,null,null,null,null,null,null,null,null,"2021-07-12",5,2,7,null,null,null,4612,{"$f":"IF(Výstup!$E$9=\"Pay as produced\",IF(Výstup!$E$3=\"Wind\",INDEX(Data!$C$3:$AC$8762,Výpočet!Q4624,Výpočet!$R$4),INDEX(Data!$AH$3:$BH$8762,Výpočet!Q4624,Výpočet!$R$4))*Výstup!$E$10,Výstup!$E$10)","v":0.20695862068965509}]
[null,null,null,null,null,null,null,null,null,"2021-07-12",8,2,7,null,null,null,4615,{"$f":"IF(Výstup!$E$9=\"Pay as produced\",IF(Výstup!$E$3=\"Wind\",INDEX(Data!$C$3:$AC$8762,Výpočet!Q4627,Výpočet!$R$4),INDEX(Data!$AH$3:$BH$8762,Výpočet!Q4627,Výpočet!$R$4))*Výstup!$E$10,Výstup!$E$10)","v":0.2053579310344828}]
[null,null,null,null,null,null,null,null,null,"2021-07-12",12,2,7,null,null,null,4619,{"$f":"IF(Výstup!$E$9=\"Pay as produced\",IF(Výstup!$E$3=\"Wind\",INDEX(Data!$C$3:$AC$8762,Výpočet!Q4631,Výpočet!$R$4),INDEX(Data!$AH$3:$BH$8762,Výpočet!Q4631,Výpočet!$R$4))*Výstup!$E$10,Výstup!$E$10)","v":0.31234413793103438}]
[null,null,null,null,null,null,null,null,null,"2021-07-12",13,2,7,null,null,null,4620,{"$f":"IF(Výstup!$E$9=\"Pay as produced\",IF(Výstup!$E$3=\"Wind\",INDEX(Data!$C$3:$AC$8762,Výpočet!Q4632,Výpočet!$R$4),INDEX(Data!$AH$3:$BH$8762,Výpočet!Q4632,Výpočet!$R$4))*Výstup!$E$10,Výstup!$E$10)","v":0.32197448275862073}]
[null,null,null,null,null,null,null,null,null,"2021-07-12",16,2,7,null,null,null,4623,{"$f":"IF(Výstup!$E$9=\"Pay as produced\",IF(Výstup!$E$3=\"Wind\",INDEX(Data!$C$3:$AC$8762,Výpočet!Q4635,Výpočet!$R$4),INDEX(Data!$AH$3:$BH$8762,Výpočet!Q4635,Výpočet!$R$4))*Výstup!$E$10,Výstup!$E$10)","v":0.31722344827586213}]
[null,null,null,null,null,null,null,null,null,"2021-07-12",20,2,7,null,null,null,4627,{"$f":"IF(Výstup!$E$9=\"Pay as produced\",IF(Výstup!$E$3=\"Wind\",INDEX(Data!$C$3:$AC$8762,Výpočet!Q4639,Výpočet!$R$4),INDEX(Data!$AH$3:$BH$8762,Výpočet!Q4639,Výpočet!$R$4))*Výstup!$E$10,Výstup!$E$10)","v":0.20527034482758624}]
[null,null,null,null,null,null,null,null,null,"2021-07-12",23,2,7,null,null,null,4630,{"$f":"IF(Výstup!$E$9=\"Pay as produced\",IF(Výstup!$E$3=\"Wind\",INDEX(Data!$C$3:$AC$8762,Výpočet!Q4642,Výpočet!$R$4),INDEX(Data!$AH$3:$BH$8762,Výpočet!Q4642,Výpočet!$R$4))*Výstup!$E$10,Výstup!$E$10)","v":0.20771793103448274}]
[null,null,null,null,null,null,null,null,null,"2021-07-13",2,3,7,null,null,null,4633,{"$f":"IF(Výstup!$E$9=\"Pay as produced\",IF(Výstup!$E$3=\"Wind\",INDEX(Data!$C$3:$AC$8762,Výpočet!Q4645,Výpočet!$R$4),INDEX(Data!$AH$3:$BH$8762,Výpočet!Q4645,Výpočet!$R$4))*Výstup!$E$10,Výstup!$E$10)","v":0.19309034482758619}]
[null,null,null,null,null,null,null,null,null,"2021-07-13",6,3,7,null,null,null,4637,{"$f":"IF(Výstup!$E$9=\"Pay as produced\",IF(Výstup!$E$3=\"Wind\",INDEX(Data!$C$3:$AC$8762,Výpočet!Q4649,Výpočet!$R$4),INDEX(Data!$AH$3:$BH$8762,Výpočet!Q4649,Výpočet!$R$4))*Výstup!$E$10,Výstup!$E$10)","v":0.15864206896551727}]
[null,null,null,null,null,null,null,null,null,"2021-07-13",9,3,7,null,null,null,4640,{"$f":"IF(Výstup!$E$9=\"Pay as produced\",IF(Výstup!$E$3=\"Wind\",INDEX(Data!$C$3:$AC$8762,Výpočet!Q4652,Výpočet!$R$4),INDEX(Data!$AH$3:$BH$8762,Výpočet!Q4652,Výpočet!$R$4))*Výstup!$E$10,Výstup!$E$10)","v":0.20636896551724138}]
[null,null,null,null,null,null,null,null,null,"2021-07-13",11,3,7,null,null,null,4642,{"$f":"IF(Výstup!$E$9=\"Pay as produced\",IF(Výstup!$E$3=\"Wind\",INDEX(Data!$C$3:$AC$8762,Výpočet!Q4654,Výpočet!$R$4),INDEX(Data!$AH$3:$BH$8762,Výpočet!Q4654,Výpočet!$R$4))*Výstup!$E$10,Výstup!$E$10)","v":0.25397999999999998}]
[null,null,null,null,null,null,null,null,null,"2021-07-13",14,3,7,null,null,null,4645,{"$f":"IF(Výstup!$E$9=\"Pay as produced\",IF(Výstup!$E$3=\"Wind\",INDEX(Data!$C$3:$AC$8762,Výpočet!Q4657,Výpočet!$R$4),INDEX(Data!$AH$3:$BH$8762,Výpočet!Q4657,Výpočet!$R$4))*Výstup!$E$10,Výstup!$E$10)","v":0.28211517241379308}]
[null,null,null,null,null,null,null,null,null,"2021-07-13",17,3,7,null,null,null,4648,{"$f":"IF(Výstup!$E$9=\"Pay as produced\",IF(Výstup!$E$3=\"Wind\",INDEX(Data!$C$3:$AC$8762,Výpočet!Q4660,Výpočet!$R$4),INDEX(Data!$AH$3:$BH$8762,Výpočet!Q4660,Výpočet!$R$4))*Výstup!$E$10,Výstup!$E$10)","v":0.24821241379310344}]
[null,null,null,null,null,null,null,null,null,"2021-07-13",21,3,7,null,null,null,4652,{"$f":"IF(Výstup!$E$9=\"Pay as produced\",IF(Výstup!$E$3=\"Wind\",INDEX(Data!$C$3:$AC$8762,Výpočet!Q4664,Výpočet!$R$4),INDEX(Data!$AH$3:$BH$8762,Výpočet!Q4664,Výpočet!$R$4))*Výstup!$E$10,Výstup!$E$10)","v":0.17285034482758621}]
[null,null,null,null,null,null,null,null,null,"2021-07-13",24,3,7,null,null,null,4655,{"$f":"IF(Výstup!$E$9=\"Pay as produced\",IF(Výstup!$E$3=\"Wind\",INDEX(Data!$C$3:$AC$8762,Výpočet!Q4667,Výpočet!$R$4),INDEX(Data!$AH$3:$BH$8762,Výpočet!Q4667,Výpočet!$R$4))*Výstup!$E$10,Výstup!$E$10)","v":0.19064344827586208}]
[null,null,null,null,null,null,null,null,null,"2021-07-14",4,4,7,null,null,null,4659,{"$f":"IF(Výstup!$E$9=\"Pay as produced\",IF(Výstup!$E$3=\"Wind\",INDEX(Data!$C$3:$AC$8762,Výpočet!Q4671,Výpočet!$R$4),INDEX(Data!$AH$3:$BH$8762,Výpočet!Q4671,Výpočet!$R$4))*Výstup!$E$10,Výstup!$E$10)","v":0.1831579310344828}]
[null,null,null,null,null,null,null,null,null,"2021-07-14",6,4,7,null,null,null,4661,{"$f":"IF(Výstup!$E$9=\"Pay as produced\",IF(Výstup!$E$3=\"Wind\",INDEX(Data!$C$3:$AC$8762,Výpočet!Q4673,Výpočet!$R$4),INDEX(Data!$AH$3:$BH$8762,Výpočet!Q4673,Výpočet!$R$4))*Výstup!$E$10,Výstup!$E$10)","v":0.16416344827586207}]
[null,null,null,null,null,null,null,null,null,"2021-07-14",11,4,7,null,null,null,4666,{"$f":"IF(Výstup!$E$9=\"Pay as produced\",IF(Výstup!$E$3=\"Wind\",INDEX(Data!$C$3:$AC$8762,Výpočet!Q4678,Výpočet!$R$4),INDEX(Data!$AH$3:$BH$8762,Výpočet!Q4678,Výpočet!$R$4))*Výstup!$E$10,Výstup!$E$10)","v":0.29634620689655178}]
[null,null,null,null,null,null,null,null,null,"2021-07-14",12,4,7,null,null,null,4667,{"$f":"IF(Výstup!$E$9=\"Pay as produced\",IF(Výstup!$E$3=\"Wind\",INDEX(Data!$C$3:$AC$8762,Výpočet!Q4679,Výpočet!$R$4),INDEX(Data!$AH$3:$BH$8762,Výpočet!Q4679,Výpočet!$R$4))*Výstup!$E$10,Výstup!$E$10)","v":0.31665379310344827}]
[null,null,null,null,null,null,null,null,null,"2021-07-14",15,4,7,null,null,null,4670,{"$f":"IF(Výstup!$E$9=\"Pay as produced\",IF(Výstup!$E$3=\"Wind\",INDEX(Data!$C$3:$AC$8762,Výpočet!Q4682,Výpočet!$R$4),INDEX(Data!$AH$3:$BH$8762,Výpočet!Q4682,Výpočet!$R$4))*Výstup!$E$10,Výstup!$E$10)","v":0.34695448275862067}]
[null,null,null,null,null,null,null,null,null,"2021-07-14",18,4,7,null,null,null,4673,{"$f":"IF(Výstup!$E$9=\"Pay as produced\",IF(Výstup!$E$3=\"Wind\",INDEX(Data!$C$3:$AC$8762,Výpočet!Q4685,Výpočet!$R$4),INDEX(Data!$AH$3:$BH$8762,Výpočet!Q4685,Výpočet!$R$4))*Výstup!$E$10,Výstup!$E$10)","v":0.31503724137931038}]
[null,null,null,null,null,null,null,null,null,"2021-07-14",22,4,7,null,null,null,4677,{"$f":"IF(Výstup!$E$9=\"Pay as produced\",IF(Výstup!$E$3=\"Wind\",INDEX(Data!$C$3:$AC$8762,Výpočet!Q4689,Výpočet!$R$4),INDEX(Data!$AH$3:$BH$8762,Výpočet!Q4689,Výpočet!$R$4))*Výstup!$E$10,Výstup!$E$10)","v":0.28081103448275863}]
[null,null,null,null,null,null,null,null,null,"2021-07-15",1,5,7,null,null,null,4680,{"$f":"IF(Výstup!$E$9=\"Pay as produced\",IF(Výstup!$E$3=\"Wind\",INDEX(Data!$C$3:$AC$8762,Výpočet!Q4692,Výpočet!$R$4),INDEX(Data!$AH$3:$BH$8762,Výpočet!Q4692,Výpočet!$R$4))*Výstup!$E$10,Výstup!$E$10)","v":0.29749103448275865}]
[null,null,null,null,null,null,null,null,null,"2021-07-15",5,5,7,null,null,null,4684,{"$f":"IF(Výstup!$E$9=\"Pay as produced\",IF(Výstup!$E$3=\"Wind\",INDEX(Data!$C$3:$AC$8762,Výpočet!Q4696,Výpočet!$R$4),INDEX(Data!$AH$3:$BH$8762,Výpočet!Q4696,Výpočet!$R$4))*Výstup!$E$10,Výstup!$E$10)","v":0.26973310344827583}]
[null,null,null,null,null,null,null,null,null,"2021-07-15",7,5,7,null,null,null,4686,{"$f":"IF(Výstup!$E$9=\"Pay as produced\",IF(Výstup!$E$3=\"Wind\",INDEX(Data!$C$3:$AC$8762,Výpočet!Q4698,Výpočet!$R$4),INDEX(Data!$AH$3:$BH$8762,Výpočet!Q4698,Výpočet!$R$4))*Výstup!$E$10,Výstup!$E$10)","v":0.23378758620689655}]
[null,null,null,null,null,null,null,null,null,"2021-07-15",12,5,7,null,null,null,4691,{"$f":"IF(Výstup!$E$9=\"Pay as produced\",IF(Výstup!$E$3=\"Wind\",INDEX(Data!$C$3:$AC$8762,Výpočet!Q4703,Výpočet!$R$4),INDEX(Data!$AH$3:$BH$8762,Výpočet!Q4703,Výpočet!$R$4))*Výstup!$E$10,Výstup!$E$10)","v":0.42104758620689658}]
[null,null,null,null,null,null,null,null,null,"2021-07-15",13,5,7,null,null,null,4692,{"$f":"IF(Výstup!$E$9=\"Pay as produced\",IF(Výstup!$E$3=\"Wind\",INDEX(Data!$C$3:$AC$8762,Výpočet!Q4704,Výpočet!$R$4),INDEX(Data!$AH$3:$BH$8762,Výpočet!Q4704,Výpočet!$R$4))*Výstup!$E$10,Výstup!$E$10)","v":0.44006551724137927}]
[null,null,null,null,null,null,null,null,null,"2021-07-15",16,5,7,null,null,null,4695,{"$f":"IF(Výstup!$E$9=\"Pay as produced\",IF(Výstup!$E$3=\"Wind\",INDEX(Data!$C$3:$AC$8762,Výpočet!Q4707,Výpočet!$R$4),INDEX(Data!$AH$3:$BH$8762,Výpočet!Q4707,Výpočet!$R$4))*Výstup!$E$10,Výstup!$E$10)","v":0.44970137931034476}]
[null,null,null,null,null,null,null,null,null,"2021-07-15",20,5,7,null,null,null,4699,{"$f":"IF(Výstup!$E$9=\"Pay as produced\",IF(Výstup!$E$3=\"Wind\",INDEX(Data!$C$3:$AC$8762,Výpočet!Q4711,Výpočet!$R$4),INDEX(Data!$AH$3:$BH$8762,Výpočet!Q4711,Výpočet!$R$4))*Výstup!$E$10,Výstup!$E$10)","v":0.28413724137931029}]
[null,null,null,null,null,null,null,null,null,"2021-07-15",23,5,7,null,null,null,4702,{"$f":"IF(Výstup!$E$9=\"Pay as produced\",IF(Výstup!$E$3=\"Wind\",INDEX(Data!$C$3:$AC$8762,Výpočet!Q4714,Výpočet!$R$4),INDEX(Data!$AH$3:$BH$8762,Výpočet!Q4714,Výpočet!$R$4))*Výstup!$E$10,Výstup!$E$10)","v":0.29886137931034484}]
[null,null,null,null,null,null,null,null,null,"2021-07-16",2,6,7,null,null,null,4705,{"$f":"IF(Výstup!$E$9=\"Pay as produced\",IF(Výstup!$E$3=\"Wind\",INDEX(Data!$C$3:$AC$8762,Výpočet!Q4717,Výpočet!$R$4),INDEX(Data!$AH$3:$BH$8762,Výpočet!Q4717,Výpočet!$R$4))*Výstup!$E$10,Výstup!$E$10)","v":0.30641103448275864}]
[null,null,null,null,null,null,null,null,null,"2021-07-16",4,6,7,null,null,null,4707,{"$f":"IF(Výstup!$E$9=\"Pay as produced\",IF(Výstup!$E$3=\"Wind\",INDEX(Data!$C$3:$AC$8762,Výpočet!Q4719,Výpočet!$R$4),INDEX(Data!$AH$3:$BH$8762,Výpočet!Q4719,Výpočet!$R$4))*Výstup!$E$10,Výstup!$E$10)","v":0.31014275862068957}]
[null,null,null,null,null,null,null,null,null,"2021-07-16",10,6,7,null,null,null,4713,{"$f":"IF(Výstup!$E$9=\"Pay as produced\",IF(Výstup!$E$3=\"Wind\",INDEX(Data!$C$3:$AC$8762,Výpočet!Q4725,Výpočet!$R$4),INDEX(Data!$AH$3:$BH$8762,Výpočet!Q4725,Výpočet!$R$4))*Výstup!$E$10,Výstup!$E$10)","v":0.39513586206896545}]
[null,null,null,null,null,null,null,null,null,"2021-07-16",13,6,7,null,null,null,4716,{"$f":"IF(Výstup!$E$9=\"Pay as produced\",IF(Výstup!$E$3=\"Wind\",INDEX(Data!$C$3:$AC$8762,Výpočet!Q4728,Výpočet!$R$4),INDEX(Data!$AH$3:$BH$8762,Výpočet!Q4728,Výpočet!$R$4))*Výstup!$E$10,Výstup!$E$10)","v":0.44940068965517255}]
[null,null,null,null,null,null,null,null,null,"2021-07-16",14,6,7,null,null,null,4717,{"$f":"IF(Výstup!$E$9=\"Pay as produced\",IF(Výstup!$E$3=\"Wind\",INDEX(Data!$C$3:$AC$8762,Výpočet!Q4729,Výpočet!$R$4),INDEX(Data!$AH$3:$BH$8762,Výpočet!Q4729,Výpočet!$R$4))*Výstup!$E$10,Výstup!$E$10)","v":0.45856896551724141}]
[null,null,null,null,null,null,null,null,null,"2021-07-16",17,6,7,null,null,null,4720,{"$f":"IF(Výstup!$E$9=\"Pay as produced\",IF(Výstup!$E$3=\"Wind\",INDEX(Data!$C$3:$AC$8762,Výpočet!Q4732,Výpočet!$R$4),INDEX(Data!$AH$3:$BH$8762,Výpočet!Q4732,Výpočet!$R$4))*Výstup!$E$10,Výstup!$E$10)","v":0.43002137931034484}]
[null,null,null,null,null,null,null,null,null,"2021-07-16",21,6,7,null,null,null,4724,{"$f":"IF(Výstup!$E$9=\"Pay as produced\",IF(Výstup!$E$3=\"Wind\",INDEX(Data!$C$3:$AC$8762,Výpočet!Q4736,Výpočet!$R$4),INDEX(Data!$AH$3:$BH$8762,Výpočet!Q4736,Výpočet!$R$4))*Výstup!$E$10,Výstup!$E$10)","v":0.30454068965517245}]
[null,null,null,null,null,null,null,null,null,"2021-07-16",24,6,7,null,null,null,4727,{"$f":"IF(Výstup!$E$9=\"Pay as produced\",IF(Výstup!$E$3=\"Wind\",INDEX(Data!$C$3:$AC$8762,Výpočet!Q4739,Výpočet!$R$4),INDEX(Data!$AH$3:$BH$8762,Výpočet!Q4739,Výpočet!$R$4))*Výstup!$E$10,Výstup!$E$10)","v":0.32175379310344832}]
[null,null,null,null,null,null,null,null,null,"2021-07-17",5,7,7,null,null,null,4732,{"$f":"IF(Výstup!$E$9=\"Pay as produced\",IF(Výstup!$E$3=\"Wind\",INDEX(Data!$C$3:$AC$8762,Výpočet!Q4744,Výpočet!$R$4),INDEX(Data!$AH$3:$BH$8762,Výpočet!Q4744,Výpočet!$R$4))*Výstup!$E$10,Výstup!$E$10)","v":0.29798896551724136}]
[null,null,null,null,null,null,null,null,null,"2021-07-17",8,7,7,null,null,null,4735,{"$f":"IF(Výstup!$E$9=\"Pay as produced\",IF(Výstup!$E$3=\"Wind\",INDEX(Data!$C$3:$AC$8762,Výpočet!Q4747,Výpočet!$R$4),INDEX(Data!$AH$3:$BH$8762,Výpočet!Q4747,Výpočet!$R$4))*Výstup!$E$10,Výstup!$E$10)","v":0.30552758620689657}]
[null,null,null,null,null,null,null,null,null,"2021-07-17",11,{"$f":"WEEKDAY(J4750)","v":7},7,null,null,null,4738,{"$f":"IF(Výstup!$E$9=\"Pay as produced\",IF(Výstup!$E$3=\"Wind\",INDEX(Data!$C$3:$AC$8762,Výpočet!Q4750,Výpočet!$R$4),INDEX(Data!$AH$3:$BH$8762,Výpočet!Q4750,Výpočet!$R$4))*Výstup!$E$10,Výstup!$E$10)","v":0.4018365517241379}]
[null,null,null,null,null,null,null,null,null,"2021-07-17",14,7,7,null,null,null,4741,{"$f":"IF(Výstup!$E$9=\"Pay as produced\",IF(Výstup!$E$3=\"Wind\",INDEX(Data!$C$3:$AC$8762,Výpočet!Q4753,Výpočet!$R$4),INDEX(Data!$AH$3:$BH$8762,Výpočet!Q4753,Výpočet!$R$4))*Výstup!$E$10,Výstup!$E$10)","v":0.43169586206896549}]
[null,null,null,null,null,null,null,null,null,"2021-07-17",15,7,7,null,null,null,4742,{"$f":"IF(Výstup!$E$9=\"Pay as produced\",IF(Výstup!$E$3=\"Wind\",INDEX(Data!$C$3:$AC$8762,Výpočet!Q4754,Výpočet!$R$4),INDEX(Data!$AH$3:$BH$8762,Výpočet!Q4754,Výpočet!$R$4))*Výstup!$E$10,Výstup!$E$10)","v":0.42738551724137941}]
[null,null,null,null,null,null,null,null,null,"2021-07-17",18,7,7,null,null,null,4745,{"$f":"IF(Výstup!$E$9=\"Pay as produced\",IF(Výstup!$E$3=\"Wind\",INDEX(Data!$C$3:$AC$8762,Výpočet!Q4757,Výpočet!$R$4),INDEX(Data!$AH$3:$BH$8762,Výpočet!Q4757,Výpočet!$R$4))*Výstup!$E$10,Výstup!$E$10)","v":0.35401448275862074}]
[null,null,null,null,null,null,null,null,null,"2021-07-17",22,7,7,null,null,null,4749,{"$f":"IF(Výstup!$E$9=\"Pay as produced\",IF(Výstup!$E$3=\"Wind\",INDEX(Data!$C$3:$AC$8762,Výpočet!Q4761,Výpočet!$R$4),INDEX(Data!$AH$3:$BH$8762,Výpočet!Q4761,Výpočet!$R$4))*Výstup!$E$10,Výstup!$E$10)","v":0.25102896551724135}]
[null,null,null,null,null,null,null,null,null,"2021-07-18",1,1,7,null,null,null,4752,{"$f":"IF(Výstup!$E$9=\"Pay as produced\",IF(Výstup!$E$3=\"Wind\",INDEX(Data!$C$3:$AC$8762,Výpočet!Q4764,Výpočet!$R$4),INDEX(Data!$AH$3:$BH$8762,Výpočet!Q4764,Výpočet!$R$4))*Výstup!$E$10,Výstup!$E$10)","v":0.23201034482758623}]
[null,null,null,null,null,null,null,null,null,"2021-07-18",6,1,7,null,null,null,4757,{"$f":"IF(Výstup!$E$9=\"Pay as produced\",IF(Výstup!$E$3=\"Wind\",INDEX(Data!$C$3:$AC$8762,Výpočet!Q4769,Výpočet!$R$4),INDEX(Data!$AH$3:$BH$8762,Výpočet!Q4769,Výpočet!$R$4))*Výstup!$E$10,Výstup!$E$10)","v":0.16721103448275862}]
[null,null,null,null,null,null,null,null,null,"2021-07-18",9,1,7,null,null,null,4760,{"$f":"IF(Výstup!$E$9=\"Pay as produced\",IF(Výstup!$E$3=\"Wind\",INDEX(Data!$C$3:$AC$8762,Výpočet!Q4772,Výpočet!$R$4),INDEX(Data!$AH$3:$BH$8762,Výpočet!Q4772,Výpočet!$R$4))*Výstup!$E$10,Výstup!$E$10)","v":0.21206896551724141}]
[null,null,null,null,null,null,null,null,null,"2021-07-18",12,1,7,null,null,null,4763,{"$f":"IF(Výstup!$E$9=\"Pay as produced\",IF(Výstup!$E$3=\"Wind\",INDEX(Data!$C$3:$AC$8762,Výpočet!Q4775,Výpočet!$R$4),INDEX(Data!$AH$3:$BH$8762,Výpočet!Q4775,Výpočet!$R$4))*Výstup!$E$10,Výstup!$E$10)","v":0.27552827586206896}]
[null,null,null,null,null,null,null,null,null,"2021-07-18",13,1,7,null,null,null,4764,{"$f":"IF(Výstup!$E$9=\"Pay as produced\",IF(Výstup!$E$3=\"Wind\",INDEX(Data!$C$3:$AC$8762,Výpočet!Q4776,Výpočet!$R$4),INDEX(Data!$AH$3:$BH$8762,Výpočet!Q4776,Výpočet!$R$4))*Výstup!$E$10,Výstup!$E$10)","v":0.29065586206896549}]
[null,null,null,null,null,null,null,null,null,"2021-07-18",16,1,7,null,null,null,4767,{"$f":"IF(Výstup!$E$9=\"Pay as produced\",IF(Výstup!$E$3=\"Wind\",INDEX(Data!$C$3:$AC$8762,Výpočet!Q4779,Výpočet!$R$4),INDEX(Data!$AH$3:$BH$8762,Výpočet!Q4779,Výpočet!$R$4))*Výstup!$E$10,Výstup!$E$10)","v":0.30501103448275868}]
[null,null,null,null,null,null,null,null,null,"2021-07-18",19,1,7,null,null,null,4770,{"$f":"IF(Výstup!$E$9=\"Pay as produced\",IF(Výstup!$E$3=\"Wind\",INDEX(Data!$C$3:$AC$8762,Výpočet!Q4782,Výpočet!$R$4),INDEX(Data!$AH$3:$BH$8762,Výpočet!Q4782,Výpočet!$R$4))*Výstup!$E$10,Výstup!$E$10)","v":0.22859448275862071}]
[null,null,null,null,null,null,null,null,null,"2021-07-18",23,1,7,null,null,null,4774,{"$f":"IF(Výstup!$E$9=\"Pay as produced\",IF(Výstup!$E$3=\"Wind\",INDEX(Data!$C$3:$AC$8762,Výpočet!Q4786,Výpočet!$R$4),INDEX(Data!$AH$3:$BH$8762,Výpočet!Q4786,Výpočet!$R$4))*Výstup!$E$10,Výstup!$E$10)","v":0.20244758620689654}]
[null,null,null,null,null,null,null,null,null,"2021-07-19",3,2,7,null,null,null,4778,{"$f":"IF(Výstup!$E$9=\"Pay as produced\",IF(Výstup!$E$3=\"Wind\",INDEX(Data!$C$3:$AC$8762,Výpočet!Q4790,Výpočet!$R$4),INDEX(Data!$AH$3:$BH$8762,Výpočet!Q4790,Výpočet!$R$4))*Výstup!$E$10,Výstup!$E$10)","v":0.2132358620689655}]
[null,null,null,null,null,null,null,null,null,"2021-07-19",6,2,7,null,null,null,4781,{"$f":"IF(Výstup!$E$9=\"Pay as produced\",IF(Výstup!$E$3=\"Wind\",INDEX(Data!$C$3:$AC$8762,Výpočet!Q4793,Výpočet!$R$4),INDEX(Data!$AH$3:$BH$8762,Výpočet!Q4793,Výpočet!$R$4))*Výstup!$E$10,Výstup!$E$10)","v":0.18902965517241382}]
[null,null,null,null,null,null,null,null,null,"2021-07-19",10,2,7,null,null,null,4785,{"$f":"IF(Výstup!$E$9=\"Pay as produced\",IF(Výstup!$E$3=\"Wind\",INDEX(Data!$C$3:$AC$8762,Výpočet!Q4797,Výpočet!$R$4),INDEX(Data!$AH$3:$BH$8762,Výpočet!Q4797,Výpočet!$R$4))*Výstup!$E$10,Výstup!$E$10)","v":0.25646275862068968}]
[null,null,null,null,null,null,null,null,null,"2021-07-19",13,2,7,null,null,null,4788,{"$f":"IF(Výstup!$E$9=\"Pay as produced\",IF(Výstup!$E$3=\"Wind\",INDEX(Data!$C$3:$AC$8762,Výpočet!Q4800,Výpočet!$R$4),INDEX(Data!$AH$3:$BH$8762,Výpočet!Q4800,Výpočet!$R$4))*Výstup!$E$10,Výstup!$E$10)","v":0.29301793103448276}]
[null,null,null,null,null,null,null,null,null,"2021-07-19",14,2,7,null,null,null,4789,{"$f":"IF(Výstup!$E$9=\"Pay as produced\",IF(Výstup!$E$3=\"Wind\",INDEX(Data!$C$3:$AC$8762,Výpočet!Q4801,Výpočet!$R$4),INDEX(Data!$AH$3:$BH$8762,Výpočet!Q4801,Výpočet!$R$4))*Výstup!$E$10,Výstup!$E$10)","v":0.30002068965517237}]
[null,null,null,null,null,null,null,null,null,"2021-07-19",17,2,7,null,null,null,4792,{"$f":"IF(Výstup!$E$9=\"Pay as produced\",IF(Výstup!$E$3=\"Wind\",INDEX(Data!$C$3:$AC$8762,Výpočet!Q4804,Výpočet!$R$4),INDEX(Data!$AH$3:$BH$8762,Výpočet!Q4804,Výpočet!$R$4))*Výstup!$E$10,Výstup!$E$10)","v":0.28410206896551726}]
[null,null,null,null,null,null,null,null,null,"2021-07-19",20,2,7,null,null,null,4795,{"$f":"IF(Výstup!$E$9=\"Pay as produced\",IF(Výstup!$E$3=\"Wind\",INDEX(Data!$C$3:$AC$8762,Výpočet!Q4807,Výpočet!$R$4),INDEX(Data!$AH$3:$BH$8762,Výpočet!Q4807,Výpočet!$R$4))*Výstup!$E$10,Výstup!$E$10)","v":0.17645724137931029}]
[null,null,null,null,null,null,null,null,null,"2021-07-19",24,2,7,null,null,null,4799,{"$f":"IF(Výstup!$E$9=\"Pay as produced\",IF(Výstup!$E$3=\"Wind\",INDEX(Data!$C$3:$AC$8762,Výpočet!Q4811,Výpočet!$R$4),INDEX(Data!$AH$3:$BH$8762,Výpočet!Q4811,Výpočet!$R$4))*Výstup!$E$10,Výstup!$E$10)","v":0.16985862068965513}]
[null,null,null,null,null,null,null,null,null,"2021-07-20",4,3,7,null,null,null,4803,{"$f":"IF(Výstup!$E$9=\"Pay as produced\",IF(Výstup!$E$3=\"Wind\",INDEX(Data!$C$3:$AC$8762,Výpočet!Q4815,Výpočet!$R$4),INDEX(Data!$AH$3:$BH$8762,Výpočet!Q4815,Výpočet!$R$4))*Výstup!$E$10,Výstup!$E$10)","v":0.17430344827586206}]
[null,null,null,null,null,null,null,null,null,"2021-07-20",8,3,7,null,null,null,4807,{"$f":"IF(Výstup!$E$9=\"Pay as produced\",IF(Výstup!$E$3=\"Wind\",INDEX(Data!$C$3:$AC$8762,Výpočet!Q4819,Výpočet!$R$4),INDEX(Data!$AH$3:$BH$8762,Výpočet!Q4819,Výpočet!$R$4))*Výstup!$E$10,Výstup!$E$10)","v":0.16942413793103445}]
[null,null,null,null,null,null,null,null,null,"2021-07-20",11,3,7,null,null,null,4810,{"$f":"IF(Výstup!$E$9=\"Pay as produced\",IF(Výstup!$E$3=\"Wind\",INDEX(Data!$C$3:$AC$8762,Výpočet!Q4822,Výpočet!$R$4),INDEX(Data!$AH$3:$BH$8762,Výpočet!Q4822,Výpočet!$R$4))*Výstup!$E$10,Výstup!$E$10)","v":0.25929862068965515}]
[null,null,null,null,null,null,null,null,null,"2021-07-20",14,3,7,null,null,null,4813,{"$f":"IF(Výstup!$E$9=\"Pay as produced\",IF(Výstup!$E$3=\"Wind\",INDEX(Data!$C$3:$AC$8762,Výpočet!Q4825,Výpočet!$R$4),INDEX(Data!$AH$3:$BH$8762,Výpočet!Q4825,Výpočet!$R$4))*Výstup!$E$10,Výstup!$E$10)","v":0.30476206896551727}]
[null,null,null,null,null,null,null,null,null,"2021-07-20",15,3,7,null,null,null,4814,{"$f":"IF(Výstup!$E$9=\"Pay as produced\",IF(Výstup!$E$3=\"Wind\",INDEX(Data!$C$3:$AC$8762,Výpočet!Q4826,Výpočet!$R$4),INDEX(Data!$AH$3:$BH$8762,Výpočet!Q4826,Výpočet!$R$4))*Výstup!$E$10,Výstup!$E$10)","v":0.31177862068965523}]
[null,null,null,null,null,null,null,null,null,"2021-07-20",18,3,7,null,null,null,4817,{"$f":"IF(Výstup!$E$9=\"Pay as produced\",IF(Výstup!$E$3=\"Wind\",INDEX(Data!$C$3:$AC$8762,Výpočet!Q4829,Výpočet!$R$4),INDEX(Data!$AH$3:$BH$8762,Výpočet!Q4829,Výpočet!$R$4))*Výstup!$E$10,Výstup!$E$10)","v":0.28722551724137935}]
[null,null,null,null,null,null,null,null,null,"2021-07-20",21,3,7,null,null,null,4820,{"$f":"IF(Výstup!$E$9=\"Pay as produced\",IF(Výstup!$E$3=\"Wind\",INDEX(Data!$C$3:$AC$8762,Výpočet!Q4832,Výpočet!$R$4),INDEX(Data!$AH$3:$BH$8762,Výpočet!Q4832,Výpočet!$R$4))*Výstup!$E$10,Výstup!$E$10)","v":0.24208827586206899}]
[null,null,null,null,null,null,null,null,null,"2021-07-21",1,4,7,null,null,null,4824,{"$f":"IF(Výstup!$E$9=\"Pay as produced\",IF(Výstup!$E$3=\"Wind\",INDEX(Data!$C$3:$AC$8762,Výpočet!Q4836,Výpočet!$R$4),INDEX(Data!$AH$3:$BH$8762,Výpočet!Q4836,Výpočet!$R$4))*Výstup!$E$10,Výstup!$E$10)","v":0.24339241379310345}]
[null,null,null,null,null,null,null,null,null,"2021-07-21",5,4,7,null,null,null,4828,{"$f":"IF(Výstup!$E$9=\"Pay as produced\",IF(Výstup!$E$3=\"Wind\",INDEX(Data!$C$3:$AC$8762,Výpočet!Q4840,Výpočet!$R$4),INDEX(Data!$AH$3:$BH$8762,Výpočet!Q4840,Výpočet!$R$4))*Výstup!$E$10,Výstup!$E$10)","v":0.2098937931034483}]
[null,null,null,null,null,null,null,null,null,"2021-07-21",9,4,7,null,null,null,4832,{"$f":"IF(Výstup!$E$9=\"Pay as produced\",IF(Výstup!$E$3=\"Wind\",INDEX(Data!$C$3:$AC$8762,Výpočet!Q4844,Výpočet!$R$4),INDEX(Data!$AH$3:$BH$8762,Výpočet!Q4844,Výpočet!$R$4))*Výstup!$E$10,Výstup!$E$10)","v":0.24764344827586207}]
[null,null,null,null,null,null,null,null,null,"2021-07-21",12,4,7,null,null,null,4835,{"$f":"IF(Výstup!$E$9=\"Pay as produced\",IF(Výstup!$E$3=\"Wind\",INDEX(Data!$C$3:$AC$8762,Výpočet!Q4847,Výpočet!$R$4),INDEX(Data!$AH$3:$BH$8762,Výpočet!Q4847,Výpočet!$R$4))*Výstup!$E$10,Výstup!$E$10)","v":0.31681379310344826}]
[null,null,null,null,null,null,null,null,null,"2021-07-21",15,4,7,null,null,null,4838,{"$f":"IF(Výstup!$E$9=\"Pay as produced\",IF(Výstup!$E$3=\"Wind\",INDEX(Data!$C$3:$AC$8762,Výpočet!Q4850,Výpočet!$R$4),INDEX(Data!$AH$3:$BH$8762,Výpočet!Q4850,Výpočet!$R$4))*Výstup!$E$10,Výstup!$E$10)","v":0.34408896551724133}]
[null,null,null,null,null,null,null,null,null,"2021-07-21",16,4,7,null,null,null,4839,{"$f":"IF(Výstup!$E$9=\"Pay as produced\",IF(Výstup!$E$3=\"Wind\",INDEX(Data!$C$3:$AC$8762,Výpočet!Q4851,Výpočet!$R$4),INDEX(Data!$AH$3:$BH$8762,Výpočet!Q4851,Výpočet!$R$4))*Výstup!$E$10,Výstup!$E$10)","v":0.33730758620689655}]
[null,null,null,null,null,null,null,null,null,"2021-07-21",19,4,7,null,null,null,4842,{"$f":"IF(Výstup!$E$9=\"Pay as produced\",IF(Výstup!$E$3=\"Wind\",INDEX(Data!$C$3:$AC$8762,Výpočet!Q4854,Výpočet!$R$4),INDEX(Data!$AH$3:$BH$8762,Výpočet!Q4854,Výpočet!$R$4))*Výstup!$E$10,Výstup!$E$10)","v":0.22468827586206894}]
[null,null,null,null,null,null,null,null,null,"2021-07-21",22,4,7,null,null,null,4845,{"$f":"IF(Výstup!$E$9=\"Pay as produced\",IF(Výstup!$E$3=\"Wind\",INDEX(Data!$C$3:$AC$8762,Výpočet!Q4857,Výpočet!$R$4),INDEX(Data!$AH$3:$BH$8762,Výpočet!Q4857,Výpočet!$R$4))*Výstup!$E$10,Výstup!$E$10)","v":0.17096206896551724}]
[null,null,null,null,null,null,null,null,null,"2021-07-22",3,5,7,null,null,null,4850,{"$f":"IF(Výstup!$E$9=\"Pay as produced\",IF(Výstup!$E$3=\"Wind\",INDEX(Data!$C$3:$AC$8762,Výpočet!Q4862,Výpočet!$R$4),INDEX(Data!$AH$3:$BH$8762,Výpočet!Q4862,Výpočet!$R$4))*Výstup!$E$10,Výstup!$E$10)","v":0.1729531034482758}]
[null,null,null,null,null,null,null,null,null,"2021-07-22",6,5,7,null,null,null,4853,{"$f":"IF(Výstup!$E$9=\"Pay as produced\",IF(Výstup!$E$3=\"Wind\",INDEX(Data!$C$3:$AC$8762,Výpočet!Q4865,Výpočet!$R$4),INDEX(Data!$AH$3:$BH$8762,Výpočet!Q4865,Výpočet!$R$4))*Výstup!$E$10,Výstup!$E$10)","v":0.1628958620689655}]
[null,null,null,null,null,null,null,null,null,"2021-07-22",10,5,7,null,null,null,4857,{"$f":"IF(Výstup!$E$9=\"Pay as produced\",IF(Výstup!$E$3=\"Wind\",INDEX(Data!$C$3:$AC$8762,Výpočet!Q4869,Výpočet!$R$4),INDEX(Data!$AH$3:$BH$8762,Výpočet!Q4869,Výpočet!$R$4))*Výstup!$E$10,Výstup!$E$10)","v":0.23518413793103451}]
[null,null,null,null,null,null,null,null,null,"2021-07-22",13,5,7,null,null,null,4860,{"$f":"IF(Výstup!$E$9=\"Pay as produced\",IF(Výstup!$E$3=\"Wind\",INDEX(Data!$C$3:$AC$8762,Výpočet!Q4872,Výpočet!$R$4),INDEX(Data!$AH$3:$BH$8762,Výpočet!Q4872,Výpočet!$R$4))*Výstup!$E$10,Výstup!$E$10)","v":0.26066758620689651}]
[null,null,null,null,null,null,null,null,null,"2021-07-22",16,5,7,null,null,null,4863,{"$f":"IF(Výstup!$E$9=\"Pay as produced\",IF(Výstup!$E$3=\"Wind\",INDEX(Data!$C$3:$AC$8762,Výpočet!Q4875,Výpočet!$R$4),INDEX(Data!$AH$3:$BH$8762,Výpočet!Q4875,Výpočet!$R$4))*Výstup!$E$10,Výstup!$E$10)","v":0.24169655172413793}]
[null,null,null,null,null,null,null,null,null,"2021-07-22",17,5,7,null,null,null,4864,{"$f":"IF(Výstup!$E$9=\"Pay as produced\",IF(Výstup!$E$3=\"Wind\",INDEX(Data!$C$3:$AC$8762,Výpočet!Q4876,Výpočet!$R$4),INDEX(Data!$AH$3:$BH$8762,Výpočet!Q4876,Výpočet!$R$4))*Výstup!$E$10,Výstup!$E$10)","v":0.22345999999999996}]
[null,null,null,null,null,null,null,null,null,"2021-07-22",20,5,7,null,null,null,4867,{"$f":"IF(Výstup!$E$9=\"Pay as produced\",IF(Výstup!$E$3=\"Wind\",INDEX(Data!$C$3:$AC$8762,Výpočet!Q4879,Výpočet!$R$4),INDEX(Data!$AH$3:$BH$8762,Výpočet!Q4879,Výpočet!$R$4))*Výstup!$E$10,Výstup!$E$10)","v":0.14026137931034482}]
[null,null,null,null,null,null,null,null,null,"2021-07-22",23,5,7,null,null,null,4870,{"$f":"IF(Výstup!$E$9=\"Pay as produced\",IF(Výstup!$E$3=\"Wind\",INDEX(Data!$C$3:$AC$8762,Výpočet!Q4882,Výpočet!$R$4),INDEX(Data!$AH$3:$BH$8762,Výpočet!Q4882,Výpočet!$R$4))*Výstup!$E$10,Výstup!$E$10)","v":0.15581724137931036}]
[null,null,null,null,null,null,null,null,null,"2021-07-23",4,6,7,null,null,null,4875,{"$f":"IF(Výstup!$E$9=\"Pay as produced\",IF(Výstup!$E$3=\"Wind\",INDEX(Data!$C$3:$AC$8762,Výpočet!Q4887,Výpočet!$R$4),INDEX(Data!$AH$3:$BH$8762,Výpočet!Q4887,Výpočet!$R$4))*Výstup!$E$10,Výstup!$E$10)","v":0.1908813793103448}]
[null,null,null,null,null,null,null,null,null,"2021-07-23",7,6,7,null,null,null,4878,{"$f":"IF(Výstup!$E$9=\"Pay as produced\",IF(Výstup!$E$3=\"Wind\",INDEX(Data!$C$3:$AC$8762,Výpočet!Q4890,Výpočet!$R$4),INDEX(Data!$AH$3:$BH$8762,Výpočet!Q4890,Výpočet!$R$4))*Výstup!$E$10,Výstup!$E$10)","v":0.1687282758620689}]
[null,null,null,null,null,null,null,null,null,"2021-07-23",11,6,7,null,null,null,4882,{"$f":"IF(Výstup!$E$9=\"Pay as produced\",IF(Výstup!$E$3=\"Wind\",INDEX(Data!$C$3:$AC$8762,Výpočet!Q4894,Výpočet!$R$4),INDEX(Data!$AH$3:$BH$8762,Výpočet!Q4894,Výpočet!$R$4))*Výstup!$E$10,Výstup!$E$10)","v":0.27916551724137922}]
[null,null,null,null,null,null,null,null,null,"2021-07-23",14,6,7,null,null,null,4885,{"$f":"IF(Výstup!$E$9=\"Pay as produced\",IF(Výstup!$E$3=\"Wind\",INDEX(Data!$C$3:$AC$8762,Výpočet!Q4897,Výpočet!$R$4),INDEX(Data!$AH$3:$BH$8762,Výpočet!Q4897,Výpočet!$R$4))*Výstup!$E$10,Výstup!$E$10)","v":0.30602689655172416}]
[null,null,null,null,null,null,null,null,null,"2021-07-23",17,6,7,null,null,null,4888,{"$f":"IF(Výstup!$E$9=\"Pay as produced\",IF(Výstup!$E$3=\"Wind\",INDEX(Data!$C$3:$AC$8762,Výpočet!Q4900,Výpočet!$R$4),INDEX(Data!$AH$3:$BH$8762,Výpočet!Q4900,Výpočet!$R$4))*Výstup!$E$10,Výstup!$E$10)","v":0.25730206896551722}]
[null,null,null,null,null,null,null,null,null,"2021-07-23",18,6,7,null,null,null,4889,{"$f":"IF(Výstup!$E$9=\"Pay as produced\",IF(Výstup!$E$3=\"Wind\",INDEX(Data!$C$3:$AC$8762,Výpočet!Q4901,Výpočet!$R$4),INDEX(Data!$AH$3:$BH$8762,Výpočet!Q4901,Výpočet!$R$4))*Výstup!$E$10,Výstup!$E$10)","v":0.22496965517241377}]
[null,null,null,null,null,null,null,null,null,"2021-07-23",24,6,7,null,null,null,4895,{"$f":"IF(Výstup!$E$9=\"Pay as produced\",IF(Výstup!$E$3=\"Wind\",INDEX(Data!$C$3:$AC$8762,Výpočet!Q4907,Výpočet!$R$4),INDEX(Data!$AH$3:$BH$8762,Výpočet!Q4907,Výpočet!$R$4))*Výstup!$E$10,Výstup!$E$10)","v":0.2288737931034483}]
[null,null,null,null,null,null,null,null,null,"2021-07-24",2,7,7,null,null,null,4897,{"$f":"IF(Výstup!$E$9=\"Pay as produced\",IF(Výstup!$E$3=\"Wind\",INDEX(Data!$C$3:$AC$8762,Výpočet!Q4909,Výpočet!$R$4),INDEX(Data!$AH$3:$BH$8762,Výpočet!Q4909,Výpočet!$R$4))*Výstup!$E$10,Výstup!$E$10)","v":0.22663448275862066}]
[null,null,null,null,null,null,null,null,null,"2021-07-24",5,7,7,null,null,null,4900,{"$f":"IF(Výstup!$E$9=\"Pay as produced\",IF(Výstup!$E$3=\"Wind\",INDEX(Data!$C$3:$AC$8762,Výpočet!Q4912,Výpočet!$R$4),INDEX(Data!$AH$3:$BH$8762,Výpočet!Q4912,Výpočet!$R$4))*Výstup!$E$10,Výstup!$E$10)","v":0.22096137931034482}]
[null,null,null,null,null,null,null,null,null,"2021-07-24",8,7,7,null,null,null,4903,{"$f":"IF(Výstup!$E$9=\"Pay as produced\",IF(Výstup!$E$3=\"Wind\",INDEX(Data!$C$3:$AC$8762,Výpočet!Q4915,Výpočet!$R$4),INDEX(Data!$AH$3:$BH$8762,Výpočet!Q4915,Výpočet!$R$4))*Výstup!$E$10,Výstup!$E$10)","v":0.22030275862068968}]
[null,null,null,null,null,null,null,null,null,"2021-07-24",12,7,7,null,null,null,4907,{"$f":"IF(Výstup!$E$9=\"Pay as produced\",IF(Výstup!$E$3=\"Wind\",INDEX(Data!$C$3:$AC$8762,Výpočet!Q4919,Výpočet!$R$4),INDEX(Data!$AH$3:$BH$8762,Výpočet!Q4919,Výpočet!$R$4))*Výstup!$E$10,Výstup!$E$10)","v":0.33182965517241375}]
[null,null,null,null,null,null,null,null,null,"2021-07-24",15,7,7,null,null,null,4910,{"$f":"IF(Výstup!$E$9=\"Pay as produced\",IF(Výstup!$E$3=\"Wind\",INDEX(Data!$C$3:$AC$8762,Výpočet!Q4922,Výpočet!$R$4),INDEX(Data!$AH$3:$BH$8762,Výpočet!Q4922,Výpočet!$R$4))*Výstup!$E$10,Výstup!$E$10)","v":0.34520965517241381}]
[null,null,null,null,null,null,null,null,null,"2021-07-24",18,7,7,null,null,null,4913,{"$f":"IF(Výstup!$E$9=\"Pay as produced\",IF(Výstup!$E$3=\"Wind\",INDEX(Data!$C$3:$AC$8762,Výpočet!Q4925,Výpočet!$R$4),INDEX(Data!$AH$3:$BH$8762,Výpočet!Q4925,Výpočet!$R$4))*Výstup!$E$10,Výstup!$E$10)","v":0.29186206896551725}]
[null,null,null,null,null,null,null,null,null,"2021-07-24",21,7,7,null,null,null,4916,{"$f":"IF(Výstup!$E$9=\"Pay as produced\",IF(Výstup!$E$3=\"Wind\",INDEX(Data!$C$3:$AC$8762,Výpočet!Q4928,Výpočet!$R$4),INDEX(Data!$AH$3:$BH$8762,Výpočet!Q4928,Výpočet!$R$4))*Výstup!$E$10,Výstup!$E$10)","v":0.20765103448275857}]
[null,null,null,null,null,null,null,null,null,"2021-07-24",23,7,7,null,null,null,4918,{"$f":"IF(Výstup!$E$9=\"Pay as produced\",IF(Výstup!$E$3=\"Wind\",INDEX(Data!$C$3:$AC$8762,Výpočet!Q4930,Výpočet!$R$4),INDEX(Data!$AH$3:$BH$8762,Výpočet!Q4930,Výpočet!$R$4))*Výstup!$E$10,Výstup!$E$10)","v":0.21514827586206894}]
[null,null,null,null,null,null,null,null,null,"2021-07-25",3,1,7,null,null,null,4922,{"$f":"IF(Výstup!$E$9=\"Pay as produced\",IF(Výstup!$E$3=\"Wind\",INDEX(Data!$C$3:$AC$8762,Výpočet!Q4934,Výpočet!$R$4),INDEX(Data!$AH$3:$BH$8762,Výpočet!Q4934,Výpočet!$R$4))*Výstup!$E$10,Výstup!$E$10)","v":0.19732551724137923}]
[null,null,null,null,null,null,null,null,null,"2021-07-25",6,1,7,null,null,null,4925,{"$f":"IF(Výstup!$E$9=\"Pay as produced\",IF(Výstup!$E$3=\"Wind\",INDEX(Data!$C$3:$AC$8762,Výpočet!Q4937,Výpočet!$R$4),INDEX(Data!$AH$3:$BH$8762,Výpočet!Q4937,Výpočet!$R$4))*Výstup!$E$10,Výstup!$E$10)","v":0.17016689655172412}]
[null,null,null,null,null,null,null,null,null,"2021-07-25",9,1,7,null,null,null,4928,{"$f":"IF(Výstup!$E$9=\"Pay as produced\",IF(Výstup!$E$3=\"Wind\",INDEX(Data!$C$3:$AC$8762,Výpočet!Q4940,Výpočet!$R$4),INDEX(Data!$AH$3:$BH$8762,Výpočet!Q4940,Výpočet!$R$4))*Výstup!$E$10,Výstup!$E$10)","v":0.22593310344827577}]
[null,null,null,null,null,null,null,null,null,"2021-07-25",13,1,7,null,null,null,4932,{"$f":"IF(Výstup!$E$9=\"Pay as produced\",IF(Výstup!$E$3=\"Wind\",INDEX(Data!$C$3:$AC$8762,Výpočet!Q4944,Výpočet!$R$4),INDEX(Data!$AH$3:$BH$8762,Výpočet!Q4944,Výpočet!$R$4))*Výstup!$E$10,Výstup!$E$10)","v":0.32251862068965526}]
[null,null,null,null,null,null,null,null,null,"2021-07-25",16,1,7,null,null,null,4935,{"$f":"IF(Výstup!$E$9=\"Pay as produced\",IF(Výstup!$E$3=\"Wind\",INDEX(Data!$C$3:$AC$8762,Výpočet!Q4947,Výpočet!$R$4),INDEX(Data!$AH$3:$BH$8762,Výpočet!Q4947,Výpočet!$R$4))*Výstup!$E$10,Výstup!$E$10)","v":0.32929655172413791}]
[null,null,null,null,null,null,null,null,null,"2021-07-25",17,1,7,null,null,null,4936,{"$f":"IF(Výstup!$E$9=\"Pay as produced\",IF(Výstup!$E$3=\"Wind\",INDEX(Data!$C$3:$AC$8762,Výpočet!Q4948,Výpočet!$R$4),INDEX(Data!$AH$3:$BH$8762,Výpočet!Q4948,Výpočet!$R$4))*Výstup!$E$10,Výstup!$E$10)","v":0.31504482758620689}]
[null,null,null,null,null,null,null,null,null,"2021-07-25",22,1,7,null,null,null,4941,{"$f":"IF(Výstup!$E$9=\"Pay as produced\",IF(Výstup!$E$3=\"Wind\",INDEX(Data!$C$3:$AC$8762,Výpočet!Q4953,Výpočet!$R$4),INDEX(Data!$AH$3:$BH$8762,Výpočet!Q4953,Výpočet!$R$4))*Výstup!$E$10,Výstup!$E$10)","v":0.24765793103448275}]
[null,null,null,null,null,null,null,null,null,"2021-07-25",24,1,7,null,null,null,4943,{"$f":"IF(Výstup!$E$9=\"Pay as produced\",IF(Výstup!$E$3=\"Wind\",INDEX(Data!$C$3:$AC$8762,Výpočet!Q4955,Výpočet!$R$4),INDEX(Data!$AH$3:$BH$8762,Výpočet!Q4955,Výpočet!$R$4))*Výstup!$E$10,Výstup!$E$10)","v":0.27311103448275859}]
[null,null,null,null,null,null,null,null,null,"2021-07-26",4,2,7,null,null,null,4947,{"$f":"IF(Výstup!$E$9=\"Pay as produced\",IF(Výstup!$E$3=\"Wind\",INDEX(Data!$C$3:$AC$8762,Výpočet!Q4959,Výpočet!$R$4),INDEX(Data!$AH$3:$BH$8762,Výpočet!Q4959,Výpočet!$R$4))*Výstup!$E$10,Výstup!$E$10)","v":0.28041103448275867}]
[null,null,null,null,null,null,null,null,null,"2021-07-26",7,2,7,null,null,null,4950,{"$f":"IF(Výstup!$E$9=\"Pay as produced\",IF(Výstup!$E$3=\"Wind\",INDEX(Data!$C$3:$AC$8762,Výpočet!Q4962,Výpočet!$R$4),INDEX(Data!$AH$3:$BH$8762,Výpočet!Q4962,Výpočet!$R$4))*Výstup!$E$10,Výstup!$E$10)","v":0.24154965517241381}]
[null,null,null,null,null,null,null,null,null,"2021-07-26",10,2,7,null,null,null,4953,{"$f":"IF(Výstup!$E$9=\"Pay as produced\",IF(Výstup!$E$3=\"Wind\",INDEX(Data!$C$3:$AC$8762,Výpočet!Q4965,Výpočet!$R$4),INDEX(Data!$AH$3:$BH$8762,Výpočet!Q4965,Výpočet!$R$4))*Výstup!$E$10,Výstup!$E$10)","v":0.35128137931034492}]
[null,null,null,null,null,null,null,null,null,"2021-07-26",14,2,7,null,null,null,4957,{"$f":"IF(Výstup!$E$9=\"Pay as produced\",IF(Výstup!$E$3=\"Wind\",INDEX(Data!$C$3:$AC$8762,Výpočet!Q4969,Výpočet!$R$4),INDEX(Data!$AH$3:$BH$8762,Výpočet!Q4969,Výpočet!$R$4))*Výstup!$E$10,Výstup!$E$10)","v":0.41105931034482762}]
[null,null,null,null,null,null,null,null,null,"2021-07-26",17,2,7,null,null,null,4960,{"$f":"IF(Výstup!$E$9=\"Pay as produced\",IF(Výstup!$E$3=\"Wind\",INDEX(Data!$C$3:$AC$8762,Výpočet!Q4972,Výpočet!$R$4),INDEX(Data!$AH$3:$BH$8762,Výpočet!Q4972,Výpočet!$R$4))*Výstup!$E$10,Výstup!$E$10)","v":0.36577862068965528}]
[null,null,null,null,null,null,null,null,null,"2021-07-26",19,2,7,null,null,null,4962,{"$f":"IF(Výstup!$E$9=\"Pay as produced\",IF(Výstup!$E$3=\"Wind\",INDEX(Data!$C$3:$AC$8762,Výpočet!Q4974,Výpočet!$R$4),INDEX(Data!$AH$3:$BH$8762,Výpočet!Q4974,Výpočet!$R$4))*Výstup!$E$10,Výstup!$E$10)","v":0.27730965517241374}]
[null,null,null,null,null,null,null,null,null,"2021-07-26",22,2,7,null,null,null,4965,{"$f":"IF(Výstup!$E$9=\"Pay as produced\",IF(Výstup!$E$3=\"Wind\",INDEX(Data!$C$3:$AC$8762,Výpočet!Q4977,Výpočet!$R$4),INDEX(Data!$AH$3:$BH$8762,Výpočet!Q4977,Výpočet!$R$4))*Výstup!$E$10,Výstup!$E$10)","v":0.25883931034482754}]
[null,null,null,null,null,null,null,null,null,"2021-07-27",1,3,7,null,null,null,4968,{"$f":"IF(Výstup!$E$9=\"Pay as produced\",IF(Výstup!$E$3=\"Wind\",INDEX(Data!$C$3:$AC$8762,Výpočet!Q4980,Výpočet!$R$4),INDEX(Data!$AH$3:$BH$8762,Výpočet!Q4980,Výpočet!$R$4))*Výstup!$E$10,Výstup!$E$10)","v":0.2574662068965517}]
[null,null,null,null,null,null,null,null,null,"2021-07-27",5,3,7,null,null,null,4972,{"$f":"IF(Výstup!$E$9=\"Pay as produced\",IF(Výstup!$E$3=\"Wind\",INDEX(Data!$C$3:$AC$8762,Výpočet!Q4984,Výpočet!$R$4),INDEX(Data!$AH$3:$BH$8762,Výpočet!Q4984,Výpočet!$R$4))*Výstup!$E$10,Výstup!$E$10)","v":0.222131724137931}]
[null,null,null,null,null,null,null,null,null,"2021-07-27",8,3,7,null,null,null,4975,{"$f":"IF(Výstup!$E$9=\"Pay as produced\",IF(Výstup!$E$3=\"Wind\",INDEX(Data!$C$3:$AC$8762,Výpočet!Q4987,Výpočet!$R$4),INDEX(Data!$AH$3:$BH$8762,Výpočet!Q4987,Výpočet!$R$4))*Výstup!$E$10,Výstup!$E$10)","v":0.19585310344827586}]
[null,null,null,null,null,null,null,null,null,"2021-07-27",12,3,7,null,null,null,4979,{"$f":"IF(Výstup!$E$9=\"Pay as produced\",IF(Výstup!$E$3=\"Wind\",INDEX(Data!$C$3:$AC$8762,Výpočet!Q4991,Výpočet!$R$4),INDEX(Data!$AH$3:$BH$8762,Výpočet!Q4991,Výpočet!$R$4))*Výstup!$E$10,Výstup!$E$10)","v":0.25929586206896549}]
[null,null,null,null,null,null,null,null,null,"2021-07-27",15,3,7,null,null,null,4982,{"$f":"IF(Výstup!$E$9=\"Pay as produced\",IF(Výstup!$E$3=\"Wind\",INDEX(Data!$C$3:$AC$8762,Výpočet!Q4994,Výpočet!$R$4),INDEX(Data!$AH$3:$BH$8762,Výpočet!Q4994,Výpočet!$R$4))*Výstup!$E$10,Výstup!$E$10)","v":0.25038344827586206}]
[null,null,null,null,null,null,null,null,null,"2021-07-27",16,3,7,null,null,null,4983,{"$f":"IF(Výstup!$E$9=\"Pay as produced\",IF(Výstup!$E$3=\"Wind\",INDEX(Data!$C$3:$AC$8762,Výpočet!Q4995,Výpočet!$R$4),INDEX(Data!$AH$3:$BH$8762,Výpočet!Q4995,Výpočet!$R$4))*Výstup!$E$10,Výstup!$E$10)","v":0.24333103448275864}]
[null,null,null,null,null,null,null,null,null,"2021-07-27",20,3,7,null,null,null,4987,{"$f":"IF(Výstup!$E$9=\"Pay as produced\",IF(Výstup!$E$3=\"Wind\",INDEX(Data!$C$3:$AC$8762,Výpočet!Q4999,Výpočet!$R$4),INDEX(Data!$AH$3:$BH$8762,Výpočet!Q4999,Výpočet!$R$4))*Výstup!$E$10,Výstup!$E$10)","v":0.17741862068965517}]
[null,null,null,null,null,null,null,null,null,"2021-07-27",23,3,7,null,null,null,4990,{"$f":"IF(Výstup!$E$9=\"Pay as produced\",IF(Výstup!$E$3=\"Wind\",INDEX(Data!$C$3:$AC$8762,Výpočet!Q5002,Výpočet!$R$4),INDEX(Data!$AH$3:$BH$8762,Výpočet!Q5002,Výpočet!$R$4))*Výstup!$E$10,Výstup!$E$10)","v":0.21209379310344828}]
[null,null,null,null,null,null,null,null,null,"2021-07-28",2,4,7,null,null,null,4993,{"$f":"IF(Výstup!$E$9=\"Pay as produced\",IF(Výstup!$E$3=\"Wind\",INDEX(Data!$C$3:$AC$8762,Výpočet!Q5005,Výpočet!$R$4),INDEX(Data!$AH$3:$BH$8762,Výpočet!Q5005,Výpočet!$R$4))*Výstup!$E$10,Výstup!$E$10)","v":0.20911103448275858}]
[null,null,null,null,null,null,null,null,null,"2021-07-28",6,4,7,null,null,null,4997,{"$f":"IF(Výstup!$E$9=\"Pay as produced\",IF(Výstup!$E$3=\"Wind\",INDEX(Data!$C$3:$AC$8762,Výpočet!Q5009,Výpočet!$R$4),INDEX(Data!$AH$3:$BH$8762,Výpočet!Q5009,Výpočet!$R$4))*Výstup!$E$10,Výstup!$E$10)","v":0.18926000000000001}]
[null,null,null,null,null,null,null,null,null,"2021-07-28",9,4,7,null,null,null,5000,{"$f":"IF(Výstup!$E$9=\"Pay as produced\",IF(Výstup!$E$3=\"Wind\",INDEX(Data!$C$3:$AC$8762,Výpočet!Q5012,Výpočet!$R$4),INDEX(Data!$AH$3:$BH$8762,Výpočet!Q5012,Výpočet!$R$4))*Výstup!$E$10,Výstup!$E$10)","v":0.22673586206896554}]
[null,null,null,null,null,null,null,null,null,"2021-07-28",13,4,7,null,null,null,5004,{"$f":"IF(Výstup!$E$9=\"Pay as produced\",IF(Výstup!$E$3=\"Wind\",INDEX(Data!$C$3:$AC$8762,Výpočet!Q5016,Výpočet!$R$4),INDEX(Data!$AH$3:$BH$8762,Výpočet!Q5016,Výpočet!$R$4))*Výstup!$E$10,Výstup!$E$10)","v":0.29381310344827588}]
[null,null,null,null,null,null,null,null,null,"2021-07-28",16,4,7,null,null,null,5007,{"$f":"IF(Výstup!$E$9=\"Pay as produced\",IF(Výstup!$E$3=\"Wind\",INDEX(Data!$C$3:$AC$8762,Výpočet!Q5019,Výpočet!$R$4),INDEX(Data!$AH$3:$BH$8762,Výpočet!Q5019,Výpočet!$R$4))*Výstup!$E$10,Výstup!$E$10)","v":0.2918337931034482}]
[null,null,null,null,null,null,null,null,null,"2021-07-28",17,4,7,null,null,null,5008,{"$f":"IF(Výstup!$E$9=\"Pay as produced\",IF(Výstup!$E$3=\"Wind\",INDEX(Data!$C$3:$AC$8762,Výpočet!Q5020,Výpočet!$R$4),INDEX(Data!$AH$3:$BH$8762,Výpočet!Q5020,Výpočet!$R$4))*Výstup!$E$10,Výstup!$E$10)","v":0.27611379310344825}]
[null,null,null,null,null,null,null,null,null,"2021-07-28",21,4,7,null,null,null,5012,{"$f":"IF(Výstup!$E$9=\"Pay as produced\",IF(Výstup!$E$3=\"Wind\",INDEX(Data!$C$3:$AC$8762,Výpočet!Q5024,Výpočet!$R$4),INDEX(Data!$AH$3:$BH$8762,Výpočet!Q5024,Výpočet!$R$4))*Výstup!$E$10,Výstup!$E$10)","v":0.20139793103448281}]
[null,null,null,null,null,null,null,null,null,"2021-07-28",24,4,7,null,null,null,5015,{"$f":"IF(Výstup!$E$9=\"Pay as produced\",IF(Výstup!$E$3=\"Wind\",INDEX(Data!$C$3:$AC$8762,Výpočet!Q5027,Výpočet!$R$4),INDEX(Data!$AH$3:$BH$8762,Výpočet!Q5027,Výpočet!$R$4))*Výstup!$E$10,Výstup!$E$10)","v":0.20840275862068969}]
[null,null,null,null,null,null,null,null,null,"2021-07-29",3,5,7,null,null,null,5018,{"$f":"IF(Výstup!$E$9=\"Pay as produced\",IF(Výstup!$E$3=\"Wind\",INDEX(Data!$C$3:$AC$8762,Výpočet!Q5030,Výpočet!$R$4),INDEX(Data!$AH$3:$BH$8762,Výpočet!Q5030,Výpočet!$R$4))*Výstup!$E$10,Výstup!$E$10)","v":0.20473655172413796}]
[null,null,null,null,null,null,null,null,null,"2021-07-29",7,5,7,null,null,null,5022,{"$f":"IF(Výstup!$E$9=\"Pay as produced\",IF(Výstup!$E$3=\"Wind\",INDEX(Data!$C$3:$AC$8762,Výpočet!Q5034,Výpočet!$R$4),INDEX(Data!$AH$3:$BH$8762,Výpočet!Q5034,Výpočet!$R$4))*Výstup!$E$10,Výstup!$E$10)","v":0.16194965517241378}]
[null,null,null,null,null,null,null,null,null,"2021-07-29",10,5,7,null,null,null,5025,{"$f":"IF(Výstup!$E$9=\"Pay as produced\",IF(Výstup!$E$3=\"Wind\",INDEX(Data!$C$3:$AC$8762,Výpočet!Q5037,Výpočet!$R$4),INDEX(Data!$AH$3:$BH$8762,Výpočet!Q5037,Výpočet!$R$4))*Výstup!$E$10,Výstup!$E$10)","v":0.22233586206896555}]
[null,null,null,null,null,null,null,null,null,"2021-07-29",14,5,7,null,null,null,5029,{"$f":"IF(Výstup!$E$9=\"Pay as produced\",IF(Výstup!$E$3=\"Wind\",INDEX(Data!$C$3:$AC$8762,Výpočet!Q5041,Výpočet!$R$4),INDEX(Data!$AH$3:$BH$8762,Výpočet!Q5041,Výpočet!$R$4))*Výstup!$E$10,Výstup!$E$10)","v":0.2562820689655172}]
[null,null,null,null,null,null,null,null,null,"2021-07-29",18,5,7,null,null,null,5033,{"$f":"IF(Výstup!$E$9=\"Pay as produced\",IF(Výstup!$E$3=\"Wind\",INDEX(Data!$C$3:$AC$8762,Výpočet!Q5045,Výpočet!$R$4),INDEX(Data!$AH$3:$BH$8762,Výpočet!Q5045,Výpočet!$R$4))*Výstup!$E$10,Výstup!$E$10)","v":0.24019379310344832}]
[null,null,null,null,null,null,null,null,null,"2021-07-29",21,5,7,null,null,null,5036,{"$f":"IF(Výstup!$E$9=\"Pay as produced\",IF(Výstup!$E$3=\"Wind\",INDEX(Data!$C$3:$AC$8762,Výpočet!Q5048,Výpočet!$R$4),INDEX(Data!$AH$3:$BH$8762,Výpočet!Q5048,Výpočet!$R$4))*Výstup!$E$10,Výstup!$E$10)","v":0.21254275862068961}]
[null,null,null,null,null,null,null,null,null,"2021-07-29",22,5,7,null,null,null,5037,{"$f":"IF(Výstup!$E$9=\"Pay as produced\",IF(Výstup!$E$3=\"Wind\",INDEX(Data!$C$3:$AC$8762,Výpočet!Q5049,Výpočet!$R$4),INDEX(Data!$AH$3:$BH$8762,Výpočet!Q5049,Výpočet!$R$4))*Výstup!$E$10,Výstup!$E$10)","v":0.22221103448275864}]
[null,null,null,null,null,null,null,null,null,"2021-07-30",1,6,7,null,null,null,5040,{"$f":"IF(Výstup!$E$9=\"Pay as produced\",IF(Výstup!$E$3=\"Wind\",INDEX(Data!$C$3:$AC$8762,Výpočet!Q5052,Výpočet!$R$4),INDEX(Data!$AH$3:$BH$8762,Výpočet!Q5052,Výpočet!$R$4))*Výstup!$E$10,Výstup!$E$10)","v":0.22641241379310345}]
[null,null,null,null,null,null,null,null,null,"2021-07-30",5,6,7,null,null,null,5044,{"$f":"IF(Výstup!$E$9=\"Pay as produced\",IF(Výstup!$E$3=\"Wind\",INDEX(Data!$C$3:$AC$8762,Výpočet!Q5056,Výpočet!$R$4),INDEX(Data!$AH$3:$BH$8762,Výpočet!Q5056,Výpočet!$R$4))*Výstup!$E$10,Výstup!$E$10)","v":0.22644758620689653}]
[null,null,null,null,null,null,null,null,null,"2021-07-30",8,6,7,null,null,null,5047,{"$f":"IF(Výstup!$E$9=\"Pay as produced\",IF(Výstup!$E$3=\"Wind\",INDEX(Data!$C$3:$AC$8762,Výpočet!Q5059,Výpočet!$R$4),INDEX(Data!$AH$3:$BH$8762,Výpočet!Q5059,Výpočet!$R$4))*Výstup!$E$10,Výstup!$E$10)","v":0.22232965517241379}]
[null,null,null,null,null,null,null,null,null,"2021-07-30",11,6,7,null,null,null,5050,{"$f":"IF(Výstup!$E$9=\"Pay as produced\",IF(Výstup!$E$3=\"Wind\",INDEX(Data!$C$3:$AC$8762,Výpočet!Q5062,Výpočet!$R$4),INDEX(Data!$AH$3:$BH$8762,Výpočet!Q5062,Výpočet!$R$4))*Výstup!$E$10,Výstup!$E$10)","v":0.32569655172413792}]
[null,null,null,null,null,null,null,null,null,"2021-07-30",15,6,7,null,null,null,5054,{"$f":"IF(Výstup!$E$9=\"Pay as produced\",IF(Výstup!$E$3=\"Wind\",INDEX(Data!$C$3:$AC$8762,Výpočet!Q5066,Výpočet!$R$4),INDEX(Data!$AH$3:$BH$8762,Výpočet!Q5066,Výpočet!$R$4))*Výstup!$E$10,Výstup!$E$10)","v":0.34772068965517239}]
[null,null,null,null,null,null,null,null,null,"2021-07-30",19,{"$f":"WEEKDAY(J5070)","v":6},7,null,null,null,5058,{"$f":"IF(Výstup!$E$9=\"Pay as produced\",IF(Výstup!$E$3=\"Wind\",INDEX(Data!$C$3:$AC$8762,Výpočet!Q5070,Výpočet!$R$4),INDEX(Data!$AH$3:$BH$8762,Výpočet!Q5070,Výpočet!$R$4))*Výstup!$E$10,Výstup!$E$10)","v":0.24163103448275861}]
[null,null,null,null,null,null,null,null,null,"2021-07-30",22,6,7,null,null,null,5061,{"$f":"IF(Výstup!$E$9=\"Pay as produced\",IF(Výstup!$E$3=\"Wind\",INDEX(Data!$C$3:$AC$8762,Výpočet!Q5073,Výpočet!$R$4),INDEX(Data!$AH$3:$BH$8762,Výpočet!Q5073,Výpočet!$R$4))*Výstup!$E$10,Výstup!$E$10)","v":0.22517793103448278}]
[null,null,null,null,null,null,null,null,null,"2021-07-30",23,6,7,null,null,null,5062,{"$f":"IF(Výstup!$E$9=\"Pay as produced\",IF(Výstup!$E$3=\"Wind\",INDEX(Data!$C$3:$AC$8762,Výpočet!Q5074,Výpočet!$R$4),INDEX(Data!$AH$3:$BH$8762,Výpočet!Q5074,Výpočet!$R$4))*Výstup!$E$10,Výstup!$E$10)","v":0.21984758620689662}]
[null,null,null,null,null,null,null,null,null,"2021-07-31",2,7,7,null,null,null,5065,{"$f":"IF(Výstup!$E$9=\"Pay as produced\",IF(Výstup!$E$3=\"Wind\",INDEX(Data!$C$3:$AC$8762,Výpočet!Q5077,Výpočet!$R$4),INDEX(Data!$AH$3:$BH$8762,Výpočet!Q5077,Výpočet!$R$4))*Výstup!$E$10,Výstup!$E$10)","v":0.18905931034482754}]
[null,null,null,null,null,null,null,null,null,"2021-07-31",6,7,7,null,null,null,5069,{"$f":"IF(Výstup!$E$9=\"Pay as produced\",IF(Výstup!$E$3=\"Wind\",INDEX(Data!$C$3:$AC$8762,Výpočet!Q5081,Výpočet!$R$4),INDEX(Data!$AH$3:$BH$8762,Výpočet!Q5081,Výpočet!$R$4))*Výstup!$E$10,Výstup!$E$10)","v":0.13787793103448279}]
[null,null,null,null,null,null,null,null,null,"2021-07-31",9,7,7,null,null,null,5072,{"$f":"IF(Výstup!$E$9=\"Pay as produced\",IF(Výstup!$E$3=\"Wind\",INDEX(Data!$C$3:$AC$8762,Výpočet!Q5084,Výpočet!$R$4),INDEX(Data!$AH$3:$BH$8762,Výpočet!Q5084,Výpočet!$R$4))*Výstup!$E$10,Výstup!$E$10)","v":0.1573193103448276}]
[null,null,null,null,null,null,null,null,null,"2021-07-31",12,7,7,null,null,null,5075,{"$f":"IF(Výstup!$E$9=\"Pay as produced\",IF(Výstup!$E$3=\"Wind\",INDEX(Data!$C$3:$AC$8762,Výpočet!Q5087,Výpočet!$R$4),INDEX(Data!$AH$3:$BH$8762,Výpočet!Q5087,Výpočet!$R$4))*Výstup!$E$10,Výstup!$E$10)","v":0.21397724137931037}]
[null,null,null,null,null,null,null,null,null,"2021-07-31",16,7,7,null,null,null,5079,{"$f":"IF(Výstup!$E$9=\"Pay as produced\",IF(Výstup!$E$3=\"Wind\",INDEX(Data!$C$3:$AC$8762,Výpočet!Q5091,Výpočet!$R$4),INDEX(Data!$AH$3:$BH$8762,Výpočet!Q5091,Výpočet!$R$4))*Výstup!$E$10,Výstup!$E$10)","v":0.21358896551724135}]
[null,null,null,null,null,null,null,null,null,"2021-07-31",20,7,7,null,null,null,5083,{"$f":"IF(Výstup!$E$9=\"Pay as produced\",IF(Výstup!$E$3=\"Wind\",INDEX(Data!$C$3:$AC$8762,Výpočet!Q5095,Výpočet!$R$4),INDEX(Data!$AH$3:$BH$8762,Výpočet!Q5095,Výpočet!$R$4))*Výstup!$E$10,Výstup!$E$10)","v":0.17528896551724135}]
[null,null,null,null,null,null,null,null,null,"2021-07-31",21,7,7,null,null,null,5084,{"$f":"IF(Výstup!$E$9=\"Pay as produced\",IF(Výstup!$E$3=\"Wind\",INDEX(Data!$C$3:$AC$8762,Výpočet!Q5096,Výpočet!$R$4),INDEX(Data!$AH$3:$BH$8762,Výpočet!Q5096,Výpočet!$R$4))*Výstup!$E$10,Výstup!$E$10)","v":0.20436275862068962}]
[null,null,null,null,null,null,null,null,null,"2021-07-31",24,7,7,null,null,null,5087,{"$f":"IF(Výstup!$E$9=\"Pay as produced\",IF(Výstup!$E$3=\"Wind\",INDEX(Data!$C$3:$AC$8762,Výpočet!Q5099,Výpočet!$R$4),INDEX(Data!$AH$3:$BH$8762,Výpočet!Q5099,Výpočet!$R$4))*Výstup!$E$10,Výstup!$E$10)","v":0.23533586206896551}]
[null,null,null,null,null,null,null,null,null,"2021-08-01",3,1,8,null,null,null,5090,{"$f":"IF(Výstup!$E$9=\"Pay as produced\",IF(Výstup!$E$3=\"Wind\",INDEX(Data!$C$3:$AC$8762,Výpočet!Q5102,Výpočet!$R$4),INDEX(Data!$AH$3:$BH$8762,Výpočet!Q5102,Výpočet!$R$4))*Výstup!$E$10,Výstup!$E$10)","v":0.22689379310344829}]
[null,null,null,null,null,null,null,null,null,"2021-08-01",7,1,8,null,null,null,5094,{"$f":"IF(Výstup!$E$9=\"Pay as produced\",IF(Výstup!$E$3=\"Wind\",INDEX(Data!$C$3:$AC$8762,Výpočet!Q5106,Výpočet!$R$4),INDEX(Data!$AH$3:$BH$8762,Výpočet!Q5106,Výpočet!$R$4))*Výstup!$E$10,Výstup!$E$10)","v":0.17934896551724139}]
[null,null,null,null,null,null,null,null,null,"2021-08-01",10,1,8,null,null,null,5097,{"$f":"IF(Výstup!$E$9=\"Pay as produced\",IF(Výstup!$E$3=\"Wind\",INDEX(Data!$C$3:$AC$8762,Výpočet!Q5109,Výpočet!$R$4),INDEX(Data!$AH$3:$BH$8762,Výpočet!Q5109,Výpočet!$R$4))*Výstup!$E$10,Výstup!$E$10)","v":0.22580413793103449}]
[null,null,null,null,null,null,null,null,null,"2021-08-01",13,1,8,null,null,null,5100,{"$f":"IF(Výstup!$E$9=\"Pay as produced\",IF(Výstup!$E$3=\"Wind\",INDEX(Data!$C$3:$AC$8762,Výpočet!Q5112,Výpočet!$R$4),INDEX(Data!$AH$3:$BH$8762,Výpočet!Q5112,Výpočet!$R$4))*Výstup!$E$10,Výstup!$E$10)","v":0.269215172413793}]
[null,null,null,null,null,null,null,null,null,"2021-08-01",18,1,8,null,null,null,5105,{"$f":"IF(Výstup!$E$9=\"Pay as produced\",IF(Výstup!$E$3=\"Wind\",INDEX(Data!$C$3:$AC$8762,Výpočet!Q5117,Výpočet!$R$4),INDEX(Data!$AH$3:$BH$8762,Výpočet!Q5117,Výpočet!$R$4))*Výstup!$E$10,Výstup!$E$10)","v":0.23484965517241377}]
[null,null,null,null,null,null,null,null,null,"2021-08-01",21,1,8,null,null,null,5108,{"$f":"IF(Výstup!$E$9=\"Pay as produced\",IF(Výstup!$E$3=\"Wind\",INDEX(Data!$C$3:$AC$8762,Výpočet!Q5120,Výpočet!$R$4),INDEX(Data!$AH$3:$BH$8762,Výpočet!Q5120,Výpočet!$R$4))*Výstup!$E$10,Výstup!$E$10)","v":0.20582965517241375}]
[null,null,null,null,null,null,null,null,null,"2021-08-01",22,1,8,null,null,null,5109,{"$f":"IF(Výstup!$E$9=\"Pay as produced\",IF(Výstup!$E$3=\"Wind\",INDEX(Data!$C$3:$AC$8762,Výpočet!Q5121,Výpočet!$R$4),INDEX(Data!$AH$3:$BH$8762,Výpočet!Q5121,Výpočet!$R$4))*Výstup!$E$10,Výstup!$E$10)","v":0.20971241379310346}]
[null,null,null,null,null,null,null,null,null,"2021-08-02",1,2,8,null,null,null,5112,{"$f":"IF(Výstup!$E$9=\"Pay as produced\",IF(Výstup!$E$3=\"Wind\",INDEX(Data!$C$3:$AC$8762,Výpočet!Q5124,Výpočet!$R$4),INDEX(Data!$AH$3:$BH$8762,Výpočet!Q5124,Výpočet!$R$4))*Výstup!$E$10,Výstup!$E$10)","v":0.19595931034482764}]
[null,null,null,null,null,null,null,null,null,"2021-08-02",4,2,8,null,null,null,5115,{"$f":"IF(Výstup!$E$9=\"Pay as produced\",IF(Výstup!$E$3=\"Wind\",INDEX(Data!$C$3:$AC$8762,Výpočet!Q5127,Výpočet!$R$4),INDEX(Data!$AH$3:$BH$8762,Výpočet!Q5127,Výpočet!$R$4))*Výstup!$E$10,Výstup!$E$10)","v":0.17362206896551721}]
[null,null,null,null,null,null,null,null,null,"2021-08-02",8,2,8,null,null,null,5119,{"$f":"IF(Výstup!$E$9=\"Pay as produced\",IF(Výstup!$E$3=\"Wind\",INDEX(Data!$C$3:$AC$8762,Výpočet!Q5131,Výpočet!$R$4),INDEX(Data!$AH$3:$BH$8762,Výpočet!Q5131,Výpočet!$R$4))*Výstup!$E$10,Výstup!$E$10)","v":0.12896275862068965}]
[null,null,null,null,null,null,null,null,null,"2021-08-02",10,2,8,null,null,null,5121,{"$f":"IF(Výstup!$E$9=\"Pay as produced\",IF(Výstup!$E$3=\"Wind\",INDEX(Data!$C$3:$AC$8762,Výpočet!Q5133,Výpočet!$R$4),INDEX(Data!$AH$3:$BH$8762,Výpočet!Q5133,Výpočet!$R$4))*Výstup!$E$10,Výstup!$E$10)","v":0.16989586206896554}]
[null,null,null,null,null,null,null,null,null,"2021-08-02",15,2,8,null,null,null,5126,{"$f":"IF(Výstup!$E$9=\"Pay as produced\",IF(Výstup!$E$3=\"Wind\",INDEX(Data!$C$3:$AC$8762,Výpočet!Q5138,Výpočet!$R$4),INDEX(Data!$AH$3:$BH$8762,Výpočet!Q5138,Výpočet!$R$4))*Výstup!$E$10,Výstup!$E$10)","v":0.21552758620689663}]
[null,null,null,null,null,null,null,null,null,"2021-08-02",19,2,8,null,null,null,5130,{"$f":"IF(Výstup!$E$9=\"Pay as produced\",IF(Výstup!$E$3=\"Wind\",INDEX(Data!$C$3:$AC$8762,Výpočet!Q5142,Výpočet!$R$4),INDEX(Data!$AH$3:$BH$8762,Výpočet!Q5142,Výpočet!$R$4))*Výstup!$E$10,Výstup!$E$10)","v":0.16242965517241378}]
[null,null,null,null,null,null,null,null,null,"2021-08-02",22,2,8,null,null,null,5133,{"$f":"IF(Výstup!$E$9=\"Pay as produced\",IF(Výstup!$E$3=\"Wind\",INDEX(Data!$C$3:$AC$8762,Výpočet!Q5145,Výpočet!$R$4),INDEX(Data!$AH$3:$BH$8762,Výpočet!Q5145,Výpočet!$R$4))*Výstup!$E$10,Výstup!$E$10)","v":0.19180551724137934}]
[null,null,null,null,null,null,null,null,null,"2021-08-02",23,2,8,null,null,null,5134,{"$f":"IF(Výstup!$E$9=\"Pay as produced\",IF(Výstup!$E$3=\"Wind\",INDEX(Data!$C$3:$AC$8762,Výpočet!Q5146,Výpočet!$R$4),INDEX(Data!$AH$3:$BH$8762,Výpočet!Q5146,Výpočet!$R$4))*Výstup!$E$10,Výstup!$E$10)","v":0.19459379310344829}]
[null,null,null,null,null,null,null,null,null,"2021-08-03",2,3,8,null,null,null,5137,{"$f":"IF(Výstup!$E$9=\"Pay as produced\",IF(Výstup!$E$3=\"Wind\",INDEX(Data!$C$3:$AC$8762,Výpočet!Q5149,Výpočet!$R$4),INDEX(Data!$AH$3:$BH$8762,Výpočet!Q5149,Výpočet!$R$4))*Výstup!$E$10,Výstup!$E$10)","v":0.18894068965517244}]
[null,null,null,null,null,null,null,null,null,"2021-08-03",5,3,8,null,null,null,5140,{"$f":"IF(Výstup!$E$9=\"Pay as produced\",IF(Výstup!$E$3=\"Wind\",INDEX(Data!$C$3:$AC$8762,Výpočet!Q5152,Výpočet!$R$4),INDEX(Data!$AH$3:$BH$8762,Výpočet!Q5152,Výpočet!$R$4))*Výstup!$E$10,Výstup!$E$10)","v":0.17961241379310344}]
[null,null,null,null,null,null,null,null,null,"2021-08-03",9,3,8,null,null,null,5144,{"$f":"IF(Výstup!$E$9=\"Pay as produced\",IF(Výstup!$E$3=\"Wind\",INDEX(Data!$C$3:$AC$8762,Výpočet!Q5156,Výpočet!$R$4),INDEX(Data!$AH$3:$BH$8762,Výpočet!Q5156,Výpočet!$R$4))*Výstup!$E$10,Výstup!$E$10)","v":0.18560137931034484}]
[null,null,null,null,null,null,null,null,null,"2021-08-03",11,3,8,null,null,null,5146,{"$f":"IF(Výstup!$E$9=\"Pay as produced\",IF(Výstup!$E$3=\"Wind\",INDEX(Data!$C$3:$AC$8762,Výpočet!Q5158,Výpočet!$R$4),INDEX(Data!$AH$3:$BH$8762,Výpočet!Q5158,Výpočet!$R$4))*Výstup!$E$10,Výstup!$E$10)","v":0.23255379310344823}]
[null,null,null,null,null,null,null,null,null,"2021-08-03",17,3,8,null,null,null,5152,{"$f":"IF(Výstup!$E$9=\"Pay as produced\",IF(Výstup!$E$3=\"Wind\",INDEX(Data!$C$3:$AC$8762,Výpočet!Q5164,Výpočet!$R$4),INDEX(Data!$AH$3:$BH$8762,Výpočet!Q5164,Výpočet!$R$4))*Výstup!$E$10,Výstup!$E$10)","v":0.23888827586206901}]
[null,null,null,null,null,null,null,null,null,"2021-08-03",20,3,8,null,null,null,5155,{"$f":"IF(Výstup!$E$9=\"Pay as produced\",IF(Výstup!$E$3=\"Wind\",INDEX(Data!$C$3:$AC$8762,Výpočet!Q5167,Výpočet!$R$4),INDEX(Data!$AH$3:$BH$8762,Výpočet!Q5167,Výpočet!$R$4))*Výstup!$E$10,Výstup!$E$10)","v":0.19266896551724139}]
[null,null,null,null,null,null,null,null,null,"2021-08-03",23,3,8,null,null,null,5158,{"$f":"IF(Výstup!$E$9=\"Pay as produced\",IF(Výstup!$E$3=\"Wind\",INDEX(Data!$C$3:$AC$8762,Výpočet!Q5170,Výpočet!$R$4),INDEX(Data!$AH$3:$BH$8762,Výpočet!Q5170,Výpočet!$R$4))*Výstup!$E$10,Výstup!$E$10)","v":0.21758068965517244}]
[null,null,null,null,null,null,null,null,null,"2021-08-03",24,3,8,null,null,null,5159,{"$f":"IF(Výstup!$E$9=\"Pay as produced\",IF(Výstup!$E$3=\"Wind\",INDEX(Data!$C$3:$AC$8762,Výpočet!Q5171,Výpočet!$R$4),INDEX(Data!$AH$3:$BH$8762,Výpočet!Q5171,Výpočet!$R$4))*Výstup!$E$10,Výstup!$E$10)","v":0.21242620689655173}]
[null,null,null,null,null,null,null,null,null,"2021-08-04",3,4,8,null,null,null,5162,{"$f":"IF(Výstup!$E$9=\"Pay as produced\",IF(Výstup!$E$3=\"Wind\",INDEX(Data!$C$3:$AC$8762,Výpočet!Q5174,Výpočet!$R$4),INDEX(Data!$AH$3:$BH$8762,Výpočet!Q5174,Výpočet!$R$4))*Výstup!$E$10,Výstup!$E$10)","v":0.20189793103448275}]
[null,null,null,null,null,null,null,null,null,"2021-08-04",6,4,8,null,null,null,5165,{"$f":"IF(Výstup!$E$9=\"Pay as produced\",IF(Výstup!$E$3=\"Wind\",INDEX(Data!$C$3:$AC$8762,Výpočet!Q5177,Výpočet!$R$4),INDEX(Data!$AH$3:$BH$8762,Výpočet!Q5177,Výpočet!$R$4))*Výstup!$E$10,Výstup!$E$10)","v":0.18316827586206891}]
[null,null,null,null,null,null,null,null,null,"2021-08-04",12,4,8,null,null,null,5171,{"$f":"IF(Výstup!$E$9=\"Pay as produced\",IF(Výstup!$E$3=\"Wind\",INDEX(Data!$C$3:$AC$8762,Výpočet!Q5183,Výpočet!$R$4),INDEX(Data!$AH$3:$BH$8762,Výpočet!Q5183,Výpočet!$R$4))*Výstup!$E$10,Výstup!$E$10)","v":0.29378068965517246}]
[null,null,null,null,null,null,null,null,null,"2021-08-04",14,4,8,null,null,null,5173,{"$f":"IF(Výstup!$E$9=\"Pay as produced\",IF(Výstup!$E$3=\"Wind\",INDEX(Data!$C$3:$AC$8762,Výpočet!Q5185,Výpočet!$R$4),INDEX(Data!$AH$3:$BH$8762,Výpočet!Q5185,Výpočet!$R$4))*Výstup!$E$10,Výstup!$E$10)","v":0.2955965517241379}]
[null,null,null,null,null,null,null,null,null,"2021-08-04",18,4,8,null,null,null,5177,{"$f":"IF(Výstup!$E$9=\"Pay as produced\",IF(Výstup!$E$3=\"Wind\",INDEX(Data!$C$3:$AC$8762,Výpočet!Q5189,Výpočet!$R$4),INDEX(Data!$AH$3:$BH$8762,Výpočet!Q5189,Výpočet!$R$4))*Výstup!$E$10,Výstup!$E$10)","v":0.23729034482758624}]
[null,null,null,null,null,null,null,null,null,"2021-08-04",21,4,8,null,null,null,5180,{"$f":"IF(Výstup!$E$9=\"Pay as produced\",IF(Výstup!$E$3=\"Wind\",INDEX(Data!$C$3:$AC$8762,Výpočet!Q5192,Výpočet!$R$4),INDEX(Data!$AH$3:$BH$8762,Výpočet!Q5192,Výpočet!$R$4))*Výstup!$E$10,Výstup!$E$10)","v":0.1938096551724138}]
[null,null,null,null,null,null,null,null,null,"2021-08-04",24,4,8,null,null,null,5183,{"$f":"IF(Výstup!$E$9=\"Pay as produced\",IF(Výstup!$E$3=\"Wind\",INDEX(Data!$C$3:$AC$8762,Výpočet!Q5195,Výpočet!$R$4),INDEX(Data!$AH$3:$BH$8762,Výpočet!Q5195,Výpočet!$R$4))*Výstup!$E$10,Výstup!$E$10)","v":0.20011862068965525}]
[null,null,null,null,null,null,null,null,null,"2021-08-05",1,5,8,null,null,null,5184,{"$f":"IF(Výstup!$E$9=\"Pay as produced\",IF(Výstup!$E$3=\"Wind\",INDEX(Data!$C$3:$AC$8762,Výpočet!Q5196,Výpočet!$R$4),INDEX(Data!$AH$3:$BH$8762,Výpočet!Q5196,Výpočet!$R$4))*Výstup!$E$10,Výstup!$E$10)","v":0.2017193103448276}]
[null,null,null,null,null,null,null,null,null,"2021-08-05",4,5,8,null,null,null,5187,{"$f":"IF(Výstup!$E$9=\"Pay as produced\",IF(Výstup!$E$3=\"Wind\",INDEX(Data!$C$3:$AC$8762,Výpočet!Q5199,Výpočet!$R$4),INDEX(Data!$AH$3:$BH$8762,Výpočet!Q5199,Výpočet!$R$4))*Výstup!$E$10,Výstup!$E$10)","v":0.21263310344827582}]
[null,null,null,null,null,null,null,null,null,"2021-08-05",7,5,8,null,null,null,5190,{"$f":"IF(Výstup!$E$9=\"Pay as produced\",IF(Výstup!$E$3=\"Wind\",INDEX(Data!$C$3:$AC$8762,Výpočet!Q5202,Výpočet!$R$4),INDEX(Data!$AH$3:$BH$8762,Výpočet!Q5202,Výpočet!$R$4))*Výstup!$E$10,Výstup!$E$10)","v":0.18976689655172413}]
[null,null,null,null,null,null,null,null,null,"2021-08-05",13,5,8,null,null,null,5196,{"$f":"IF(Výstup!$E$9=\"Pay as produced\",IF(Výstup!$E$3=\"Wind\",INDEX(Data!$C$3:$AC$8762,Výpočet!Q5208,Výpočet!$R$4),INDEX(Data!$AH$3:$BH$8762,Výpočet!Q5208,Výpočet!$R$4))*Výstup!$E$10,Výstup!$E$10)","v":0.33061241379310335}]
[null,null,null,null,null,null,null,null,null,"2021-08-05",15,5,8,null,null,null,5198,{"$f":"IF(Výstup!$E$9=\"Pay as produced\",IF(Výstup!$E$3=\"Wind\",INDEX(Data!$C$3:$AC$8762,Výpočet!Q5210,Výpočet!$R$4),INDEX(Data!$AH$3:$BH$8762,Výpočet!Q5210,Výpočet!$R$4))*Výstup!$E$10,Výstup!$E$10)","v":0.33153793103448276}]
[null,null,null,null,null,null,null,null,null,"2021-08-05",19,5,8,null,null,null,5202,{"$f":"IF(Výstup!$E$9=\"Pay as produced\",IF(Výstup!$E$3=\"Wind\",INDEX(Data!$C$3:$AC$8762,Výpočet!Q5214,Výpočet!$R$4),INDEX(Data!$AH$3:$BH$8762,Výpočet!Q5214,Výpočet!$R$4))*Výstup!$E$10,Výstup!$E$10)","v":0.22869724137931033}]
[null,null,null,null,null,null,null,null,null,"2021-08-05",22,5,8,null,null,null,5205,{"$f":"IF(Výstup!$E$9=\"Pay as produced\",IF(Výstup!$E$3=\"Wind\",INDEX(Data!$C$3:$AC$8762,Výpočet!Q5217,Výpočet!$R$4),INDEX(Data!$AH$3:$BH$8762,Výpočet!Q5217,Výpočet!$R$4))*Výstup!$E$10,Výstup!$E$10)","v":0.20837655172413794}]
[null,null,null,null,null,null,null,null,null,"2021-08-06",1,6,8,null,null,null,5208,{"$f":"IF(Výstup!$E$9=\"Pay as produced\",IF(Výstup!$E$3=\"Wind\",INDEX(Data!$C$3:$AC$8762,Výpočet!Q5220,Výpočet!$R$4),INDEX(Data!$AH$3:$BH$8762,Výpočet!Q5220,Výpočet!$R$4))*Výstup!$E$10,Výstup!$E$10)","v":0.21278068965517233}]
[null,null,null,null,null,null,null,null,null,"2021-08-06",2,6,8,null,null,null,5209,{"$f":"IF(Výstup!$E$9=\"Pay as produced\",IF(Výstup!$E$3=\"Wind\",INDEX(Data!$C$3:$AC$8762,Výpočet!Q5221,Výpočet!$R$4),INDEX(Data!$AH$3:$BH$8762,Výpočet!Q5221,Výpočet!$R$4))*Výstup!$E$10,Výstup!$E$10)","v":0.214508275862069}]
[null,null,null,null,null,null,null,null,null,"2021-08-06",5,6,8,null,null,null,5212,{"$f":"IF(Výstup!$E$9=\"Pay as produced\",IF(Výstup!$E$3=\"Wind\",INDEX(Data!$C$3:$AC$8762,Výpočet!Q5224,Výpočet!$R$4),INDEX(Data!$AH$3:$BH$8762,Výpočet!Q5224,Výpočet!$R$4))*Výstup!$E$10,Výstup!$E$10)","v":0.20709379310344828}]
[null,null,null,null,null,null,null,null,null,"2021-08-06",10,6,8,null,null,null,5217,{"$f":"IF(Výstup!$E$9=\"Pay as produced\",IF(Výstup!$E$3=\"Wind\",INDEX(Data!$C$3:$AC$8762,Výpočet!Q5229,Výpočet!$R$4),INDEX(Data!$AH$3:$BH$8762,Výpočet!Q5229,Výpočet!$R$4))*Výstup!$E$10,Výstup!$E$10)","v":0.24397241379310342}]
[null,null,null,null,null,null,null,null,null,"2021-08-06",13,6,8,null,null,null,5220,{"$f":"IF(Výstup!$E$9=\"Pay as produced\",IF(Výstup!$E$3=\"Wind\",INDEX(Data!$C$3:$AC$8762,Výpočet!Q5232,Výpočet!$R$4),INDEX(Data!$AH$3:$BH$8762,Výpočet!Q5232,Výpočet!$R$4))*Výstup!$E$10,Výstup!$E$10)","v":0.2817765517241379}]
[null,null,null,null,null,null,null,null,null,"2021-08-06",16,6,8,null,null,null,5223,{"$f":"IF(Výstup!$E$9=\"Pay as produced\",IF(Výstup!$E$3=\"Wind\",INDEX(Data!$C$3:$AC$8762,Výpočet!Q5235,Výpočet!$R$4),INDEX(Data!$AH$3:$BH$8762,Výpočet!Q5235,Výpočet!$R$4))*Výstup!$E$10,Výstup!$E$10)","v":0.25916413793103454}]
[null,null,null,null,null,null,null,null,null,"2021-08-06",20,6,8,null,null,null,5227,{"$f":"IF(Výstup!$E$9=\"Pay as produced\",IF(Výstup!$E$3=\"Wind\",INDEX(Data!$C$3:$AC$8762,Výpočet!Q5239,Výpočet!$R$4),INDEX(Data!$AH$3:$BH$8762,Výpočet!Q5239,Výpočet!$R$4))*Výstup!$E$10,Výstup!$E$10)","v":0.16134620689655174}]
[null,null,null,null,null,null,null,null,null,"2021-08-06",23,6,8,null,null,null,5230,{"$f":"IF(Výstup!$E$9=\"Pay as produced\",IF(Výstup!$E$3=\"Wind\",INDEX(Data!$C$3:$AC$8762,Výpočet!Q5242,Výpočet!$R$4),INDEX(Data!$AH$3:$BH$8762,Výpočet!Q5242,Výpočet!$R$4))*Výstup!$E$10,Výstup!$E$10)","v":0.1935765517241379}]
[null,null,null,null,null,null,null,null,null,"2021-08-07",2,7,8,null,null,null,5233,{"$f":"IF(Výstup!$E$9=\"Pay as produced\",IF(Výstup!$E$3=\"Wind\",INDEX(Data!$C$3:$AC$8762,Výpočet!Q5245,Výpočet!$R$4),INDEX(Data!$AH$3:$BH$8762,Výpočet!Q5245,Výpočet!$R$4))*Výstup!$E$10,Výstup!$E$10)","v":0.19814689655172416}]
[null,null,null,null,null,null,null,null,null,"2021-08-07",3,7,8,null,null,null,5234,{"$f":"IF(Výstup!$E$9=\"Pay as produced\",IF(Výstup!$E$3=\"Wind\",INDEX(Data!$C$3:$AC$8762,Výpočet!Q5246,Výpočet!$R$4),INDEX(Data!$AH$3:$BH$8762,Výpočet!Q5246,Výpočet!$R$4))*Výstup!$E$10,Výstup!$E$10)","v":0.19588344827586204}]
[null,null,null,null,null,null,null,null,null,"2021-08-07",7,7,8,null,null,null,5238,{"$f":"IF(Výstup!$E$9=\"Pay as produced\",IF(Výstup!$E$3=\"Wind\",INDEX(Data!$C$3:$AC$8762,Výpočet!Q5250,Výpočet!$R$4),INDEX(Data!$AH$3:$BH$8762,Výpočet!Q5250,Výpočet!$R$4))*Výstup!$E$10,Výstup!$E$10)","v":0.13974551724137935}]
[null,null,null,null,null,null,null,null,null,"2021-08-07",11,7,8,null,null,null,5242,{"$f":"IF(Výstup!$E$9=\"Pay as produced\",IF(Výstup!$E$3=\"Wind\",INDEX(Data!$C$3:$AC$8762,Výpočet!Q5254,Výpočet!$R$4),INDEX(Data!$AH$3:$BH$8762,Výpočet!Q5254,Výpočet!$R$4))*Výstup!$E$10,Výstup!$E$10)","v":0.21886965517241377}]
[null,null,null,null,null,null,null,null,null,"2021-08-07",14,7,8,null,null,null,5245,{"$f":"IF(Výstup!$E$9=\"Pay as produced\",IF(Výstup!$E$3=\"Wind\",INDEX(Data!$C$3:$AC$8762,Výpočet!Q5257,Výpočet!$R$4),INDEX(Data!$AH$3:$BH$8762,Výpočet!Q5257,Výpočet!$R$4))*Výstup!$E$10,Výstup!$E$10)","v":0.22432275862068971}]
[null,null,null,null,null,null,null,null,null,"2021-08-07",17,7,8,null,null,null,5248,{"$f":"IF(Výstup!$E$9=\"Pay as produced\",IF(Výstup!$E$3=\"Wind\",INDEX(Data!$C$3:$AC$8762,Výpočet!Q5260,Výpočet!$R$4),INDEX(Data!$AH$3:$BH$8762,Výpočet!Q5260,Výpočet!$R$4))*Výstup!$E$10,Výstup!$E$10)","v":0.17638275862068961}]
[null,null,null,null,null,null,null,null,null,"2021-08-07",21,7,8,null,null,null,5252,{"$f":"IF(Výstup!$E$9=\"Pay as produced\",IF(Výstup!$E$3=\"Wind\",INDEX(Data!$C$3:$AC$8762,Výpočet!Q5264,Výpočet!$R$4),INDEX(Data!$AH$3:$BH$8762,Výpočet!Q5264,Výpočet!$R$4))*Výstup!$E$10,Výstup!$E$10)","v":0.1261758620689655}]
[null,null,null,null,null,null,null,null,null,"2021-08-07",24,7,8,null,null,null,5255,{"$f":"IF(Výstup!$E$9=\"Pay as produced\",IF(Výstup!$E$3=\"Wind\",INDEX(Data!$C$3:$AC$8762,Výpočet!Q5267,Výpočet!$R$4),INDEX(Data!$AH$3:$BH$8762,Výpočet!Q5267,Výpočet!$R$4))*Výstup!$E$10,Výstup!$E$10)","v":0.13962206896551724}]
[null,null,null,null,null,null,null,null,null,"2021-08-08",1,1,8,null,null,null,5256,{"$f":"IF(Výstup!$E$9=\"Pay as produced\",IF(Výstup!$E$3=\"Wind\",INDEX(Data!$C$3:$AC$8762,Výpočet!Q5268,Výpočet!$R$4),INDEX(Data!$AH$3:$BH$8762,Výpočet!Q5268,Výpočet!$R$4))*Výstup!$E$10,Výstup!$E$10)","v":0.13945517241379313}]
[null,null,null,null,null,null,null,null,null,"2021-08-08",4,1,8,null,null,null,5259,{"$f":"IF(Výstup!$E$9=\"Pay as produced\",IF(Výstup!$E$3=\"Wind\",INDEX(Data!$C$3:$AC$8762,Výpočet!Q5271,Výpočet!$R$4),INDEX(Data!$AH$3:$BH$8762,Výpočet!Q5271,Výpočet!$R$4))*Výstup!$E$10,Výstup!$E$10)","v":0.13844758620689657}]
[null,null,null,null,null,null,null,null,null,"2021-08-08",8,1,8,null,null,null,5263,{"$f":"IF(Výstup!$E$9=\"Pay as produced\",IF(Výstup!$E$3=\"Wind\",INDEX(Data!$C$3:$AC$8762,Výpočet!Q5275,Výpočet!$R$4),INDEX(Data!$AH$3:$BH$8762,Výpočet!Q5275,Výpočet!$R$4))*Výstup!$E$10,Výstup!$E$10)","v":0.11208344827586207}]
[null,null,null,null,null,null,null,null,null,"2021-08-08",12,1,8,null,null,null,5267,{"$f":"IF(Výstup!$E$9=\"Pay as produced\",IF(Výstup!$E$3=\"Wind\",INDEX(Data!$C$3:$AC$8762,Výpočet!Q5279,Výpočet!$R$4),INDEX(Data!$AH$3:$BH$8762,Výpočet!Q5279,Výpočet!$R$4))*Výstup!$E$10,Výstup!$E$10)","v":0.18665862068965519}]
[null,null,null,null,null,null,null,null,null,"2021-08-08",15,1,8,null,null,null,5270,{"$f":"IF(Výstup!$E$9=\"Pay as produced\",IF(Výstup!$E$3=\"Wind\",INDEX(Data!$C$3:$AC$8762,Výpočet!Q5282,Výpočet!$R$4),INDEX(Data!$AH$3:$BH$8762,Výpočet!Q5282,Výpočet!$R$4))*Výstup!$E$10,Výstup!$E$10)","v":0.20284551724137928}]
[null,null,null,null,null,null,null,null,null,"2021-08-08",18,1,8,null,null,null,5273,{"$f":"IF(Výstup!$E$9=\"Pay as produced\",IF(Výstup!$E$3=\"Wind\",INDEX(Data!$C$3:$AC$8762,Výpočet!Q5285,Výpočet!$R$4),INDEX(Data!$AH$3:$BH$8762,Výpočet!Q5285,Výpočet!$R$4))*Výstup!$E$10,Výstup!$E$10)","v":0.17794620689655172}]
[null,null,null,null,null,null,null,null,null,"2021-08-08",22,1,8,null,null,null,5277,{"$f":"IF(Výstup!$E$9=\"Pay as produced\",IF(Výstup!$E$3=\"Wind\",INDEX(Data!$C$3:$AC$8762,Výpočet!Q5289,Výpočet!$R$4),INDEX(Data!$AH$3:$BH$8762,Výpočet!Q5289,Výpočet!$R$4))*Výstup!$E$10,Výstup!$E$10)","v":0.17261793103448275}]
[null,null,null,null,null,null,null,null,null,"2021-08-09",1,2,8,null,null,null,5280,{"$f":"IF(Výstup!$E$9=\"Pay as produced\",IF(Výstup!$E$3=\"Wind\",INDEX(Data!$C$3:$AC$8762,Výpočet!Q5292,Výpočet!$R$4),INDEX(Data!$AH$3:$BH$8762,Výpočet!Q5292,Výpočet!$R$4))*Výstup!$E$10,Výstup!$E$10)","v":0.16895793103448276}]
[null,null,null,null,null,null,null,null,null,"2021-08-09",2,2,8,null,null,null,5281,{"$f":"IF(Výstup!$E$9=\"Pay as produced\",IF(Výstup!$E$3=\"Wind\",INDEX(Data!$C$3:$AC$8762,Výpočet!Q5293,Výpočet!$R$4),INDEX(Data!$AH$3:$BH$8762,Výpočet!Q5293,Výpočet!$R$4))*Výstup!$E$10,Výstup!$E$10)","v":0.16417034482758622}]
[null,null,null,null,null,null,null,null,null,"2021-08-09",5,2,8,null,null,null,5284,{"$f":"IF(Výstup!$E$9=\"Pay as produced\",IF(Výstup!$E$3=\"Wind\",INDEX(Data!$C$3:$AC$8762,Výpočet!Q5296,Výpočet!$R$4),INDEX(Data!$AH$3:$BH$8762,Výpočet!Q5296,Výpočet!$R$4))*Výstup!$E$10,Výstup!$E$10)","v":0.14216000000000001}]
[null,null,null,null,null,null,null,null,null,"2021-08-09",9,2,8,null,null,null,5288,{"$f":"IF(Výstup!$E$9=\"Pay as produced\",IF(Výstup!$E$3=\"Wind\",INDEX(Data!$C$3:$AC$8762,Výpočet!Q5300,Výpočet!$R$4),INDEX(Data!$AH$3:$BH$8762,Výpočet!Q5300,Výpočet!$R$4))*Výstup!$E$10,Výstup!$E$10)","v":0.13530827586206895}]
[null,null,null,null,null,null,null,null,null,"2021-08-09",13,2,8,null,null,null,5292,{"$f":"IF(Výstup!$E$9=\"Pay as produced\",IF(Výstup!$E$3=\"Wind\",INDEX(Data!$C$3:$AC$8762,Výpočet!Q5304,Výpočet!$R$4),INDEX(Data!$AH$3:$BH$8762,Výpočet!Q5304,Výpočet!$R$4))*Výstup!$E$10,Výstup!$E$10)","v":0.18656758620689656}]
[null,null,null,null,null,null,null,null,null,"2021-08-09",16,2,8,null,null,null,5295,{"$f":"IF(Výstup!$E$9=\"Pay as produced\",IF(Výstup!$E$3=\"Wind\",INDEX(Data!$C$3:$AC$8762,Výpočet!Q5307,Výpočet!$R$4),INDEX(Data!$AH$3:$BH$8762,Výpočet!Q5307,Výpočet!$R$4))*Výstup!$E$10,Výstup!$E$10)","v":0.1812979310344828}]
[null,null,null,null,null,null,null,null,null,"2021-08-09",19,2,8,null,null,null,5298,{"$f":"IF(Výstup!$E$9=\"Pay as produced\",IF(Výstup!$E$3=\"Wind\",INDEX(Data!$C$3:$AC$8762,Výpočet!Q5310,Výpočet!$R$4),INDEX(Data!$AH$3:$BH$8762,Výpočet!Q5310,Výpočet!$R$4))*Výstup!$E$10,Výstup!$E$10)","v":0.12996482758620689}]
[null,null,null,null,null,null,null,null,null,"2021-08-09",23,2,8,null,null,null,5302,{"$f":"IF(Výstup!$E$9=\"Pay as produced\",IF(Výstup!$E$3=\"Wind\",INDEX(Data!$C$3:$AC$8762,Výpočet!Q5314,Výpočet!$R$4),INDEX(Data!$AH$3:$BH$8762,Výpočet!Q5314,Výpočet!$R$4))*Výstup!$E$10,Výstup!$E$10)","v":0.15806413793103447}]
[null,null,null,null,null,null,null,null,null,"2021-08-10",2,3,8,null,null,null,5305,{"$f":"IF(Výstup!$E$9=\"Pay as produced\",IF(Výstup!$E$3=\"Wind\",INDEX(Data!$C$3:$AC$8762,Výpočet!Q5317,Výpočet!$R$4),INDEX(Data!$AH$3:$BH$8762,Výpočet!Q5317,Výpočet!$R$4))*Výstup!$E$10,Výstup!$E$10)","v":0.13858137931034484}]
[null,null,null,null,null,null,null,null,null,"2021-08-10",6,3,8,null,null,null,5309,{"$f":"IF(Výstup!$E$9=\"Pay as produced\",IF(Výstup!$E$3=\"Wind\",INDEX(Data!$C$3:$AC$8762,Výpočet!Q5321,Výpočet!$R$4),INDEX(Data!$AH$3:$BH$8762,Výpočet!Q5321,Výpočet!$R$4))*Výstup!$E$10,Výstup!$E$10)","v":0.11514344827586209}]
[null,null,null,null,null,null,null,null,null,"2021-08-10",7,3,8,null,null,null,5310,{"$f":"IF(Výstup!$E$9=\"Pay as produced\",IF(Výstup!$E$3=\"Wind\",INDEX(Data!$C$3:$AC$8762,Výpočet!Q5322,Výpočet!$R$4),INDEX(Data!$AH$3:$BH$8762,Výpočet!Q5322,Výpočet!$R$4))*Výstup!$E$10,Výstup!$E$10)","v":9.9985517241379315E-2}]
[null,null,null,null,null,null,null,null,null,"2021-08-10",10,3,8,null,null,null,5313,{"$f":"IF(Výstup!$E$9=\"Pay as produced\",IF(Výstup!$E$3=\"Wind\",INDEX(Data!$C$3:$AC$8762,Výpočet!Q5325,Výpočet!$R$4),INDEX(Data!$AH$3:$BH$8762,Výpočet!Q5325,Výpočet!$R$4))*Výstup!$E$10,Výstup!$E$10)","v":0.16037793103448278}]
[null,null,null,null,null,null,null,null,null,"2021-08-10",14,3,8,null,null,null,5317,{"$f":"IF(Výstup!$E$9=\"Pay as produced\",IF(Výstup!$E$3=\"Wind\",INDEX(Data!$C$3:$AC$8762,Výpočet!Q5329,Výpočet!$R$4),INDEX(Data!$AH$3:$BH$8762,Výpočet!Q5329,Výpočet!$R$4))*Výstup!$E$10,Výstup!$E$10)","v":0.19805517241379317}]
[null,null,null,null,null,null,null,null,null,"2021-08-10",17,3,8,null,null,null,5320,{"$f":"IF(Výstup!$E$9=\"Pay as produced\",IF(Výstup!$E$3=\"Wind\",INDEX(Data!$C$3:$AC$8762,Výpočet!Q5332,Výpočet!$R$4),INDEX(Data!$AH$3:$BH$8762,Výpočet!Q5332,Výpočet!$R$4))*Výstup!$E$10,Výstup!$E$10)","v":0.19250827586206898}]
[null,null,null,null,null,null,null,null,null,"2021-08-10",21,3,8,null,null,null,5324,{"$f":"IF(Výstup!$E$9=\"Pay as produced\",IF(Výstup!$E$3=\"Wind\",INDEX(Data!$C$3:$AC$8762,Výpočet!Q5336,Výpočet!$R$4),INDEX(Data!$AH$3:$BH$8762,Výpočet!Q5336,Výpočet!$R$4))*Výstup!$E$10,Výstup!$E$10)","v":0.17274068965517242}]
[null,null,null,null,null,null,null,null,null,"2021-08-10",24,3,8,null,null,null,5327,{"$f":"IF(Výstup!$E$9=\"Pay as produced\",IF(Výstup!$E$3=\"Wind\",INDEX(Data!$C$3:$AC$8762,Výpočet!Q5339,Výpočet!$R$4),INDEX(Data!$AH$3:$BH$8762,Výpočet!Q5339,Výpočet!$R$4))*Výstup!$E$10,Výstup!$E$10)","v":0.18247793103448279}]
[null,null,null,null,null,null,null,null,null,"2021-08-11",3,4,8,null,null,null,5330,{"$f":"IF(Výstup!$E$9=\"Pay as produced\",IF(Výstup!$E$3=\"Wind\",INDEX(Data!$C$3:$AC$8762,Výpočet!Q5342,Výpočet!$R$4),INDEX(Data!$AH$3:$BH$8762,Výpočet!Q5342,Výpočet!$R$4))*Výstup!$E$10,Výstup!$E$10)","v":0.17323931034482756}]
[null,null,null,null,null,null,null,null,null,"2021-08-11",7,4,8,null,null,null,5334,{"$f":"IF(Výstup!$E$9=\"Pay as produced\",IF(Výstup!$E$3=\"Wind\",INDEX(Data!$C$3:$AC$8762,Výpočet!Q5346,Výpočet!$R$4),INDEX(Data!$AH$3:$BH$8762,Výpočet!Q5346,Výpočet!$R$4))*Výstup!$E$10,Výstup!$E$10)","v":0.13272551724137932}]
[null,null,null,null,null,null,null,null,null,"2021-08-11",8,4,8,null,null,null,5335,{"$f":"IF(Výstup!$E$9=\"Pay as produced\",IF(Výstup!$E$3=\"Wind\",INDEX(Data!$C$3:$AC$8762,Výpočet!Q5347,Výpočet!$R$4),INDEX(Data!$AH$3:$BH$8762,Výpočet!Q5347,Výpočet!$R$4))*Výstup!$E$10,Výstup!$E$10)","v":0.13218206896551724}]
[null,null,null,null,null,null,null,null,null,"2021-08-11",11,4,8,null,null,null,5338,{"$f":"IF(Výstup!$E$9=\"Pay as produced\",IF(Výstup!$E$3=\"Wind\",INDEX(Data!$C$3:$AC$8762,Výpočet!Q5350,Výpočet!$R$4),INDEX(Data!$AH$3:$BH$8762,Výpočet!Q5350,Výpočet!$R$4))*Výstup!$E$10,Výstup!$E$10)","v":0.20610551724137932}]
[null,null,null,null,null,null,null,null,null,"2021-08-11",15,4,8,null,null,null,5342,{"$f":"IF(Výstup!$E$9=\"Pay as produced\",IF(Výstup!$E$3=\"Wind\",INDEX(Data!$C$3:$AC$8762,Výpočet!Q5354,Výpočet!$R$4),INDEX(Data!$AH$3:$BH$8762,Výpočet!Q5354,Výpočet!$R$4))*Výstup!$E$10,Výstup!$E$10)","v":0.22703172413793099}]
[null,null,null,null,null,null,null,null,null,"2021-08-11",18,4,8,null,null,null,5345,{"$f":"IF(Výstup!$E$9=\"Pay as produced\",IF(Výstup!$E$3=\"Wind\",INDEX(Data!$C$3:$AC$8762,Výpočet!Q5357,Výpočet!$R$4),INDEX(Data!$AH$3:$BH$8762,Výpočet!Q5357,Výpočet!$R$4))*Výstup!$E$10,Výstup!$E$10)","v":0.17737103448275865}]
[null,null,null,null,null,null,null,null,null,"2021-08-11",22,4,8,null,null,null,5349,{"$f":"IF(Výstup!$E$9=\"Pay as produced\",IF(Výstup!$E$3=\"Wind\",INDEX(Data!$C$3:$AC$8762,Výpočet!Q5361,Výpočet!$R$4),INDEX(Data!$AH$3:$BH$8762,Výpočet!Q5361,Výpočet!$R$4))*Výstup!$E$10,Výstup!$E$10)","v":0.15663310344827594}]
[null,null,null,null,null,null,null,null,null,"2021-08-12",1,5,8,null,null,null,5352,{"$f":"IF(Výstup!$E$9=\"Pay as produced\",IF(Výstup!$E$3=\"Wind\",INDEX(Data!$C$3:$AC$8762,Výpočet!Q5364,Výpočet!$R$4),INDEX(Data!$AH$3:$BH$8762,Výpočet!Q5364,Výpočet!$R$4))*Výstup!$E$10,Výstup!$E$10)","v":0.1541448275862069}]
[null,null,null,null,null,null,null,null,null,"2021-08-12",4,5,8,null,null,null,5355,{"$f":"IF(Výstup!$E$9=\"Pay as produced\",IF(Výstup!$E$3=\"Wind\",INDEX(Data!$C$3:$AC$8762,Výpočet!Q5367,Výpočet!$R$4),INDEX(Data!$AH$3:$BH$8762,Výpočet!Q5367,Výpočet!$R$4))*Výstup!$E$10,Výstup!$E$10)","v":0.15703999999999999}]
[null,null,null,null,null,null,null,null,null,"2021-08-12",6,5,8,null,null,null,5357,{"$f":"IF(Výstup!$E$9=\"Pay as produced\",IF(Výstup!$E$3=\"Wind\",INDEX(Data!$C$3:$AC$8762,Výpočet!Q5369,Výpočet!$R$4),INDEX(Data!$AH$3:$BH$8762,Výpočet!Q5369,Výpočet!$R$4))*Výstup!$E$10,Výstup!$E$10)","v":0.14966344827586206}]
[null,null,null,null,null,null,null,null,null,"2021-08-12",9,5,8,null,null,null,5360,{"$f":"IF(Výstup!$E$9=\"Pay as produced\",IF(Výstup!$E$3=\"Wind\",INDEX(Data!$C$3:$AC$8762,Výpočet!Q5372,Výpočet!$R$4),INDEX(Data!$AH$3:$BH$8762,Výpočet!Q5372,Výpočet!$R$4))*Výstup!$E$10,Výstup!$E$10)","v":0.17132551724137929}]
[null,null,null,null,null,null,null,null,null,"2021-08-12",12,5,8,null,null,null,5363,{"$f":"IF(Výstup!$E$9=\"Pay as produced\",IF(Výstup!$E$3=\"Wind\",INDEX(Data!$C$3:$AC$8762,Výpočet!Q5375,Výpočet!$R$4),INDEX(Data!$AH$3:$BH$8762,Výpočet!Q5375,Výpočet!$R$4))*Výstup!$E$10,Výstup!$E$10)","v":0.24767310344827587}]
[null,null,null,null,null,null,null,null,null,"2021-08-12",16,5,8,null,null,null,5367,{"$f":"IF(Výstup!$E$9=\"Pay as produced\",IF(Výstup!$E$3=\"Wind\",INDEX(Data!$C$3:$AC$8762,Výpočet!Q5379,Výpočet!$R$4),INDEX(Data!$AH$3:$BH$8762,Výpočet!Q5379,Výpočet!$R$4))*Výstup!$E$10,Výstup!$E$10)","v":0.26824275862068964}]
[null,null,null,null,null,null,null,null,null,"2021-08-12",19,5,8,null,null,null,5370,{"$f":"IF(Výstup!$E$9=\"Pay as produced\",IF(Výstup!$E$3=\"Wind\",INDEX(Data!$C$3:$AC$8762,Výpočet!Q5382,Výpočet!$R$4),INDEX(Data!$AH$3:$BH$8762,Výpočet!Q5382,Výpočet!$R$4))*Výstup!$E$10,Výstup!$E$10)","v":0.20553103448275867}]
[null,null,null,null,null,null,null,null,null,"2021-08-12",23,5,8,null,null,null,5374,{"$f":"IF(Výstup!$E$9=\"Pay as produced\",IF(Výstup!$E$3=\"Wind\",INDEX(Data!$C$3:$AC$8762,Výpočet!Q5386,Výpočet!$R$4),INDEX(Data!$AH$3:$BH$8762,Výpočet!Q5386,Výpočet!$R$4))*Výstup!$E$10,Výstup!$E$10)","v":0.23935172413793102}]
[null,null,null,null,null,null,null,null,null,"2021-08-13",1,6,8,null,null,null,5376,{"$f":"IF(Výstup!$E$9=\"Pay as produced\",IF(Výstup!$E$3=\"Wind\",INDEX(Data!$C$3:$AC$8762,Výpočet!Q5388,Výpočet!$R$4),INDEX(Data!$AH$3:$BH$8762,Výpočet!Q5388,Výpočet!$R$4))*Výstup!$E$10,Výstup!$E$10)","v":0.23236965517241376}]
[null,null,null,null,null,null,null,null,null,"2021-08-13",6,6,8,null,null,null,5381,{"$f":"IF(Výstup!$E$9=\"Pay as produced\",IF(Výstup!$E$3=\"Wind\",INDEX(Data!$C$3:$AC$8762,Výpočet!Q5393,Výpočet!$R$4),INDEX(Data!$AH$3:$BH$8762,Výpočet!Q5393,Výpočet!$R$4))*Výstup!$E$10,Výstup!$E$10)","v":0.19098620689655169}]
[null,null,null,null,null,null,null,null,null,"2021-08-13",7,6,8,null,null,null,5382,{"$f":"IF(Výstup!$E$9=\"Pay as produced\",IF(Výstup!$E$3=\"Wind\",INDEX(Data!$C$3:$AC$8762,Výpočet!Q5394,Výpočet!$R$4),INDEX(Data!$AH$3:$BH$8762,Výpočet!Q5394,Výpočet!$R$4))*Výstup!$E$10,Výstup!$E$10)","v":0.16511655172413792}]
[null,null,null,null,null,null,null,null,null,"2021-08-13",10,6,8,null,null,null,5385,{"$f":"IF(Výstup!$E$9=\"Pay as produced\",IF(Výstup!$E$3=\"Wind\",INDEX(Data!$C$3:$AC$8762,Výpočet!Q5397,Výpočet!$R$4),INDEX(Data!$AH$3:$BH$8762,Výpočet!Q5397,Výpočet!$R$4))*Výstup!$E$10,Výstup!$E$10)","v":0.23781103448275864}]
[null,null,null,null,null,null,null,null,null,"2021-08-13",14,6,8,null,null,null,5389,{"$f":"IF(Výstup!$E$9=\"Pay as produced\",IF(Výstup!$E$3=\"Wind\",INDEX(Data!$C$3:$AC$8762,Výpočet!Q5401,Výpočet!$R$4),INDEX(Data!$AH$3:$BH$8762,Výpočet!Q5401,Výpočet!$R$4))*Výstup!$E$10,Výstup!$E$10)","v":0.29186068965517248}]
[null,null,null,null,null,null,null,null,null,"2021-08-13",17,6,8,null,null,null,5392,{"$f":"IF(Výstup!$E$9=\"Pay as produced\",IF(Výstup!$E$3=\"Wind\",INDEX(Data!$C$3:$AC$8762,Výpočet!Q5404,Výpočet!$R$4),INDEX(Data!$AH$3:$BH$8762,Výpočet!Q5404,Výpočet!$R$4))*Výstup!$E$10,Výstup!$E$10)","v":0.25141724137931037}]
[null,null,null,null,null,null,null,null,null,"2021-08-13",20,6,8,null,null,null,5395,{"$f":"IF(Výstup!$E$9=\"Pay as produced\",IF(Výstup!$E$3=\"Wind\",INDEX(Data!$C$3:$AC$8762,Výpočet!Q5407,Výpočet!$R$4),INDEX(Data!$AH$3:$BH$8762,Výpočet!Q5407,Výpočet!$R$4))*Výstup!$E$10,Výstup!$E$10)","v":0.19309724137931036}]
[null,null,null,null,null,null,null,null,null,"2021-08-13",24,6,8,null,null,null,5399,{"$f":"IF(Výstup!$E$9=\"Pay as produced\",IF(Výstup!$E$3=\"Wind\",INDEX(Data!$C$3:$AC$8762,Výpočet!Q5411,Výpočet!$R$4),INDEX(Data!$AH$3:$BH$8762,Výpočet!Q5411,Výpočet!$R$4))*Výstup!$E$10,Výstup!$E$10)","v":0.24328896551724141}]
[null,null,null,null,null,null,null,null,null,"2021-08-14",2,7,8,null,null,null,5401,{"$f":"IF(Výstup!$E$9=\"Pay as produced\",IF(Výstup!$E$3=\"Wind\",INDEX(Data!$C$3:$AC$8762,Výpočet!Q5413,Výpočet!$R$4),INDEX(Data!$AH$3:$BH$8762,Výpočet!Q5413,Výpočet!$R$4))*Výstup!$E$10,Výstup!$E$10)","v":0.23408206896551728}]
[null,null,null,null,null,null,null,null,null,"2021-08-14",7,7,8,null,null,null,5406,{"$f":"IF(Výstup!$E$9=\"Pay as produced\",IF(Výstup!$E$3=\"Wind\",INDEX(Data!$C$3:$AC$8762,Výpočet!Q5418,Výpočet!$R$4),INDEX(Data!$AH$3:$BH$8762,Výpočet!Q5418,Výpočet!$R$4))*Výstup!$E$10,Výstup!$E$10)","v":0.17736620689655169}]
[null,null,null,null,null,null,null,null,null,"2021-08-14",8,7,8,null,null,null,5407,{"$f":"IF(Výstup!$E$9=\"Pay as produced\",IF(Výstup!$E$3=\"Wind\",INDEX(Data!$C$3:$AC$8762,Výpočet!Q5419,Výpočet!$R$4),INDEX(Data!$AH$3:$BH$8762,Výpočet!Q5419,Výpočet!$R$4))*Výstup!$E$10,Výstup!$E$10)","v":0.19003862068965513}]
[null,null,null,null,null,null,null,null,null,"2021-08-14",11,7,8,null,null,null,5410,{"$f":"IF(Výstup!$E$9=\"Pay as produced\",IF(Výstup!$E$3=\"Wind\",INDEX(Data!$C$3:$AC$8762,Výpočet!Q5422,Výpočet!$R$4),INDEX(Data!$AH$3:$BH$8762,Výpočet!Q5422,Výpočet!$R$4))*Výstup!$E$10,Výstup!$E$10)","v":0.33546068965517256}]
[null,null,null,null,null,null,null,null,null,"2021-08-14",15,7,8,null,null,null,5414,{"$f":"IF(Výstup!$E$9=\"Pay as produced\",IF(Výstup!$E$3=\"Wind\",INDEX(Data!$C$3:$AC$8762,Výpočet!Q5426,Výpočet!$R$4),INDEX(Data!$AH$3:$BH$8762,Výpočet!Q5426,Výpočet!$R$4))*Výstup!$E$10,Výstup!$E$10)","v":0.38502689655172406}]
[null,null,null,null,null,null,null,null,null,"2021-08-14",18,7,8,null,null,null,5417,{"$f":"IF(Výstup!$E$9=\"Pay as produced\",IF(Výstup!$E$3=\"Wind\",INDEX(Data!$C$3:$AC$8762,Výpočet!Q5429,Výpočet!$R$4),INDEX(Data!$AH$3:$BH$8762,Výpočet!Q5429,Výpočet!$R$4))*Výstup!$E$10,Výstup!$E$10)","v":0.32372758620689646}]
[null,null,null,null,null,null,null,null,null,"2021-08-14",21,7,8,null,null,null,5420,{"$f":"IF(Výstup!$E$9=\"Pay as produced\",IF(Výstup!$E$3=\"Wind\",INDEX(Data!$C$3:$AC$8762,Výpočet!Q5432,Výpočet!$R$4),INDEX(Data!$AH$3:$BH$8762,Výpočet!Q5432,Výpočet!$R$4))*Výstup!$E$10,Výstup!$E$10)","v":0.27986413793103443}]
[null,null,null,null,null,null,null,null,null,"2021-08-14",23,7,8,null,null,null,5422,{"$f":"IF(Výstup!$E$9=\"Pay as produced\",IF(Výstup!$E$3=\"Wind\",INDEX(Data!$C$3:$AC$8762,Výpočet!Q5434,Výpočet!$R$4),INDEX(Data!$AH$3:$BH$8762,Výpočet!Q5434,Výpočet!$R$4))*Výstup!$E$10,Výstup!$E$10)","v":0.27990827586206896}]
[null,null,null,null,null,null,null,null,null,"2021-08-15",5,1,8,null,null,null,5428,{"$f":"IF(Výstup!$E$9=\"Pay as produced\",IF(Výstup!$E$3=\"Wind\",INDEX(Data!$C$3:$AC$8762,Výpočet!Q5440,Výpočet!$R$4),INDEX(Data!$AH$3:$BH$8762,Výpočet!Q5440,Výpočet!$R$4))*Výstup!$E$10,Výstup!$E$10)","v":0.25937241379310344}]
[null,null,null,null,null,null,null,null,null,"2021-08-15",6,1,8,null,null,null,5429,{"$f":"IF(Výstup!$E$9=\"Pay as produced\",IF(Výstup!$E$3=\"Wind\",INDEX(Data!$C$3:$AC$8762,Výpočet!Q5441,Výpočet!$R$4),INDEX(Data!$AH$3:$BH$8762,Výpočet!Q5441,Výpočet!$R$4))*Výstup!$E$10,Výstup!$E$10)","v":0.24728689655172423}]
[null,null,null,null,null,null,null,null,null,"2021-08-15",9,1,8,null,null,null,5432,{"$f":"IF(Výstup!$E$9=\"Pay as produced\",IF(Výstup!$E$3=\"Wind\",INDEX(Data!$C$3:$AC$8762,Výpočet!Q5444,Výpočet!$R$4),INDEX(Data!$AH$3:$BH$8762,Výpočet!Q5444,Výpočet!$R$4))*Výstup!$E$10,Výstup!$E$10)","v":0.26333172413793104}]
[null,null,null,null,null,null,null,null,null,"2021-08-15",12,1,8,null,null,null,5435,{"$f":"IF(Výstup!$E$9=\"Pay as produced\",IF(Výstup!$E$3=\"Wind\",INDEX(Data!$C$3:$AC$8762,Výpočet!Q5447,Výpočet!$R$4),INDEX(Data!$AH$3:$BH$8762,Výpočet!Q5447,Výpočet!$R$4))*Výstup!$E$10,Výstup!$E$10)","v":0.33506482758620693}]
[null,null,null,null,null,null,null,null,null,"2021-08-15",16,1,8,null,null,null,5439,{"$f":"IF(Výstup!$E$9=\"Pay as produced\",IF(Výstup!$E$3=\"Wind\",INDEX(Data!$C$3:$AC$8762,Výpočet!Q5451,Výpočet!$R$4),INDEX(Data!$AH$3:$BH$8762,Výpočet!Q5451,Výpočet!$R$4))*Výstup!$E$10,Výstup!$E$10)","v":0.34654137931034479}]
[null,null,null,null,null,null,null,null,null,"2021-08-15",19,{"$f":"WEEKDAY(J5454)","v":1},8,null,null,null,5442,{"$f":"IF(Výstup!$E$9=\"Pay as produced\",IF(Výstup!$E$3=\"Wind\",INDEX(Data!$C$3:$AC$8762,Výpočet!Q5454,Výpočet!$R$4),INDEX(Data!$AH$3:$BH$8762,Výpočet!Q5454,Výpočet!$R$4))*Výstup!$E$10,Výstup!$E$10)","v":0.2506462068965517}]
[null,null,null,null,null,null,null,null,null,"2021-08-15",24,1,8,null,null,null,5447,{"$f":"IF(Výstup!$E$9=\"Pay as produced\",IF(Výstup!$E$3=\"Wind\",INDEX(Data!$C$3:$AC$8762,Výpočet!Q5459,Výpočet!$R$4),INDEX(Data!$AH$3:$BH$8762,Výpočet!Q5459,Výpočet!$R$4))*Výstup!$E$10,Výstup!$E$10)","v":0.2635234482758621}]
[null,null,null,null,null,null,null,null,null,"2021-08-16",3,2,8,null,null,null,5450,{"$f":"IF(Výstup!$E$9=\"Pay as produced\",IF(Výstup!$E$3=\"Wind\",INDEX(Data!$C$3:$AC$8762,Výpočet!Q5462,Výpočet!$R$4),INDEX(Data!$AH$3:$BH$8762,Výpočet!Q5462,Výpočet!$R$4))*Výstup!$E$10,Výstup!$E$10)","v":0.26769793103448275}]
[null,null,null,null,null,null,null,null,null,"2021-08-16",6,2,8,null,null,null,5453,{"$f":"IF(Výstup!$E$9=\"Pay as produced\",IF(Výstup!$E$3=\"Wind\",INDEX(Data!$C$3:$AC$8762,Výpočet!Q5465,Výpočet!$R$4),INDEX(Data!$AH$3:$BH$8762,Výpočet!Q5465,Výpočet!$R$4))*Výstup!$E$10,Výstup!$E$10)","v":0.26634413793103451}]
[null,null,null,null,null,null,null,null,null,"2021-08-16",7,2,8,null,null,null,5454,{"$f":"IF(Výstup!$E$9=\"Pay as produced\",IF(Výstup!$E$3=\"Wind\",INDEX(Data!$C$3:$AC$8762,Výpočet!Q5466,Výpočet!$R$4),INDEX(Data!$AH$3:$BH$8762,Výpočet!Q5466,Výpočet!$R$4))*Výstup!$E$10,Výstup!$E$10)","v":0.24847793103448274}]
[null,null,null,null,null,null,null,null,null,"2021-08-16",10,2,8,null,null,null,5457,{"$f":"IF(Výstup!$E$9=\"Pay as produced\",IF(Výstup!$E$3=\"Wind\",INDEX(Data!$C$3:$AC$8762,Výpočet!Q5469,Výpočet!$R$4),INDEX(Data!$AH$3:$BH$8762,Výpočet!Q5469,Výpočet!$R$4))*Výstup!$E$10,Výstup!$E$10)","v":0.31717448275862076}]
[null,null,null,null,null,null,null,null,null,"2021-08-16",13,2,8,null,null,null,5460,{"$f":"IF(Výstup!$E$9=\"Pay as produced\",IF(Výstup!$E$3=\"Wind\",INDEX(Data!$C$3:$AC$8762,Výpočet!Q5472,Výpočet!$R$4),INDEX(Data!$AH$3:$BH$8762,Výpočet!Q5472,Výpočet!$R$4))*Výstup!$E$10,Výstup!$E$10)","v":0.37181655172413791}]
[null,null,null,null,null,null,null,null,null,"2021-08-16",17,2,8,null,null,null,5464,{"$f":"IF(Výstup!$E$9=\"Pay as produced\",IF(Výstup!$E$3=\"Wind\",INDEX(Data!$C$3:$AC$8762,Výpočet!Q5476,Výpočet!$R$4),INDEX(Data!$AH$3:$BH$8762,Výpočet!Q5476,Výpočet!$R$4))*Výstup!$E$10,Výstup!$E$10)","v":0.33072965517241387}]
[null,null,null,null,null,null,null,null,null,"2021-08-16",20,2,8,null,null,null,5467,{"$f":"IF(Výstup!$E$9=\"Pay as produced\",IF(Výstup!$E$3=\"Wind\",INDEX(Data!$C$3:$AC$8762,Výpočet!Q5479,Výpočet!$R$4),INDEX(Data!$AH$3:$BH$8762,Výpočet!Q5479,Výpočet!$R$4))*Výstup!$E$10,Výstup!$E$10)","v":0.2239696551724138}]
[null,null,null,null,null,null,null,null,null,"2021-08-17",1,3,8,null,null,null,5472,{"$f":"IF(Výstup!$E$9=\"Pay as produced\",IF(Výstup!$E$3=\"Wind\",INDEX(Data!$C$3:$AC$8762,Výpočet!Q5484,Výpočet!$R$4),INDEX(Data!$AH$3:$BH$8762,Výpočet!Q5484,Výpočet!$R$4))*Výstup!$E$10,Výstup!$E$10)","v":0.25050413793103449}]
[null,null,null,null,null,null,null,null,null,"2021-08-17",4,3,8,null,null,null,5475,{"$f":"IF(Výstup!$E$9=\"Pay as produced\",IF(Výstup!$E$3=\"Wind\",INDEX(Data!$C$3:$AC$8762,Výpočet!Q5487,Výpočet!$R$4),INDEX(Data!$AH$3:$BH$8762,Výpočet!Q5487,Výpočet!$R$4))*Výstup!$E$10,Výstup!$E$10)","v":0.25885310344827583}]
[null,null,null,null,null,null,null,null,null,"2021-08-17",7,3,8,null,null,null,5478,{"$f":"IF(Výstup!$E$9=\"Pay as produced\",IF(Výstup!$E$3=\"Wind\",INDEX(Data!$C$3:$AC$8762,Výpočet!Q5490,Výpočet!$R$4),INDEX(Data!$AH$3:$BH$8762,Výpočet!Q5490,Výpočet!$R$4))*Výstup!$E$10,Výstup!$E$10)","v":0.2273848275862069}]
[null,null,null,null,null,null,null,null,null,"2021-08-17",8,3,8,null,null,null,5479,{"$f":"IF(Výstup!$E$9=\"Pay as produced\",IF(Výstup!$E$3=\"Wind\",INDEX(Data!$C$3:$AC$8762,Výpočet!Q5491,Výpočet!$R$4),INDEX(Data!$AH$3:$BH$8762,Výpočet!Q5491,Výpočet!$R$4))*Výstup!$E$10,Výstup!$E$10)","v":0.22831793103448275}]
[null,null,null,null,null,null,null,null,null,"2021-08-17",11,3,8,null,null,null,5482,{"$f":"IF(Výstup!$E$9=\"Pay as produced\",IF(Výstup!$E$3=\"Wind\",INDEX(Data!$C$3:$AC$8762,Výpočet!Q5494,Výpočet!$R$4),INDEX(Data!$AH$3:$BH$8762,Výpočet!Q5494,Výpočet!$R$4))*Výstup!$E$10,Výstup!$E$10)","v":0.31402482758620692}]
[null,null,null,null,null,null,null,null,null,"2021-08-17",14,3,8,null,null,null,5485,{"$f":"IF(Výstup!$E$9=\"Pay as produced\",IF(Výstup!$E$3=\"Wind\",INDEX(Data!$C$3:$AC$8762,Výpočet!Q5497,Výpočet!$R$4),INDEX(Data!$AH$3:$BH$8762,Výpočet!Q5497,Výpočet!$R$4))*Výstup!$E$10,Výstup!$E$10)","v":0.34874275862068965}]
[null,null,null,null,null,null,null,null,null,"2021-08-17",18,3,8,null,null,null,5489,{"$f":"IF(Výstup!$E$9=\"Pay as produced\",IF(Výstup!$E$3=\"Wind\",INDEX(Data!$C$3:$AC$8762,Výpočet!Q5501,Výpočet!$R$4),INDEX(Data!$AH$3:$BH$8762,Výpočet!Q5501,Výpočet!$R$4))*Výstup!$E$10,Výstup!$E$10)","v":0.26591724137931039}]
[null,null,null,null,null,null,null,null,null,"2021-08-17",22,3,8,null,null,null,5493,{"$f":"IF(Výstup!$E$9=\"Pay as produced\",IF(Výstup!$E$3=\"Wind\",INDEX(Data!$C$3:$AC$8762,Výpočet!Q5505,Výpočet!$R$4),INDEX(Data!$AH$3:$BH$8762,Výpočet!Q5505,Výpočet!$R$4))*Výstup!$E$10,Výstup!$E$10)","v":0.18480206896551724}]
[null,null,null,null,null,null,null,null,null,"2021-08-18",2,4,8,null,null,null,5497,{"$f":"IF(Výstup!$E$9=\"Pay as produced\",IF(Výstup!$E$3=\"Wind\",INDEX(Data!$C$3:$AC$8762,Výpočet!Q5509,Výpočet!$R$4),INDEX(Data!$AH$3:$BH$8762,Výpočet!Q5509,Výpočet!$R$4))*Výstup!$E$10,Výstup!$E$10)","v":0.17715310344827589}]
[null,null,null,null,null,null,null,null,null,"2021-08-18",5,4,8,null,null,null,5500,{"$f":"IF(Výstup!$E$9=\"Pay as produced\",IF(Výstup!$E$3=\"Wind\",INDEX(Data!$C$3:$AC$8762,Výpočet!Q5512,Výpočet!$R$4),INDEX(Data!$AH$3:$BH$8762,Výpočet!Q5512,Výpočet!$R$4))*Výstup!$E$10,Výstup!$E$10)","v":0.18440482758620688}]
[null,null,null,null,null,null,null,null,null,"2021-08-18",8,4,8,null,null,null,5503,{"$f":"IF(Výstup!$E$9=\"Pay as produced\",IF(Výstup!$E$3=\"Wind\",INDEX(Data!$C$3:$AC$8762,Výpočet!Q5515,Výpočet!$R$4),INDEX(Data!$AH$3:$BH$8762,Výpočet!Q5515,Výpočet!$R$4))*Výstup!$E$10,Výstup!$E$10)","v":0.19322275862068966}]
[null,null,null,null,null,null,null,null,null,"2021-08-18",9,4,8,null,null,null,5504,{"$f":"IF(Výstup!$E$9=\"Pay as produced\",IF(Výstup!$E$3=\"Wind\",INDEX(Data!$C$3:$AC$8762,Výpočet!Q5516,Výpočet!$R$4),INDEX(Data!$AH$3:$BH$8762,Výpočet!Q5516,Výpočet!$R$4))*Výstup!$E$10,Výstup!$E$10)","v":0.24075379310344824}]
[null,null,null,null,null,null,null,null,null,"2021-08-18",12,4,8,null,null,null,5507,{"$f":"IF(Výstup!$E$9=\"Pay as produced\",IF(Výstup!$E$3=\"Wind\",INDEX(Data!$C$3:$AC$8762,Výpočet!Q5519,Výpočet!$R$4),INDEX(Data!$AH$3:$BH$8762,Výpočet!Q5519,Výpočet!$R$4))*Výstup!$E$10,Výstup!$E$10)","v":0.33280827586206896}]
[null,null,null,null,null,null,null,null,null,"2021-08-18",15,4,8,null,null,null,5510,{"$f":"IF(Výstup!$E$9=\"Pay as produced\",IF(Výstup!$E$3=\"Wind\",INDEX(Data!$C$3:$AC$8762,Výpočet!Q5522,Výpočet!$R$4),INDEX(Data!$AH$3:$BH$8762,Výpočet!Q5522,Výpočet!$R$4))*Výstup!$E$10,Výstup!$E$10)","v":0.34159241379310334}]
[null,null,null,null,null,null,null,null,null,"2021-08-18",19,4,8,null,null,null,5514,{"$f":"IF(Výstup!$E$9=\"Pay as produced\",IF(Výstup!$E$3=\"Wind\",INDEX(Data!$C$3:$AC$8762,Výpočet!Q5526,Výpočet!$R$4),INDEX(Data!$AH$3:$BH$8762,Výpočet!Q5526,Výpočet!$R$4))*Výstup!$E$10,Výstup!$E$10)","v":0.22251724137931039}]
[null,null,null,null,null,null,null,null,null,"2021-08-18",23,4,8,null,null,null,5518,{"$f":"IF(Výstup!$E$9=\"Pay as produced\",IF(Výstup!$E$3=\"Wind\",INDEX(Data!$C$3:$AC$8762,Výpočet!Q5530,Výpočet!$R$4),INDEX(Data!$AH$3:$BH$8762,Výpočet!Q5530,Výpočet!$R$4))*Výstup!$E$10,Výstup!$E$10)","v":0.20979931034482757}]
[null,null,null,null,null,null,null,null,null,"2021-08-19",3,5,8,null,null,null,5522,{"$f":"IF(Výstup!$E$9=\"Pay as produced\",IF(Výstup!$E$3=\"Wind\",INDEX(Data!$C$3:$AC$8762,Výpočet!Q5534,Výpočet!$R$4),INDEX(Data!$AH$3:$BH$8762,Výpočet!Q5534,Výpočet!$R$4))*Výstup!$E$10,Výstup!$E$10)","v":0.22976827586206894}]
[null,null,null,null,null,null,null,null,null,"2021-08-19",6,5,8,null,null,null,5525,{"$f":"IF(Výstup!$E$9=\"Pay as produced\",IF(Výstup!$E$3=\"Wind\",INDEX(Data!$C$3:$AC$8762,Výpočet!Q5537,Výpočet!$R$4),INDEX(Data!$AH$3:$BH$8762,Výpočet!Q5537,Výpočet!$R$4))*Výstup!$E$10,Výstup!$E$10)","v":0.2261013793103448}]
[null,null,null,null,null,null,null,null,null,"2021-08-19",9,5,8,null,null,null,5528,{"$f":"IF(Výstup!$E$9=\"Pay as produced\",IF(Výstup!$E$3=\"Wind\",INDEX(Data!$C$3:$AC$8762,Výpočet!Q5540,Výpočet!$R$4),INDEX(Data!$AH$3:$BH$8762,Výpočet!Q5540,Výpočet!$R$4))*Výstup!$E$10,Výstup!$E$10)","v":0.25435724137931026}]
[null,null,null,null,null,null,null,null,null,"2021-08-19",10,5,8,null,null,null,5529,{"$f":"IF(Výstup!$E$9=\"Pay as produced\",IF(Výstup!$E$3=\"Wind\",INDEX(Data!$C$3:$AC$8762,Výpočet!Q5541,Výpočet!$R$4),INDEX(Data!$AH$3:$BH$8762,Výpočet!Q5541,Výpočet!$R$4))*Výstup!$E$10,Výstup!$E$10)","v":0.2895627586206897}]
[null,null,null,null,null,null,null,null,null,"2021-08-19",13,5,8,null,null,null,5532,{"$f":"IF(Výstup!$E$9=\"Pay as produced\",IF(Výstup!$E$3=\"Wind\",INDEX(Data!$C$3:$AC$8762,Výpočet!Q5544,Výpočet!$R$4),INDEX(Data!$AH$3:$BH$8762,Výpočet!Q5544,Výpočet!$R$4))*Výstup!$E$10,Výstup!$E$10)","v":0.34379724137931045}]
[null,null,null,null,null,null,null,null,null,"2021-08-19",17,5,8,null,null,null,5536,{"$f":"IF(Výstup!$E$9=\"Pay as produced\",IF(Výstup!$E$3=\"Wind\",INDEX(Data!$C$3:$AC$8762,Výpočet!Q5548,Výpočet!$R$4),INDEX(Data!$AH$3:$BH$8762,Výpočet!Q5548,Výpočet!$R$4))*Výstup!$E$10,Výstup!$E$10)","v":0.30129172413793104}]
[null,null,null,null,null,null,null,null,null,"2021-08-19",20,5,8,null,null,null,5539,{"$f":"IF(Výstup!$E$9=\"Pay as produced\",IF(Výstup!$E$3=\"Wind\",INDEX(Data!$C$3:$AC$8762,Výpočet!Q5551,Výpočet!$R$4),INDEX(Data!$AH$3:$BH$8762,Výpočet!Q5551,Výpočet!$R$4))*Výstup!$E$10,Výstup!$E$10)","v":0.20190827586206894}]
[null,null,null,null,null,null,null,null,null,"2021-08-19",24,5,8,null,null,null,5543,{"$f":"IF(Výstup!$E$9=\"Pay as produced\",IF(Výstup!$E$3=\"Wind\",INDEX(Data!$C$3:$AC$8762,Výpočet!Q5555,Výpočet!$R$4),INDEX(Data!$AH$3:$BH$8762,Výpočet!Q5555,Výpočet!$R$4))*Výstup!$E$10,Výstup!$E$10)","v":0.22939724137931033}]
[null,null,null,null,null,null,null,null,null,"2021-08-20",4,6,8,null,null,null,5547,{"$f":"IF(Výstup!$E$9=\"Pay as produced\",IF(Výstup!$E$3=\"Wind\",INDEX(Data!$C$3:$AC$8762,Výpočet!Q5559,Výpočet!$R$4),INDEX(Data!$AH$3:$BH$8762,Výpočet!Q5559,Výpočet!$R$4))*Výstup!$E$10,Výstup!$E$10)","v":0.24033999999999997}]
[null,null,null,null,null,null,null,null,null,"2021-08-20",7,6,8,null,null,null,5550,{"$f":"IF(Výstup!$E$9=\"Pay as produced\",IF(Výstup!$E$3=\"Wind\",INDEX(Data!$C$3:$AC$8762,Výpočet!Q5562,Výpočet!$R$4),INDEX(Data!$AH$3:$BH$8762,Výpočet!Q5562,Výpočet!$R$4))*Výstup!$E$10,Výstup!$E$10)","v":0.21271448275862068}]
[null,null,null,null,null,null,null,null,null,"2021-08-20",10,6,8,null,null,null,5553,{"$f":"IF(Výstup!$E$9=\"Pay as produced\",IF(Výstup!$E$3=\"Wind\",INDEX(Data!$C$3:$AC$8762,Výpočet!Q5565,Výpočet!$R$4),INDEX(Data!$AH$3:$BH$8762,Výpočet!Q5565,Výpočet!$R$4))*Výstup!$E$10,Výstup!$E$10)","v":0.28238206896551726}]
[null,null,null,null,null,null,null,null,null,"2021-08-20",11,6,8,null,null,null,5554,{"$f":"IF(Výstup!$E$9=\"Pay as produced\",IF(Výstup!$E$3=\"Wind\",INDEX(Data!$C$3:$AC$8762,Výpočet!Q5566,Výpočet!$R$4),INDEX(Data!$AH$3:$BH$8762,Výpočet!Q5566,Výpočet!$R$4))*Výstup!$E$10,Výstup!$E$10)","v":0.30371241379310354}]
[null,null,null,null,null,null,null,null,null,"2021-08-20",14,6,8,null,null,null,5557,{"$f":"IF(Výstup!$E$9=\"Pay as produced\",IF(Výstup!$E$3=\"Wind\",INDEX(Data!$C$3:$AC$8762,Výpočet!Q5569,Výpočet!$R$4),INDEX(Data!$AH$3:$BH$8762,Výpočet!Q5569,Výpočet!$R$4))*Výstup!$E$10,Výstup!$E$10)","v":0.31987931034482758}]
[null,null,null,null,null,null,null,null,null,"2021-08-20",17,6,8,null,null,null,5560,{"$f":"IF(Výstup!$E$9=\"Pay as produced\",IF(Výstup!$E$3=\"Wind\",INDEX(Data!$C$3:$AC$8762,Výpočet!Q5572,Výpočet!$R$4),INDEX(Data!$AH$3:$BH$8762,Výpočet!Q5572,Výpočet!$R$4))*Výstup!$E$10,Výstup!$E$10)","v":0.2665351724137931}]
[null,null,null,null,null,null,null,null,null,"2021-08-20",22,6,8,null,null,null,5565,{"$f":"IF(Výstup!$E$9=\"Pay as produced\",IF(Výstup!$E$3=\"Wind\",INDEX(Data!$C$3:$AC$8762,Výpočet!Q5577,Výpočet!$R$4),INDEX(Data!$AH$3:$BH$8762,Výpočet!Q5577,Výpočet!$R$4))*Výstup!$E$10,Výstup!$E$10)","v":0.22902}]
[null,null,null,null,null,null,null,null,null,"2021-08-21",1,7,8,null,null,null,5568,{"$f":"IF(Výstup!$E$9=\"Pay as produced\",IF(Výstup!$E$3=\"Wind\",INDEX(Data!$C$3:$AC$8762,Výpočet!Q5580,Výpočet!$R$4),INDEX(Data!$AH$3:$BH$8762,Výpočet!Q5580,Výpočet!$R$4))*Výstup!$E$10,Výstup!$E$10)","v":0.23265310344827583}]
[null,null,null,null,null,null,null,null,null,"2021-08-21",5,7,8,null,null,null,5572,{"$f":"IF(Výstup!$E$9=\"Pay as produced\",IF(Výstup!$E$3=\"Wind\",INDEX(Data!$C$3:$AC$8762,Výpočet!Q5584,Výpočet!$R$4),INDEX(Data!$AH$3:$BH$8762,Výpočet!Q5584,Výpočet!$R$4))*Výstup!$E$10,Výstup!$E$10)","v":0.23080137931034478}]
[null,null,null,null,null,null,null,null,null,"2021-08-21",8,7,8,null,null,null,5575,{"$f":"IF(Výstup!$E$9=\"Pay as produced\",IF(Výstup!$E$3=\"Wind\",INDEX(Data!$C$3:$AC$8762,Výpočet!Q5587,Výpočet!$R$4),INDEX(Data!$AH$3:$BH$8762,Výpočet!Q5587,Výpočet!$R$4))*Výstup!$E$10,Výstup!$E$10)","v":0.20023586206896549}]
[null,null,null,null,null,null,null,null,null,"2021-08-21",11,7,8,null,null,null,5578,{"$f":"IF(Výstup!$E$9=\"Pay as produced\",IF(Výstup!$E$3=\"Wind\",INDEX(Data!$C$3:$AC$8762,Výpočet!Q5590,Výpočet!$R$4),INDEX(Data!$AH$3:$BH$8762,Výpočet!Q5590,Výpočet!$R$4))*Výstup!$E$10,Výstup!$E$10)","v":0.28948827586206893}]
[null,null,null,null,null,null,null,null,null,"2021-08-21",12,7,8,null,null,null,5579,{"$f":"IF(Výstup!$E$9=\"Pay as produced\",IF(Výstup!$E$3=\"Wind\",INDEX(Data!$C$3:$AC$8762,Výpočet!Q5591,Výpočet!$R$4),INDEX(Data!$AH$3:$BH$8762,Výpočet!Q5591,Výpočet!$R$4))*Výstup!$E$10,Výstup!$E$10)","v":0.30323379310344828}]
[null,null,null,null,null,null,null,null,null,"2021-08-21",15,7,8,null,null,null,5582,{"$f":"IF(Výstup!$E$9=\"Pay as produced\",IF(Výstup!$E$3=\"Wind\",INDEX(Data!$C$3:$AC$8762,Výpočet!Q5594,Výpočet!$R$4),INDEX(Data!$AH$3:$BH$8762,Výpočet!Q5594,Výpočet!$R$4))*Výstup!$E$10,Výstup!$E$10)","v":0.3054786206896552}]
[null,null,null,null,null,null,null,null,null,"2021-08-21",18,7,8,null,null,null,5585,{"$f":"IF(Výstup!$E$9=\"Pay as produced\",IF(Výstup!$E$3=\"Wind\",INDEX(Data!$C$3:$AC$8762,Výpočet!Q5597,Výpočet!$R$4),INDEX(Data!$AH$3:$BH$8762,Výpočet!Q5597,Výpočet!$R$4))*Výstup!$E$10,Výstup!$E$10)","v":0.23584206896551724}]
[null,null,null,null,null,null,null,null,null,"2021-08-21",23,7,8,null,null,null,5590,{"$f":"IF(Výstup!$E$9=\"Pay as produced\",IF(Výstup!$E$3=\"Wind\",INDEX(Data!$C$3:$AC$8762,Výpočet!Q5602,Výpočet!$R$4),INDEX(Data!$AH$3:$BH$8762,Výpočet!Q5602,Výpočet!$R$4))*Výstup!$E$10,Výstup!$E$10)","v":0.2146393103448275}]
[null,null,null,null,null,null,null,null,null,"2021-08-22",2,1,8,null,null,null,5593,{"$f":"IF(Výstup!$E$9=\"Pay as produced\",IF(Výstup!$E$3=\"Wind\",INDEX(Data!$C$3:$AC$8762,Výpočet!Q5605,Výpočet!$R$4),INDEX(Data!$AH$3:$BH$8762,Výpočet!Q5605,Výpočet!$R$4))*Výstup!$E$10,Výstup!$E$10)","v":0.20950206896551726}]
[null,null,null,null,null,null,null,null,null,"2021-08-22",6,1,8,null,null,null,5597,{"$f":"IF(Výstup!$E$9=\"Pay as produced\",IF(Výstup!$E$3=\"Wind\",INDEX(Data!$C$3:$AC$8762,Výpočet!Q5609,Výpočet!$R$4),INDEX(Data!$AH$3:$BH$8762,Výpočet!Q5609,Výpočet!$R$4))*Výstup!$E$10,Výstup!$E$10)","v":0.19924137931034477}]
[null,null,null,null,null,null,null,null,null,"2021-08-22",9,1,8,null,null,null,5600,{"$f":"IF(Výstup!$E$9=\"Pay as produced\",IF(Výstup!$E$3=\"Wind\",INDEX(Data!$C$3:$AC$8762,Výpočet!Q5612,Výpočet!$R$4),INDEX(Data!$AH$3:$BH$8762,Výpočet!Q5612,Výpočet!$R$4))*Výstup!$E$10,Výstup!$E$10)","v":0.21625931034482754}]
[null,null,null,null,null,null,null,null,null,"2021-08-22",10,1,8,null,null,null,5601,{"$f":"IF(Výstup!$E$9=\"Pay as produced\",IF(Výstup!$E$3=\"Wind\",INDEX(Data!$C$3:$AC$8762,Výpočet!Q5613,Výpočet!$R$4),INDEX(Data!$AH$3:$BH$8762,Výpočet!Q5613,Výpočet!$R$4))*Výstup!$E$10,Výstup!$E$10)","v":0.25176413793103458}]
[null,null,null,null,null,null,null,null,null,"2021-08-22",13,1,8,null,null,null,5604,{"$f":"IF(Výstup!$E$9=\"Pay as produced\",IF(Výstup!$E$3=\"Wind\",INDEX(Data!$C$3:$AC$8762,Výpočet!Q5616,Výpočet!$R$4),INDEX(Data!$AH$3:$BH$8762,Výpočet!Q5616,Výpočet!$R$4))*Výstup!$E$10,Výstup!$E$10)","v":0.29774206896551725}]
[null,null,null,null,null,null,null,null,null,"2021-08-22",19,1,8,null,null,null,5610,{"$f":"IF(Výstup!$E$9=\"Pay as produced\",IF(Výstup!$E$3=\"Wind\",INDEX(Data!$C$3:$AC$8762,Výpočet!Q5622,Výpočet!$R$4),INDEX(Data!$AH$3:$BH$8762,Výpočet!Q5622,Výpočet!$R$4))*Výstup!$E$10,Výstup!$E$10)","v":0.17700137931034474}]
[null,null,null,null,null,null,null,null,null,"2021-08-22",21,1,8,null,null,null,5612,{"$f":"IF(Výstup!$E$9=\"Pay as produced\",IF(Výstup!$E$3=\"Wind\",INDEX(Data!$C$3:$AC$8762,Výpočet!Q5624,Výpočet!$R$4),INDEX(Data!$AH$3:$BH$8762,Výpočet!Q5624,Výpočet!$R$4))*Výstup!$E$10,Výstup!$E$10)","v":0.19313724137931026}]
[null,null,null,null,null,null,null,null,null,"2021-08-22",24,1,8,null,null,null,5615,{"$f":"IF(Výstup!$E$9=\"Pay as produced\",IF(Výstup!$E$3=\"Wind\",INDEX(Data!$C$3:$AC$8762,Výpočet!Q5627,Výpočet!$R$4),INDEX(Data!$AH$3:$BH$8762,Výpočet!Q5627,Výpočet!$R$4))*Výstup!$E$10,Výstup!$E$10)","v":0.20388689655172418}]
[null,null,null,null,null,null,null,null,null,"2021-08-23",3,2,8,null,null,null,5618,{"$f":"IF(Výstup!$E$9=\"Pay as produced\",IF(Výstup!$E$3=\"Wind\",INDEX(Data!$C$3:$AC$8762,Výpočet!Q5630,Výpočet!$R$4),INDEX(Data!$AH$3:$BH$8762,Výpočet!Q5630,Výpočet!$R$4))*Výstup!$E$10,Výstup!$E$10)","v":0.19442206896551723}]
[null,null,null,null,null,null,null,null,null,"2021-08-23",7,2,8,null,null,null,5622,{"$f":"IF(Výstup!$E$9=\"Pay as produced\",IF(Výstup!$E$3=\"Wind\",INDEX(Data!$C$3:$AC$8762,Výpočet!Q5634,Výpočet!$R$4),INDEX(Data!$AH$3:$BH$8762,Výpočet!Q5634,Výpočet!$R$4))*Výstup!$E$10,Výstup!$E$10)","v":0.16086413793103446}]
[null,null,null,null,null,null,null,null,null,"2021-08-23",10,2,8,null,null,null,5625,{"$f":"IF(Výstup!$E$9=\"Pay as produced\",IF(Výstup!$E$3=\"Wind\",INDEX(Data!$C$3:$AC$8762,Výpočet!Q5637,Výpočet!$R$4),INDEX(Data!$AH$3:$BH$8762,Výpočet!Q5637,Výpočet!$R$4))*Výstup!$E$10,Výstup!$E$10)","v":0.23552206896551728}]
[null,null,null,null,null,null,null,null,null,"2021-08-23",11,2,8,null,null,null,5626,{"$f":"IF(Výstup!$E$9=\"Pay as produced\",IF(Výstup!$E$3=\"Wind\",INDEX(Data!$C$3:$AC$8762,Výpočet!Q5638,Výpočet!$R$4),INDEX(Data!$AH$3:$BH$8762,Výpočet!Q5638,Výpočet!$R$4))*Výstup!$E$10,Výstup!$E$10)","v":0.26796068965517239}]
[null,null,null,null,null,null,null,null,null,"2021-08-23",16,2,8,null,null,null,5631,{"$f":"IF(Výstup!$E$9=\"Pay as produced\",IF(Výstup!$E$3=\"Wind\",INDEX(Data!$C$3:$AC$8762,Výpočet!Q5643,Výpočet!$R$4),INDEX(Data!$AH$3:$BH$8762,Výpočet!Q5643,Výpočet!$R$4))*Výstup!$E$10,Výstup!$E$10)","v":0.31808482758620688}]
[null,null,null,null,null,null,null,null,null,"2021-08-23",18,2,8,null,null,null,5633,{"$f":"IF(Výstup!$E$9=\"Pay as produced\",IF(Výstup!$E$3=\"Wind\",INDEX(Data!$C$3:$AC$8762,Výpočet!Q5645,Výpočet!$R$4),INDEX(Data!$AH$3:$BH$8762,Výpočet!Q5645,Výpočet!$R$4))*Výstup!$E$10,Výstup!$E$10)","v":0.2605041379310345}]
[null,null,null,null,null,null,null,null,null,"2021-08-23",22,2,8,null,null,null,5637,{"$f":"IF(Výstup!$E$9=\"Pay as produced\",IF(Výstup!$E$3=\"Wind\",INDEX(Data!$C$3:$AC$8762,Výpočet!Q5649,Výpočet!$R$4),INDEX(Data!$AH$3:$BH$8762,Výpočet!Q5649,Výpočet!$R$4))*Výstup!$E$10,Výstup!$E$10)","v":0.23841655172413792}]
[null,null,null,null,null,null,null,null,null,"2021-08-24",1,3,8,null,null,null,5640,{"$f":"IF(Výstup!$E$9=\"Pay as produced\",IF(Výstup!$E$3=\"Wind\",INDEX(Data!$C$3:$AC$8762,Výpočet!Q5652,Výpočet!$R$4),INDEX(Data!$AH$3:$BH$8762,Výpočet!Q5652,Výpočet!$R$4))*Výstup!$E$10,Výstup!$E$10)","v":0.24701034482758616}]
[null,null,null,null,null,null,null,null,null,"2021-08-24",4,3,8,null,null,null,5643,{"$f":"IF(Výstup!$E$9=\"Pay as produced\",IF(Výstup!$E$3=\"Wind\",INDEX(Data!$C$3:$AC$8762,Výpočet!Q5655,Výpočet!$R$4),INDEX(Data!$AH$3:$BH$8762,Výpočet!Q5655,Výpočet!$R$4))*Výstup!$E$10,Výstup!$E$10)","v":0.23996413793103452}]
[null,null,null,null,null,null,null,null,null,"2021-08-24",8,3,8,null,null,null,5647,{"$f":"IF(Výstup!$E$9=\"Pay as produced\",IF(Výstup!$E$3=\"Wind\",INDEX(Data!$C$3:$AC$8762,Výpočet!Q5659,Výpočet!$R$4),INDEX(Data!$AH$3:$BH$8762,Výpočet!Q5659,Výpočet!$R$4))*Výstup!$E$10,Výstup!$E$10)","v":0.20358827586206901}]
[null,null,null,null,null,null,null,null,null,"2021-08-24",11,3,8,null,null,null,5650,{"$f":"IF(Výstup!$E$9=\"Pay as produced\",IF(Výstup!$E$3=\"Wind\",INDEX(Data!$C$3:$AC$8762,Výpočet!Q5662,Výpočet!$R$4),INDEX(Data!$AH$3:$BH$8762,Výpočet!Q5662,Výpočet!$R$4))*Výstup!$E$10,Výstup!$E$10)","v":0.30209999999999998}]
[null,null,null,null,null,null,null,null,null,"2021-08-24",12,3,8,null,null,null,5651,{"$f":"IF(Výstup!$E$9=\"Pay as produced\",IF(Výstup!$E$3=\"Wind\",INDEX(Data!$C$3:$AC$8762,Výpočet!Q5663,Výpočet!$R$4),INDEX(Data!$AH$3:$BH$8762,Výpočet!Q5663,Výpočet!$R$4))*Výstup!$E$10,Výstup!$E$10)","v":0.31795172413793105}]
[null,null,null,null,null,null,null,null,null,"2021-08-24",17,3,8,null,null,null,5656,{"$f":"IF(Výstup!$E$9=\"Pay as produced\",IF(Výstup!$E$3=\"Wind\",INDEX(Data!$C$3:$AC$8762,Výpočet!Q5668,Výpočet!$R$4),INDEX(Data!$AH$3:$BH$8762,Výpočet!Q5668,Výpočet!$R$4))*Výstup!$E$10,Výstup!$E$10)","v":0.27960758620689657}]
[null,null,null,null,null,null,null,null,null,"2021-08-24",19,3,8,null,null,null,5658,{"$f":"IF(Výstup!$E$9=\"Pay as produced\",IF(Výstup!$E$3=\"Wind\",INDEX(Data!$C$3:$AC$8762,Výpočet!Q5670,Výpočet!$R$4),INDEX(Data!$AH$3:$BH$8762,Výpočet!Q5670,Výpočet!$R$4))*Výstup!$E$10,Výstup!$E$10)","v":0.21107172413793099}]
[null,null,null,null,null,null,null,null,null,"2021-08-24",23,3,8,null,null,null,5662,{"$f":"IF(Výstup!$E$9=\"Pay as produced\",IF(Výstup!$E$3=\"Wind\",INDEX(Data!$C$3:$AC$8762,Výpočet!Q5674,Výpočet!$R$4),INDEX(Data!$AH$3:$BH$8762,Výpočet!Q5674,Výpočet!$R$4))*Výstup!$E$10,Výstup!$E$10)","v":0.24316137931034484}]
[null,null,null,null,null,null,null,null,null,"2021-08-25",2,4,8,null,null,null,5665,{"$f":"IF(Výstup!$E$9=\"Pay as produced\",IF(Výstup!$E$3=\"Wind\",INDEX(Data!$C$3:$AC$8762,Výpočet!Q5677,Výpočet!$R$4),INDEX(Data!$AH$3:$BH$8762,Výpočet!Q5677,Výpočet!$R$4))*Výstup!$E$10,Výstup!$E$10)","v":0.2504689655172414}]
[null,null,null,null,null,null,null,null,null,"2021-08-25",6,4,8,null,null,null,5669,{"$f":"IF(Výstup!$E$9=\"Pay as produced\",IF(Výstup!$E$3=\"Wind\",INDEX(Data!$C$3:$AC$8762,Výpočet!Q5681,Výpočet!$R$4),INDEX(Data!$AH$3:$BH$8762,Výpočet!Q5681,Výpočet!$R$4))*Výstup!$E$10,Výstup!$E$10)","v":0.26230344827586205}]
[null,null,null,null,null,null,null,null,null,"2021-08-25",9,4,8,null,null,null,5672,{"$f":"IF(Výstup!$E$9=\"Pay as produced\",IF(Výstup!$E$3=\"Wind\",INDEX(Data!$C$3:$AC$8762,Výpočet!Q5684,Výpočet!$R$4),INDEX(Data!$AH$3:$BH$8762,Výpočet!Q5684,Výpočet!$R$4))*Výstup!$E$10,Výstup!$E$10)","v":0.30066965517241379}]
[null,null,null,null,null,null,null,null,null,"2021-08-25",12,4,8,null,null,null,5675,{"$f":"IF(Výstup!$E$9=\"Pay as produced\",IF(Výstup!$E$3=\"Wind\",INDEX(Data!$C$3:$AC$8762,Výpočet!Q5687,Výpočet!$R$4),INDEX(Data!$AH$3:$BH$8762,Výpočet!Q5687,Výpočet!$R$4))*Výstup!$E$10,Výstup!$E$10)","v":0.40949241379310347}]
[null,null,null,null,null,null,null,null,null,"2021-08-25",14,4,8,null,null,null,5677,{"$f":"IF(Výstup!$E$9=\"Pay as produced\",IF(Výstup!$E$3=\"Wind\",INDEX(Data!$C$3:$AC$8762,Výpočet!Q5689,Výpočet!$R$4),INDEX(Data!$AH$3:$BH$8762,Výpočet!Q5689,Výpočet!$R$4))*Výstup!$E$10,Výstup!$E$10)","v":0.41120206896551725}]
[null,null,null,null,null,null,null,null,null,"2021-08-25",17,4,8,null,null,null,5680,{"$f":"IF(Výstup!$E$9=\"Pay as produced\",IF(Výstup!$E$3=\"Wind\",INDEX(Data!$C$3:$AC$8762,Výpočet!Q5692,Výpočet!$R$4),INDEX(Data!$AH$3:$BH$8762,Výpočet!Q5692,Výpočet!$R$4))*Výstup!$E$10,Výstup!$E$10)","v":0.32488827586206892}]
[null,null,null,null,null,null,null,null,null,"2021-08-25",20,4,8,null,null,null,5683,{"$f":"IF(Výstup!$E$9=\"Pay as produced\",IF(Výstup!$E$3=\"Wind\",INDEX(Data!$C$3:$AC$8762,Výpočet!Q5695,Výpočet!$R$4),INDEX(Data!$AH$3:$BH$8762,Výpočet!Q5695,Výpočet!$R$4))*Výstup!$E$10,Výstup!$E$10)","v":0.21232758620689662}]
[null,null,null,null,null,null,null,null,null,"2021-08-25",24,4,8,null,null,null,5687,{"$f":"IF(Výstup!$E$9=\"Pay as produced\",IF(Výstup!$E$3=\"Wind\",INDEX(Data!$C$3:$AC$8762,Výpočet!Q5699,Výpočet!$R$4),INDEX(Data!$AH$3:$BH$8762,Výpočet!Q5699,Výpočet!$R$4))*Výstup!$E$10,Výstup!$E$10)","v":0.22874827586206894}]
[null,null,null,null,null,null,null,null,null,"2021-08-26",3,5,8,null,null,null,5690,{"$f":"IF(Výstup!$E$9=\"Pay as produced\",IF(Výstup!$E$3=\"Wind\",INDEX(Data!$C$3:$AC$8762,Výpočet!Q5702,Výpočet!$R$4),INDEX(Data!$AH$3:$BH$8762,Výpočet!Q5702,Výpočet!$R$4))*Výstup!$E$10,Výstup!$E$10)","v":0.21996413793103445}]
[null,null,null,null,null,null,null,null,null,"2021-08-26",7,5,8,null,null,null,5694,{"$f":"IF(Výstup!$E$9=\"Pay as produced\",IF(Výstup!$E$3=\"Wind\",INDEX(Data!$C$3:$AC$8762,Výpočet!Q5706,Výpočet!$R$4),INDEX(Data!$AH$3:$BH$8762,Výpočet!Q5706,Výpočet!$R$4))*Výstup!$E$10,Výstup!$E$10)","v":0.20735862068965516}]
[null,null,null,null,null,null,null,null,null,"2021-08-26",10,5,8,null,null,null,5697,{"$f":"IF(Výstup!$E$9=\"Pay as produced\",IF(Výstup!$E$3=\"Wind\",INDEX(Data!$C$3:$AC$8762,Výpočet!Q5709,Výpočet!$R$4),INDEX(Data!$AH$3:$BH$8762,Výpočet!Q5709,Výpočet!$R$4))*Výstup!$E$10,Výstup!$E$10)","v":0.30520413793103457}]
[null,null,null,null,null,null,null,null,null,"2021-08-26",11,{"$f":"WEEKDAY(J5710)","v":5},8,null,null,null,5698,{"$f":"IF(Výstup!$E$9=\"Pay as produced\",IF(Výstup!$E$3=\"Wind\",INDEX(Data!$C$3:$AC$8762,Výpočet!Q5710,Výpočet!$R$4),INDEX(Data!$AH$3:$BH$8762,Výpočet!Q5710,Výpočet!$R$4))*Výstup!$E$10,Výstup!$E$10)","v":0.34041655172413793}]
[null,null,null,null,null,null,null,null,null,"2021-08-26",15,5,8,null,null,null,5702,{"$f":"IF(Výstup!$E$9=\"Pay as produced\",IF(Výstup!$E$3=\"Wind\",INDEX(Data!$C$3:$AC$8762,Výpočet!Q5714,Výpočet!$R$4),INDEX(Data!$AH$3:$BH$8762,Výpočet!Q5714,Výpočet!$R$4))*Výstup!$E$10,Výstup!$E$10)","v":0.3976758620689656}]
[null,null,null,null,null,null,null,null,null,"2021-08-26",18,5,8,null,null,null,5705,{"$f":"IF(Výstup!$E$9=\"Pay as produced\",IF(Výstup!$E$3=\"Wind\",INDEX(Data!$C$3:$AC$8762,Výpočet!Q5717,Výpočet!$R$4),INDEX(Data!$AH$3:$BH$8762,Výpočet!Q5717,Výpočet!$R$4))*Výstup!$E$10,Výstup!$E$10)","v":0.30486827586206905}]
[null,null,null,null,null,null,null,null,null,"2021-08-26",22,5,8,null,null,null,5709,{"$f":"IF(Výstup!$E$9=\"Pay as produced\",IF(Výstup!$E$3=\"Wind\",INDEX(Data!$C$3:$AC$8762,Výpočet!Q5721,Výpočet!$R$4),INDEX(Data!$AH$3:$BH$8762,Výpočet!Q5721,Výpočet!$R$4))*Výstup!$E$10,Výstup!$E$10)","v":0.23814206896551723}]
[null,null,null,null,null,null,null,null,null,"2021-08-27",1,6,8,null,null,null,5712,{"$f":"IF(Výstup!$E$9=\"Pay as produced\",IF(Výstup!$E$3=\"Wind\",INDEX(Data!$C$3:$AC$8762,Výpočet!Q5724,Výpočet!$R$4),INDEX(Data!$AH$3:$BH$8762,Výpočet!Q5724,Výpočet!$R$4))*Výstup!$E$10,Výstup!$E$10)","v":0.23087379310344827}]
[null,null,null,null,null,null,null,null,null,"2021-08-27",4,6,8,null,null,null,5715,{"$f":"IF(Výstup!$E$9=\"Pay as produced\",IF(Výstup!$E$3=\"Wind\",INDEX(Data!$C$3:$AC$8762,Výpočet!Q5727,Výpočet!$R$4),INDEX(Data!$AH$3:$BH$8762,Výpočet!Q5727,Výpočet!$R$4))*Výstup!$E$10,Výstup!$E$10)","v":0.24055793103448281}]
[null,null,null,null,null,null,null,null,null,"2021-08-27",8,6,8,null,null,null,5719,{"$f":"IF(Výstup!$E$9=\"Pay as produced\",IF(Výstup!$E$3=\"Wind\",INDEX(Data!$C$3:$AC$8762,Výpočet!Q5731,Výpočet!$R$4),INDEX(Data!$AH$3:$BH$8762,Výpočet!Q5731,Výpočet!$R$4))*Výstup!$E$10,Výstup!$E$10)","v":0.21743724137931031}]
[null,null,null,null,null,null,null,null,null,"2021-08-27",11,6,8,null,null,null,5722,{"$f":"IF(Výstup!$E$9=\"Pay as produced\",IF(Výstup!$E$3=\"Wind\",INDEX(Data!$C$3:$AC$8762,Výpočet!Q5734,Výpočet!$R$4),INDEX(Data!$AH$3:$BH$8762,Výpočet!Q5734,Výpočet!$R$4))*Výstup!$E$10,Výstup!$E$10)","v":0.29632482758620687}]
[null,null,null,null,null,null,null,null,null,"2021-08-27",12,6,8,null,null,null,5723,{"$f":"IF(Výstup!$E$9=\"Pay as produced\",IF(Výstup!$E$3=\"Wind\",INDEX(Data!$C$3:$AC$8762,Výpočet!Q5735,Výpočet!$R$4),INDEX(Data!$AH$3:$BH$8762,Výpočet!Q5735,Výpočet!$R$4))*Výstup!$E$10,Výstup!$E$10)","v":0.3089668965517241}]
[null,null,null,null,null,null,null,null,null,"2021-08-27",16,6,8,null,null,null,5727,{"$f":"IF(Výstup!$E$9=\"Pay as produced\",IF(Výstup!$E$3=\"Wind\",INDEX(Data!$C$3:$AC$8762,Výpočet!Q5739,Výpočet!$R$4),INDEX(Data!$AH$3:$BH$8762,Výpočet!Q5739,Výpočet!$R$4))*Výstup!$E$10,Výstup!$E$10)","v":0.30609517241379308}]
[null,null,null,null,null,null,null,null,null,"2021-08-27",19,6,8,null,null,null,5730,{"$f":"IF(Výstup!$E$9=\"Pay as produced\",IF(Výstup!$E$3=\"Wind\",INDEX(Data!$C$3:$AC$8762,Výpočet!Q5742,Výpočet!$R$4),INDEX(Data!$AH$3:$BH$8762,Výpočet!Q5742,Výpočet!$R$4))*Výstup!$E$10,Výstup!$E$10)","v":0.19817517241379312}]
[null,null,null,null,null,null,null,null,null,"2021-08-27",23,6,8,null,null,null,5734,{"$f":"IF(Výstup!$E$9=\"Pay as produced\",IF(Výstup!$E$3=\"Wind\",INDEX(Data!$C$3:$AC$8762,Výpočet!Q5746,Výpočet!$R$4),INDEX(Data!$AH$3:$BH$8762,Výpočet!Q5746,Výpočet!$R$4))*Výstup!$E$10,Výstup!$E$10)","v":0.18459517241379306}]
[null,null,null,null,null,null,null,null,null,"2021-08-28",2,7,8,null,null,null,5737,{"$f":"IF(Výstup!$E$9=\"Pay as produced\",IF(Výstup!$E$3=\"Wind\",INDEX(Data!$C$3:$AC$8762,Výpočet!Q5749,Výpočet!$R$4),INDEX(Data!$AH$3:$BH$8762,Výpočet!Q5749,Výpočet!$R$4))*Výstup!$E$10,Výstup!$E$10)","v":0.17722344827586212}]
[null,null,null,null,null,null,null,null,null,"2021-08-28",5,7,8,null,null,null,5740,{"$f":"IF(Výstup!$E$9=\"Pay as produced\",IF(Výstup!$E$3=\"Wind\",INDEX(Data!$C$3:$AC$8762,Výpočet!Q5752,Výpočet!$R$4),INDEX(Data!$AH$3:$BH$8762,Výpočet!Q5752,Výpočet!$R$4))*Výstup!$E$10,Výstup!$E$10)","v":0.16880758620689651}]
[null,null,null,null,null,null,null,null,null,"2021-08-28",9,7,8,null,null,null,5744,{"$f":"IF(Výstup!$E$9=\"Pay as produced\",IF(Výstup!$E$3=\"Wind\",INDEX(Data!$C$3:$AC$8762,Výpočet!Q5756,Výpočet!$R$4),INDEX(Data!$AH$3:$BH$8762,Výpočet!Q5756,Výpočet!$R$4))*Výstup!$E$10,Výstup!$E$10)","v":0.17257034482758618}]
[null,null,null,null,null,null,null,null,null,"2021-08-28",13,7,8,null,null,null,5748,{"$f":"IF(Výstup!$E$9=\"Pay as produced\",IF(Výstup!$E$3=\"Wind\",INDEX(Data!$C$3:$AC$8762,Výpočet!Q5760,Výpočet!$R$4),INDEX(Data!$AH$3:$BH$8762,Výpočet!Q5760,Výpočet!$R$4))*Výstup!$E$10,Výstup!$E$10)","v":0.23681586206896552}]
[null,null,null,null,null,null,null,null,null,"2021-08-28",16,7,8,null,null,null,5751,{"$f":"IF(Výstup!$E$9=\"Pay as produced\",IF(Výstup!$E$3=\"Wind\",INDEX(Data!$C$3:$AC$8762,Výpočet!Q5763,Výpočet!$R$4),INDEX(Data!$AH$3:$BH$8762,Výpočet!Q5763,Výpočet!$R$4))*Výstup!$E$10,Výstup!$E$10)","v":0.23565103448275862}]
[null,null,null,null,null,null,null,null,null,"2021-08-28",17,7,8,null,null,null,5752,{"$f":"IF(Výstup!$E$9=\"Pay as produced\",IF(Výstup!$E$3=\"Wind\",INDEX(Data!$C$3:$AC$8762,Výpočet!Q5764,Výpočet!$R$4),INDEX(Data!$AH$3:$BH$8762,Výpočet!Q5764,Výpočet!$R$4))*Výstup!$E$10,Výstup!$E$10)","v":0.22220413793103447}]
[null,null,null,null,null,null,null,null,null,"2021-08-28",20,7,8,null,null,null,5755,{"$f":"IF(Výstup!$E$9=\"Pay as produced\",IF(Výstup!$E$3=\"Wind\",INDEX(Data!$C$3:$AC$8762,Výpočet!Q5767,Výpočet!$R$4),INDEX(Data!$AH$3:$BH$8762,Výpočet!Q5767,Výpočet!$R$4))*Výstup!$E$10,Výstup!$E$10)","v":0.18467241379310345}]
[null,null,null,null,null,null,null,null,null,"2021-08-28",24,7,8,null,null,null,5759,{"$f":"IF(Výstup!$E$9=\"Pay as produced\",IF(Výstup!$E$3=\"Wind\",INDEX(Data!$C$3:$AC$8762,Výpočet!Q5771,Výpočet!$R$4),INDEX(Data!$AH$3:$BH$8762,Výpočet!Q5771,Výpočet!$R$4))*Výstup!$E$10,Výstup!$E$10)","v":0.21063862068965528}]
[null,null,null,null,null,null,null,null,null,"2021-08-29",3,{"$f":"WEEKDAY(J5774)","v":1},8,null,null,null,5762,{"$f":"IF(Výstup!$E$9=\"Pay as produced\",IF(Výstup!$E$3=\"Wind\",INDEX(Data!$C$3:$AC$8762,Výpočet!Q5774,Výpočet!$R$4),INDEX(Data!$AH$3:$BH$8762,Výpočet!Q5774,Výpočet!$R$4))*Výstup!$E$10,Výstup!$E$10)","v":0.21322137931034479}]
[null,null,null,null,null,null,null,null,null,"2021-08-29",6,1,8,null,null,null,5765,{"$f":"IF(Výstup!$E$9=\"Pay as produced\",IF(Výstup!$E$3=\"Wind\",INDEX(Data!$C$3:$AC$8762,Výpočet!Q5777,Výpočet!$R$4),INDEX(Data!$AH$3:$BH$8762,Výpočet!Q5777,Výpočet!$R$4))*Výstup!$E$10,Výstup!$E$10)","v":0.20369034482758624}]
[null,null,null,null,null,null,null,null,null,"2021-08-29",10,1,8,null,null,null,5769,{"$f":"IF(Výstup!$E$9=\"Pay as produced\",IF(Výstup!$E$3=\"Wind\",INDEX(Data!$C$3:$AC$8762,Výpočet!Q5781,Výpočet!$R$4),INDEX(Data!$AH$3:$BH$8762,Výpočet!Q5781,Výpočet!$R$4))*Výstup!$E$10,Výstup!$E$10)","v":0.26437241379310344}]
[null,null,null,null,null,null,null,null,null,"2021-08-29",14,1,8,null,null,null,5773,{"$f":"IF(Výstup!$E$9=\"Pay as produced\",IF(Výstup!$E$3=\"Wind\",INDEX(Data!$C$3:$AC$8762,Výpočet!Q5785,Výpočet!$R$4),INDEX(Data!$AH$3:$BH$8762,Výpočet!Q5785,Výpočet!$R$4))*Výstup!$E$10,Výstup!$E$10)","v":0.34752827586206897}]
[null,null,null,null,null,null,null,null,null,"2021-08-29",15,1,8,null,null,null,5774,{"$f":"IF(Výstup!$E$9=\"Pay as produced\",IF(Výstup!$E$3=\"Wind\",INDEX(Data!$C$3:$AC$8762,Výpočet!Q5786,Výpočet!$R$4),INDEX(Data!$AH$3:$BH$8762,Výpočet!Q5786,Výpočet!$R$4))*Výstup!$E$10,Výstup!$E$10)","v":0.35142689655172421}]
[null,null,null,null,null,null,null,null,null,"2021-08-29",18,1,8,null,null,null,5777,{"$f":"IF(Výstup!$E$9=\"Pay as produced\",IF(Výstup!$E$3=\"Wind\",INDEX(Data!$C$3:$AC$8762,Výpočet!Q5789,Výpočet!$R$4),INDEX(Data!$AH$3:$BH$8762,Výpočet!Q5789,Výpočet!$R$4))*Výstup!$E$10,Výstup!$E$10)","v":0.29445379310344832}]
[null,null,null,null,null,null,null,null,null,"2021-08-29",21,1,8,null,null,null,5780,{"$f":"IF(Výstup!$E$9=\"Pay as produced\",IF(Výstup!$E$3=\"Wind\",INDEX(Data!$C$3:$AC$8762,Výpočet!Q5792,Výpočet!$R$4),INDEX(Data!$AH$3:$BH$8762,Výpočet!Q5792,Výpočet!$R$4))*Výstup!$E$10,Výstup!$E$10)","v":0.28647517241379317}]
[null,null,null,null,null,null,null,null,null,"2021-08-30",1,2,8,null,null,null,5784,{"$f":"IF(Výstup!$E$9=\"Pay as produced\",IF(Výstup!$E$3=\"Wind\",INDEX(Data!$C$3:$AC$8762,Výpočet!Q5796,Výpočet!$R$4),INDEX(Data!$AH$3:$BH$8762,Výpočet!Q5796,Výpočet!$R$4))*Výstup!$E$10,Výstup!$E$10)","v":0.29443655172413796}]
[null,null,null,null,null,null,null,null,null,"2021-08-30",4,2,8,null,null,null,5787,{"$f":"IF(Výstup!$E$9=\"Pay as produced\",IF(Výstup!$E$3=\"Wind\",INDEX(Data!$C$3:$AC$8762,Výpočet!Q5799,Výpočet!$R$4),INDEX(Data!$AH$3:$BH$8762,Výpočet!Q5799,Výpočet!$R$4))*Výstup!$E$10,Výstup!$E$10)","v":0.28062137931034487}]
[null,null,null,null,null,null,null,null,null,"2021-08-30",7,2,8,null,null,null,5790,{"$f":"IF(Výstup!$E$9=\"Pay as produced\",IF(Výstup!$E$3=\"Wind\",INDEX(Data!$C$3:$AC$8762,Výpočet!Q5802,Výpočet!$R$4),INDEX(Data!$AH$3:$BH$8762,Výpočet!Q5802,Výpočet!$R$4))*Výstup!$E$10,Výstup!$E$10)","v":0.24732620689655171}]
[null,null,null,null,null,null,null,null,null,"2021-08-30",11,2,8,null,null,null,5794,{"$f":"IF(Výstup!$E$9=\"Pay as produced\",IF(Výstup!$E$3=\"Wind\",INDEX(Data!$C$3:$AC$8762,Výpočet!Q5806,Výpočet!$R$4),INDEX(Data!$AH$3:$BH$8762,Výpočet!Q5806,Výpočet!$R$4))*Výstup!$E$10,Výstup!$E$10)","v":0.37690965517241393}]
[null,null,null,null,null,null,null,null,null,"2021-08-30",15,2,8,null,null,null,5798,{"$f":"IF(Výstup!$E$9=\"Pay as produced\",IF(Výstup!$E$3=\"Wind\",INDEX(Data!$C$3:$AC$8762,Výpočet!Q5810,Výpočet!$R$4),INDEX(Data!$AH$3:$BH$8762,Výpočet!Q5810,Výpočet!$R$4))*Výstup!$E$10,Výstup!$E$10)","v":0.40469655172413799}]
[null,null,null,null,null,null,null,null,null,"2021-08-30",16,2,8,null,null,null,5799,{"$f":"IF(Výstup!$E$9=\"Pay as produced\",IF(Výstup!$E$3=\"Wind\",INDEX(Data!$C$3:$AC$8762,Výpočet!Q5811,Výpočet!$R$4),INDEX(Data!$AH$3:$BH$8762,Výpočet!Q5811,Výpočet!$R$4))*Výstup!$E$10,Výstup!$E$10)","v":0.38877517241379322}]
[null,null,null,null,null,null,null,null,null,"2021-08-30",19,2,8,null,null,null,5802,{"$f":"IF(Výstup!$E$9=\"Pay as produced\",IF(Výstup!$E$3=\"Wind\",INDEX(Data!$C$3:$AC$8762,Výpočet!Q5814,Výpočet!$R$4),INDEX(Data!$AH$3:$BH$8762,Výpočet!Q5814,Výpočet!$R$4))*Výstup!$E$10,Výstup!$E$10)","v":0.26565586206896552}]
[null,null,null,null,null,null,null,null,null,"2021-08-30",22,2,8,null,null,null,5805,{"$f":"IF(Výstup!$E$9=\"Pay as produced\",IF(Výstup!$E$3=\"Wind\",INDEX(Data!$C$3:$AC$8762,Výpočet!Q5817,Výpočet!$R$4),INDEX(Data!$AH$3:$BH$8762,Výpočet!Q5817,Výpočet!$R$4))*Výstup!$E$10,Výstup!$E$10)","v":0.29658068965517237}]
[null,null,null,null,null,null,null,null,null,"2021-08-31",2,3,8,null,null,null,5809,{"$f":"IF(Výstup!$E$9=\"Pay as produced\",IF(Výstup!$E$3=\"Wind\",INDEX(Data!$C$3:$AC$8762,Výpočet!Q5821,Výpočet!$R$4),INDEX(Data!$AH$3:$BH$8762,Výpočet!Q5821,Výpočet!$R$4))*Výstup!$E$10,Výstup!$E$10)","v":0.29048344827586203}]
[null,null,null,null,null,null,null,null,null,"2021-08-31",5,3,8,null,null,null,5812,{"$f":"IF(Výstup!$E$9=\"Pay as produced\",IF(Výstup!$E$3=\"Wind\",INDEX(Data!$C$3:$AC$8762,Výpočet!Q5824,Výpočet!$R$4),INDEX(Data!$AH$3:$BH$8762,Výpočet!Q5824,Výpočet!$R$4))*Výstup!$E$10,Výstup!$E$10)","v":0.2743744827586207}]
[null,null,null,null,null,null,null,null,null,"2021-08-31",8,3,8,null,null,null,5815,{"$f":"IF(Výstup!$E$9=\"Pay as produced\",IF(Výstup!$E$3=\"Wind\",INDEX(Data!$C$3:$AC$8762,Výpočet!Q5827,Výpočet!$R$4),INDEX(Data!$AH$3:$BH$8762,Výpočet!Q5827,Výpočet!$R$4))*Výstup!$E$10,Výstup!$E$10)","v":0.24186551724137934}]
[null,null,null,null,null,null,null,null,null,"2021-08-31",13,3,8,null,null,null,5820,{"$f":"IF(Výstup!$E$9=\"Pay as produced\",IF(Výstup!$E$3=\"Wind\",INDEX(Data!$C$3:$AC$8762,Výpočet!Q5832,Výpočet!$R$4),INDEX(Data!$AH$3:$BH$8762,Výpočet!Q5832,Výpočet!$R$4))*Výstup!$E$10,Výstup!$E$10)","v":0.40146551724137941}]
[null,null,null,null,null,null,null,null,null,"2021-08-31",16,3,8,null,null,null,5823,{"$f":"IF(Výstup!$E$9=\"Pay as produced\",IF(Výstup!$E$3=\"Wind\",INDEX(Data!$C$3:$AC$8762,Výpočet!Q5835,Výpočet!$R$4),INDEX(Data!$AH$3:$BH$8762,Výpočet!Q5835,Výpočet!$R$4))*Výstup!$E$10,Výstup!$E$10)","v":0.38575999999999999}]
[null,null,null,null,null,null,null,null,null,"2021-08-31",17,3,8,null,null,null,5824,{"$f":"IF(Výstup!$E$9=\"Pay as produced\",IF(Výstup!$E$3=\"Wind\",INDEX(Data!$C$3:$AC$8762,Výpočet!Q5836,Výpočet!$R$4),INDEX(Data!$AH$3:$BH$8762,Výpočet!Q5836,Výpočet!$R$4))*Výstup!$E$10,Výstup!$E$10)","v":0.35724620689655184}]
[null,null,null,null,null,null,null,null,null,"2021-08-31",20,3,8,null,null,null,5827,{"$f":"IF(Výstup!$E$9=\"Pay as produced\",IF(Výstup!$E$3=\"Wind\",INDEX(Data!$C$3:$AC$8762,Výpočet!Q5839,Výpočet!$R$4),INDEX(Data!$AH$3:$BH$8762,Výpočet!Q5839,Výpočet!$R$4))*Výstup!$E$10,Výstup!$E$10)","v":0.24475793103448282}]
[null,null,null,null,null,null,null,null,null,"2021-08-31",23,3,8,null,null,null,5830,{"$f":"IF(Výstup!$E$9=\"Pay as produced\",IF(Výstup!$E$3=\"Wind\",INDEX(Data!$C$3:$AC$8762,Výpočet!Q5842,Výpočet!$R$4),INDEX(Data!$AH$3:$BH$8762,Výpočet!Q5842,Výpočet!$R$4))*Výstup!$E$10,Výstup!$E$10)","v":0.24722413793103437}]
[null,null,null,null,null,null,null,null,null,"2021-09-01",3,4,9,null,null,null,5834,{"$f":"IF(Výstup!$E$9=\"Pay as produced\",IF(Výstup!$E$3=\"Wind\",INDEX(Data!$C$3:$AC$8762,Výpočet!Q5846,Výpočet!$R$4),INDEX(Data!$AH$3:$BH$8762,Výpočet!Q5846,Výpočet!$R$4))*Výstup!$E$10,Výstup!$E$10)","v":0.24604620689655177}]
[null,null,null,null,null,null,null,null,null,"2021-09-01",5,4,9,null,null,null,5836,{"$f":"IF(Výstup!$E$9=\"Pay as produced\",IF(Výstup!$E$3=\"Wind\",INDEX(Data!$C$3:$AC$8762,Výpočet!Q5848,Výpočet!$R$4),INDEX(Data!$AH$3:$BH$8762,Výpočet!Q5848,Výpočet!$R$4))*Výstup!$E$10,Výstup!$E$10)","v":0.24456000000000008}]
[null,null,null,null,null,null,null,null,null,"2021-09-01",11,4,9,null,null,null,5842,{"$f":"IF(Výstup!$E$9=\"Pay as produced\",IF(Výstup!$E$3=\"Wind\",INDEX(Data!$C$3:$AC$8762,Výpočet!Q5854,Výpočet!$R$4),INDEX(Data!$AH$3:$BH$8762,Výpočet!Q5854,Výpočet!$R$4))*Výstup!$E$10,Výstup!$E$10)","v":0.36933724137931029}]
[null,null,null,null,null,null,null,null,null,"2021-09-01",14,4,9,null,null,null,5845,{"$f":"IF(Výstup!$E$9=\"Pay as produced\",IF(Výstup!$E$3=\"Wind\",INDEX(Data!$C$3:$AC$8762,Výpočet!Q5857,Výpočet!$R$4),INDEX(Data!$AH$3:$BH$8762,Výpočet!Q5857,Výpočet!$R$4))*Výstup!$E$10,Výstup!$E$10)","v":0.41761931034482752}]
[null,null,null,null,null,null,null,null,null,"2021-09-01",17,4,9,null,null,null,5848,{"$f":"IF(Výstup!$E$9=\"Pay as produced\",IF(Výstup!$E$3=\"Wind\",INDEX(Data!$C$3:$AC$8762,Výpočet!Q5860,Výpočet!$R$4),INDEX(Data!$AH$3:$BH$8762,Výpočet!Q5860,Výpočet!$R$4))*Výstup!$E$10,Výstup!$E$10)","v":0.36718896551724134}]
[null,null,null,null,null,null,null,null,null,"2021-09-01",18,4,9,null,null,null,5849,{"$f":"IF(Výstup!$E$9=\"Pay as produced\",IF(Výstup!$E$3=\"Wind\",INDEX(Data!$C$3:$AC$8762,Výpočet!Q5861,Výpočet!$R$4),INDEX(Data!$AH$3:$BH$8762,Výpočet!Q5861,Výpočet!$R$4))*Výstup!$E$10,Výstup!$E$10)","v":0.31937103448275866}]
[null,null,null,null,null,null,null,null,null,"2021-09-01",21,4,9,null,null,null,5852,{"$f":"IF(Výstup!$E$9=\"Pay as produced\",IF(Výstup!$E$3=\"Wind\",INDEX(Data!$C$3:$AC$8762,Výpočet!Q5864,Výpočet!$R$4),INDEX(Data!$AH$3:$BH$8762,Výpočet!Q5864,Výpočet!$R$4))*Výstup!$E$10,Výstup!$E$10)","v":0.28558551724137926}]
[null,null,null,null,null,null,null,null,null,"2021-09-01",24,4,9,null,null,null,5855,{"$f":"IF(Výstup!$E$9=\"Pay as produced\",IF(Výstup!$E$3=\"Wind\",INDEX(Data!$C$3:$AC$8762,Výpočet!Q5867,Výpočet!$R$4),INDEX(Data!$AH$3:$BH$8762,Výpočet!Q5867,Výpočet!$R$4))*Výstup!$E$10,Výstup!$E$10)","v":0.28862482758620689}]
[null,null,null,null,null,null,null,null,null,"2021-09-02",4,5,9,null,null,null,5859,{"$f":"IF(Výstup!$E$9=\"Pay as produced\",IF(Výstup!$E$3=\"Wind\",INDEX(Data!$C$3:$AC$8762,Výpočet!Q5871,Výpočet!$R$4),INDEX(Data!$AH$3:$BH$8762,Výpočet!Q5871,Výpočet!$R$4))*Výstup!$E$10,Výstup!$E$10)","v":0.28089793103448274}]
[null,null,null,null,null,null,null,null,null,"2021-09-02",6,5,9,null,null,null,5861,{"$f":"IF(Výstup!$E$9=\"Pay as produced\",IF(Výstup!$E$3=\"Wind\",INDEX(Data!$C$3:$AC$8762,Výpočet!Q5873,Výpočet!$R$4),INDEX(Data!$AH$3:$BH$8762,Výpočet!Q5873,Výpočet!$R$4))*Výstup!$E$10,Výstup!$E$10)","v":0.26353724137931034}]
[null,null,null,null,null,null,null,null,null,"2021-09-02",12,5,9,null,null,null,5867,{"$f":"IF(Výstup!$E$9=\"Pay as produced\",IF(Výstup!$E$3=\"Wind\",INDEX(Data!$C$3:$AC$8762,Výpočet!Q5879,Výpočet!$R$4),INDEX(Data!$AH$3:$BH$8762,Výpočet!Q5879,Výpočet!$R$4))*Výstup!$E$10,Výstup!$E$10)","v":0.32519862068965527}]
[null,null,null,null,null,null,null,null,null,"2021-09-02",15,5,9,null,null,null,5870,{"$f":"IF(Výstup!$E$9=\"Pay as produced\",IF(Výstup!$E$3=\"Wind\",INDEX(Data!$C$3:$AC$8762,Výpočet!Q5882,Výpočet!$R$4),INDEX(Data!$AH$3:$BH$8762,Výpočet!Q5882,Výpočet!$R$4))*Výstup!$E$10,Výstup!$E$10)","v":0.32869103448275855}]
[null,null,null,null,null,null,null,null,null,"2021-09-02",18,5,9,null,null,null,5873,{"$f":"IF(Výstup!$E$9=\"Pay as produced\",IF(Výstup!$E$3=\"Wind\",INDEX(Data!$C$3:$AC$8762,Výpočet!Q5885,Výpočet!$R$4),INDEX(Data!$AH$3:$BH$8762,Výpočet!Q5885,Výpočet!$R$4))*Výstup!$E$10,Výstup!$E$10)","v":0.26887931034482754}]
[null,null,null,null,null,null,null,null,null,"2021-09-02",19,5,9,null,null,null,5874,{"$f":"IF(Výstup!$E$9=\"Pay as produced\",IF(Výstup!$E$3=\"Wind\",INDEX(Data!$C$3:$AC$8762,Výpočet!Q5886,Výpočet!$R$4),INDEX(Data!$AH$3:$BH$8762,Výpočet!Q5886,Výpočet!$R$4))*Výstup!$E$10,Výstup!$E$10)","v":0.25613448275862066}]
[null,null,null,null,null,null,null,null,null,"2021-09-02",22,5,9,null,null,null,5877,{"$f":"IF(Výstup!$E$9=\"Pay as produced\",IF(Výstup!$E$3=\"Wind\",INDEX(Data!$C$3:$AC$8762,Výpočet!Q5889,Výpočet!$R$4),INDEX(Data!$AH$3:$BH$8762,Výpočet!Q5889,Výpočet!$R$4))*Výstup!$E$10,Výstup!$E$10)","v":0.29411034482758619}]
[null,null,null,null,null,null,null,null,null,"2021-09-03",2,6,9,null,null,null,5881,{"$f":"IF(Výstup!$E$9=\"Pay as produced\",IF(Výstup!$E$3=\"Wind\",INDEX(Data!$C$3:$AC$8762,Výpočet!Q5893,Výpočet!$R$4),INDEX(Data!$AH$3:$BH$8762,Výpočet!Q5893,Výpočet!$R$4))*Výstup!$E$10,Výstup!$E$10)","v":0.28720758620689663}]
[null,null,null,null,null,null,null,null,null,"2021-09-03",7,6,9,null,null,null,5886,{"$f":"IF(Výstup!$E$9=\"Pay as produced\",IF(Výstup!$E$3=\"Wind\",INDEX(Data!$C$3:$AC$8762,Výpočet!Q5898,Výpočet!$R$4),INDEX(Data!$AH$3:$BH$8762,Výpočet!Q5898,Výpočet!$R$4))*Výstup!$E$10,Výstup!$E$10)","v":0.24720137931034483}]
[null,null,null,null,null,null,null,null,null,"2021-09-03",9,6,9,null,null,null,5888,{"$f":"IF(Výstup!$E$9=\"Pay as produced\",IF(Výstup!$E$3=\"Wind\",INDEX(Data!$C$3:$AC$8762,Výpočet!Q5900,Výpočet!$R$4),INDEX(Data!$AH$3:$BH$8762,Výpočet!Q5900,Výpočet!$R$4))*Výstup!$E$10,Výstup!$E$10)","v":0.25954896551724138}]
[null,null,null,null,null,null,null,null,null,"2021-09-03",13,6,9,null,null,null,5892,{"$f":"IF(Výstup!$E$9=\"Pay as produced\",IF(Výstup!$E$3=\"Wind\",INDEX(Data!$C$3:$AC$8762,Výpočet!Q5904,Výpočet!$R$4),INDEX(Data!$AH$3:$BH$8762,Výpočet!Q5904,Výpočet!$R$4))*Výstup!$E$10,Výstup!$E$10)","v":0.32645586206896554}]
[null,null,null,null,null,null,null,null,null,"2021-09-03",16,6,9,null,null,null,5895,{"$f":"IF(Výstup!$E$9=\"Pay as produced\",IF(Výstup!$E$3=\"Wind\",INDEX(Data!$C$3:$AC$8762,Výpočet!Q5907,Výpočet!$R$4),INDEX(Data!$AH$3:$BH$8762,Výpočet!Q5907,Výpočet!$R$4))*Výstup!$E$10,Výstup!$E$10)","v":0.29745931034482759}]
[null,null,null,null,null,null,null,null,null,"2021-09-03",19,6,9,null,null,null,5898,{"$f":"IF(Výstup!$E$9=\"Pay as produced\",IF(Výstup!$E$3=\"Wind\",INDEX(Data!$C$3:$AC$8762,Výpočet!Q5910,Výpočet!$R$4),INDEX(Data!$AH$3:$BH$8762,Výpočet!Q5910,Výpočet!$R$4))*Výstup!$E$10,Výstup!$E$10)","v":0.19294482758620693}]
[null,null,null,null,null,null,null,null,null,"2021-09-03",20,6,9,null,null,null,5899,{"$f":"IF(Výstup!$E$9=\"Pay as produced\",IF(Výstup!$E$3=\"Wind\",INDEX(Data!$C$3:$AC$8762,Výpočet!Q5911,Výpočet!$R$4),INDEX(Data!$AH$3:$BH$8762,Výpočet!Q5911,Výpočet!$R$4))*Výstup!$E$10,Výstup!$E$10)","v":0.19303379310344831}]
[null,null,null,null,null,null,null,null,null,"2021-09-03",23,6,9,null,null,null,5902,{"$f":"IF(Výstup!$E$9=\"Pay as produced\",IF(Výstup!$E$3=\"Wind\",INDEX(Data!$C$3:$AC$8762,Výpočet!Q5914,Výpočet!$R$4),INDEX(Data!$AH$3:$BH$8762,Výpočet!Q5914,Výpočet!$R$4))*Výstup!$E$10,Výstup!$E$10)","v":0.21141655172413792}]
[null,null,null,null,null,null,null,null,null,"2021-09-04",4,7,9,null,null,null,5907,{"$f":"IF(Výstup!$E$9=\"Pay as produced\",IF(Výstup!$E$3=\"Wind\",INDEX(Data!$C$3:$AC$8762,Výpočet!Q5919,Výpočet!$R$4),INDEX(Data!$AH$3:$BH$8762,Výpočet!Q5919,Výpočet!$R$4))*Výstup!$E$10,Výstup!$E$10)","v":0.22960551724137929}]
[null,null,null,null,null,null,null,null,null,"2021-09-04",7,7,9,null,null,null,5910,{"$f":"IF(Výstup!$E$9=\"Pay as produced\",IF(Výstup!$E$3=\"Wind\",INDEX(Data!$C$3:$AC$8762,Výpočet!Q5922,Výpočet!$R$4),INDEX(Data!$AH$3:$BH$8762,Výpočet!Q5922,Výpočet!$R$4))*Výstup!$E$10,Výstup!$E$10)","v":0.20021931034482757}]
[null,null,null,null,null,null,null,null,null,"2021-09-04",10,7,9,null,null,null,5913,{"$f":"IF(Výstup!$E$9=\"Pay as produced\",IF(Výstup!$E$3=\"Wind\",INDEX(Data!$C$3:$AC$8762,Výpočet!Q5925,Výpočet!$R$4),INDEX(Data!$AH$3:$BH$8762,Výpočet!Q5925,Výpočet!$R$4))*Výstup!$E$10,Výstup!$E$10)","v":0.26183172413793104}]
[null,null,null,null,null,null,null,null,null,"2021-09-04",14,7,9,null,null,null,5917,{"$f":"IF(Výstup!$E$9=\"Pay as produced\",IF(Výstup!$E$3=\"Wind\",INDEX(Data!$C$3:$AC$8762,Výpočet!Q5929,Výpočet!$R$4),INDEX(Data!$AH$3:$BH$8762,Výpočet!Q5929,Výpočet!$R$4))*Výstup!$E$10,Výstup!$E$10)","v":0.33882413793103439}]
[null,null,null,null,null,null,null,null,null,"2021-09-04",17,7,9,null,null,null,5920,{"$f":"IF(Výstup!$E$9=\"Pay as produced\",IF(Výstup!$E$3=\"Wind\",INDEX(Data!$C$3:$AC$8762,Výpočet!Q5932,Výpočet!$R$4),INDEX(Data!$AH$3:$BH$8762,Výpočet!Q5932,Výpočet!$R$4))*Výstup!$E$10,Výstup!$E$10)","v":0.30280827586206899}]
[null,null,null,null,null,null,null,null,null,"2021-09-04",20,7,9,null,null,null,5923,{"$f":"IF(Výstup!$E$9=\"Pay as produced\",IF(Výstup!$E$3=\"Wind\",INDEX(Data!$C$3:$AC$8762,Výpočet!Q5935,Výpočet!$R$4),INDEX(Data!$AH$3:$BH$8762,Výpočet!Q5935,Výpočet!$R$4))*Výstup!$E$10,Výstup!$E$10)","v":0.24740137931034489}]
[null,null,null,null,null,null,null,null,null,"2021-09-04",21,7,9,null,null,null,5924,{"$f":"IF(Výstup!$E$9=\"Pay as produced\",IF(Výstup!$E$3=\"Wind\",INDEX(Data!$C$3:$AC$8762,Výpočet!Q5936,Výpočet!$R$4),INDEX(Data!$AH$3:$BH$8762,Výpočet!Q5936,Výpočet!$R$4))*Výstup!$E$10,Výstup!$E$10)","v":0.2577131034482758}]
[null,null,null,null,null,null,null,null,null,"2021-09-04",24,7,9,null,null,null,5927,{"$f":"IF(Výstup!$E$9=\"Pay as produced\",IF(Výstup!$E$3=\"Wind\",INDEX(Data!$C$3:$AC$8762,Výpočet!Q5939,Výpočet!$R$4),INDEX(Data!$AH$3:$BH$8762,Výpočet!Q5939,Výpočet!$R$4))*Výstup!$E$10,Výstup!$E$10)","v":0.25270000000000004}]
[null,null,null,null,null,null,null,null,null,"2021-09-05",5,1,9,null,null,null,5932,{"$f":"IF(Výstup!$E$9=\"Pay as produced\",IF(Výstup!$E$3=\"Wind\",INDEX(Data!$C$3:$AC$8762,Výpočet!Q5944,Výpočet!$R$4),INDEX(Data!$AH$3:$BH$8762,Výpočet!Q5944,Výpočet!$R$4))*Výstup!$E$10,Výstup!$E$10)","v":0.21983448275862069}]
[null,null,null,null,null,null,null,null,null,"2021-09-05",8,1,9,null,null,null,5935,{"$f":"IF(Výstup!$E$9=\"Pay as produced\",IF(Výstup!$E$3=\"Wind\",INDEX(Data!$C$3:$AC$8762,Výpočet!Q5947,Výpočet!$R$4),INDEX(Data!$AH$3:$BH$8762,Výpočet!Q5947,Výpočet!$R$4))*Výstup!$E$10,Výstup!$E$10)","v":0.18976827586206901}]
[null,null,null,null,null,null,null,null,null,"2021-09-05",11,1,9,null,null,null,5938,{"$f":"IF(Výstup!$E$9=\"Pay as produced\",IF(Výstup!$E$3=\"Wind\",INDEX(Data!$C$3:$AC$8762,Výpočet!Q5950,Výpočet!$R$4),INDEX(Data!$AH$3:$BH$8762,Výpočet!Q5950,Výpočet!$R$4))*Výstup!$E$10,Výstup!$E$10)","v":0.27416827586206893}]
[null,null,null,null,null,null,null,null,null,"2021-09-05",15,1,9,null,null,null,5942,{"$f":"IF(Výstup!$E$9=\"Pay as produced\",IF(Výstup!$E$3=\"Wind\",INDEX(Data!$C$3:$AC$8762,Výpočet!Q5954,Výpočet!$R$4),INDEX(Data!$AH$3:$BH$8762,Výpočet!Q5954,Výpočet!$R$4))*Výstup!$E$10,Výstup!$E$10)","v":0.32482344827586196}]
[null,null,null,null,null,null,null,null,null,"2021-09-05",18,1,9,null,null,null,5945,{"$f":"IF(Výstup!$E$9=\"Pay as produced\",IF(Výstup!$E$3=\"Wind\",INDEX(Data!$C$3:$AC$8762,Výpočet!Q5957,Výpočet!$R$4),INDEX(Data!$AH$3:$BH$8762,Výpočet!Q5957,Výpočet!$R$4))*Výstup!$E$10,Výstup!$E$10)","v":0.25051379310344829}]
[null,null,null,null,null,null,null,null,null,"2021-09-05",19,1,9,null,null,null,5946,{"$f":"IF(Výstup!$E$9=\"Pay as produced\",IF(Výstup!$E$3=\"Wind\",INDEX(Data!$C$3:$AC$8762,Výpočet!Q5958,Výpočet!$R$4),INDEX(Data!$AH$3:$BH$8762,Výpočet!Q5958,Výpočet!$R$4))*Výstup!$E$10,Výstup!$E$10)","v":0.22416758620689653}]
[null,null,null,null,null,null,null,null,null,"2021-09-05",22,1,9,null,null,null,5949,{"$f":"IF(Výstup!$E$9=\"Pay as produced\",IF(Výstup!$E$3=\"Wind\",INDEX(Data!$C$3:$AC$8762,Výpočet!Q5961,Výpočet!$R$4),INDEX(Data!$AH$3:$BH$8762,Výpočet!Q5961,Výpočet!$R$4))*Výstup!$E$10,Výstup!$E$10)","v":0.25355931034482759}]
[null,null,null,null,null,null,null,null,null,"2021-09-06",2,2,9,null,null,null,5953,{"$f":"IF(Výstup!$E$9=\"Pay as produced\",IF(Výstup!$E$3=\"Wind\",INDEX(Data!$C$3:$AC$8762,Výpočet!Q5965,Výpočet!$R$4),INDEX(Data!$AH$3:$BH$8762,Výpočet!Q5965,Výpočet!$R$4))*Výstup!$E$10,Výstup!$E$10)","v":0.2657793103448276}]
[null,null,null,null,null,null,null,null,null,"2021-09-06",6,2,9,null,null,null,5957,{"$f":"IF(Výstup!$E$9=\"Pay as produced\",IF(Výstup!$E$3=\"Wind\",INDEX(Data!$C$3:$AC$8762,Výpočet!Q5969,Výpočet!$R$4),INDEX(Data!$AH$3:$BH$8762,Výpočet!Q5969,Výpočet!$R$4))*Výstup!$E$10,Výstup!$E$10)","v":0.2488227586206897}]
[null,null,null,null,null,null,null,null,null,"2021-09-06",9,2,9,null,null,null,5960,{"$f":"IF(Výstup!$E$9=\"Pay as produced\",IF(Výstup!$E$3=\"Wind\",INDEX(Data!$C$3:$AC$8762,Výpočet!Q5972,Výpočet!$R$4),INDEX(Data!$AH$3:$BH$8762,Výpočet!Q5972,Výpočet!$R$4))*Výstup!$E$10,Výstup!$E$10)","v":0.25172344827586207}]
[null,null,null,null,null,null,null,null,null,"2021-09-06",12,2,9,null,null,null,5963,{"$f":"IF(Výstup!$E$9=\"Pay as produced\",IF(Výstup!$E$3=\"Wind\",INDEX(Data!$C$3:$AC$8762,Výpočet!Q5975,Výpočet!$R$4),INDEX(Data!$AH$3:$BH$8762,Výpočet!Q5975,Výpočet!$R$4))*Výstup!$E$10,Výstup!$E$10)","v":0.34537310344827588}]
[null,null,null,null,null,null,null,null,null,"2021-09-06",16,2,9,null,null,null,5967,{"$f":"IF(Výstup!$E$9=\"Pay as produced\",IF(Výstup!$E$3=\"Wind\",INDEX(Data!$C$3:$AC$8762,Výpočet!Q5979,Výpočet!$R$4),INDEX(Data!$AH$3:$BH$8762,Výpočet!Q5979,Výpočet!$R$4))*Výstup!$E$10,Výstup!$E$10)","v":0.34039379310344831}]
[null,null,null,null,null,null,null,null,null,"2021-09-06",19,2,9,null,null,null,5970,{"$f":"IF(Výstup!$E$9=\"Pay as produced\",IF(Výstup!$E$3=\"Wind\",INDEX(Data!$C$3:$AC$8762,Výpočet!Q5982,Výpočet!$R$4),INDEX(Data!$AH$3:$BH$8762,Výpočet!Q5982,Výpočet!$R$4))*Výstup!$E$10,Výstup!$E$10)","v":0.2401572413793103}]
[null,null,null,null,null,null,null,null,null,"2021-09-06",20,2,9,null,null,null,5971,{"$f":"IF(Výstup!$E$9=\"Pay as produced\",IF(Výstup!$E$3=\"Wind\",INDEX(Data!$C$3:$AC$8762,Výpočet!Q5983,Výpočet!$R$4),INDEX(Data!$AH$3:$BH$8762,Výpočet!Q5983,Výpočet!$R$4))*Výstup!$E$10,Výstup!$E$10)","v":0.24997793103448274}]
[null,null,null,null,null,null,null,null,null,"2021-09-06",23,2,9,null,null,null,5974,{"$f":"IF(Výstup!$E$9=\"Pay as produced\",IF(Výstup!$E$3=\"Wind\",INDEX(Data!$C$3:$AC$8762,Výpočet!Q5986,Výpočet!$R$4),INDEX(Data!$AH$3:$BH$8762,Výpočet!Q5986,Výpočet!$R$4))*Výstup!$E$10,Výstup!$E$10)","v":0.26442827586206896}]
[null,null,null,null,null,null,null,null,null,"2021-09-07",3,3,9,null,null,null,5978,{"$f":"IF(Výstup!$E$9=\"Pay as produced\",IF(Výstup!$E$3=\"Wind\",INDEX(Data!$C$3:$AC$8762,Výpočet!Q5990,Výpočet!$R$4),INDEX(Data!$AH$3:$BH$8762,Výpočet!Q5990,Výpočet!$R$4))*Výstup!$E$10,Výstup!$E$10)","v":0.27272206896551732}]
[null,null,null,null,null,null,null,null,null,"2021-09-07",7,3,9,null,null,null,5982,{"$f":"IF(Výstup!$E$9=\"Pay as produced\",IF(Výstup!$E$3=\"Wind\",INDEX(Data!$C$3:$AC$8762,Výpočet!Q5994,Výpočet!$R$4),INDEX(Data!$AH$3:$BH$8762,Výpočet!Q5994,Výpočet!$R$4))*Výstup!$E$10,Výstup!$E$10)","v":0.25044206896551724}]
[null,null,null,null,null,null,null,null,null,"2021-09-07",10,3,9,null,null,null,5985,{"$f":"IF(Výstup!$E$9=\"Pay as produced\",IF(Výstup!$E$3=\"Wind\",INDEX(Data!$C$3:$AC$8762,Výpočet!Q5997,Výpočet!$R$4),INDEX(Data!$AH$3:$BH$8762,Výpočet!Q5997,Výpočet!$R$4))*Výstup!$E$10,Výstup!$E$10)","v":0.3033951724137931}]
[null,null,null,null,null,null,null,null,null,"2021-09-07",14,3,9,null,null,null,5989,{"$f":"IF(Výstup!$E$9=\"Pay as produced\",IF(Výstup!$E$3=\"Wind\",INDEX(Data!$C$3:$AC$8762,Výpočet!Q6001,Výpočet!$R$4),INDEX(Data!$AH$3:$BH$8762,Výpočet!Q6001,Výpočet!$R$4))*Výstup!$E$10,Výstup!$E$10)","v":0.39259241379310339}]
[null,null,null,null,null,null,null,null,null,"2021-09-07",17,3,9,null,null,null,5992,{"$f":"IF(Výstup!$E$9=\"Pay as produced\",IF(Výstup!$E$3=\"Wind\",INDEX(Data!$C$3:$AC$8762,Výpočet!Q6004,Výpočet!$R$4),INDEX(Data!$AH$3:$BH$8762,Výpočet!Q6004,Výpočet!$R$4))*Výstup!$E$10,Výstup!$E$10)","v":0.35795103448275867}]
[null,null,null,null,null,null,null,null,null,"2021-09-07",20,3,9,null,null,null,5995,{"$f":"IF(Výstup!$E$9=\"Pay as produced\",IF(Výstup!$E$3=\"Wind\",INDEX(Data!$C$3:$AC$8762,Výpočet!Q6007,Výpočet!$R$4),INDEX(Data!$AH$3:$BH$8762,Výpočet!Q6007,Výpočet!$R$4))*Výstup!$E$10,Výstup!$E$10)","v":0.27624068965517234}]
[null,null,null,null,null,null,null,null,null,"2021-09-07",21,3,9,null,null,null,5996,{"$f":"IF(Výstup!$E$9=\"Pay as produced\",IF(Výstup!$E$3=\"Wind\",INDEX(Data!$C$3:$AC$8762,Výpočet!Q6008,Výpočet!$R$4),INDEX(Data!$AH$3:$BH$8762,Výpočet!Q6008,Výpočet!$R$4))*Výstup!$E$10,Výstup!$E$10)","v":0.28531793103448277}]
[null,null,null,null,null,null,null,null,null,"2021-09-07",24,3,9,null,null,null,5999,{"$f":"IF(Výstup!$E$9=\"Pay as produced\",IF(Výstup!$E$3=\"Wind\",INDEX(Data!$C$3:$AC$8762,Výpočet!Q6011,Výpočet!$R$4),INDEX(Data!$AH$3:$BH$8762,Výpočet!Q6011,Výpočet!$R$4))*Výstup!$E$10,Výstup!$E$10)","v":0.27786000000000005}]
[null,null,null,null,null,null,null,null,null,"2021-09-08",4,4,9,null,null,null,6003,{"$f":"IF(Výstup!$E$9=\"Pay as produced\",IF(Výstup!$E$3=\"Wind\",INDEX(Data!$C$3:$AC$8762,Výpočet!Q6015,Výpočet!$R$4),INDEX(Data!$AH$3:$BH$8762,Výpočet!Q6015,Výpočet!$R$4))*Výstup!$E$10,Výstup!$E$10)","v":0.24598413793103452}]
[null,null,null,null,null,null,null,null,null,"2021-09-08",8,4,9,null,null,null,6007,{"$f":"IF(Výstup!$E$9=\"Pay as produced\",IF(Výstup!$E$3=\"Wind\",INDEX(Data!$C$3:$AC$8762,Výpočet!Q6019,Výpočet!$R$4),INDEX(Data!$AH$3:$BH$8762,Výpočet!Q6019,Výpočet!$R$4))*Výstup!$E$10,Výstup!$E$10)","v":0.20856206896551721}]
[null,null,null,null,null,null,null,null,null,"2021-09-08",11,4,9,null,null,null,6010,{"$f":"IF(Výstup!$E$9=\"Pay as produced\",IF(Výstup!$E$3=\"Wind\",INDEX(Data!$C$3:$AC$8762,Výpočet!Q6022,Výpočet!$R$4),INDEX(Data!$AH$3:$BH$8762,Výpočet!Q6022,Výpočet!$R$4))*Výstup!$E$10,Výstup!$E$10)","v":0.27678413793103451}]
[null,null,null,null,null,null,null,null,null,"2021-09-08",15,4,9,null,null,null,6014,{"$f":"IF(Výstup!$E$9=\"Pay as produced\",IF(Výstup!$E$3=\"Wind\",INDEX(Data!$C$3:$AC$8762,Výpočet!Q6026,Výpočet!$R$4),INDEX(Data!$AH$3:$BH$8762,Výpočet!Q6026,Výpočet!$R$4))*Výstup!$E$10,Výstup!$E$10)","v":0.28649586206896555}]
[null,null,null,null,null,null,null,null,null,"2021-09-08",18,4,9,null,null,null,6017,{"$f":"IF(Výstup!$E$9=\"Pay as produced\",IF(Výstup!$E$3=\"Wind\",INDEX(Data!$C$3:$AC$8762,Výpočet!Q6029,Výpočet!$R$4),INDEX(Data!$AH$3:$BH$8762,Výpočet!Q6029,Výpočet!$R$4))*Výstup!$E$10,Výstup!$E$10)","v":0.23523103448275856}]
[null,null,null,null,null,null,null,null,null,"2021-09-08",21,4,9,null,null,null,6020,{"$f":"IF(Výstup!$E$9=\"Pay as produced\",IF(Výstup!$E$3=\"Wind\",INDEX(Data!$C$3:$AC$8762,Výpočet!Q6032,Výpočet!$R$4),INDEX(Data!$AH$3:$BH$8762,Výpočet!Q6032,Výpočet!$R$4))*Výstup!$E$10,Výstup!$E$10)","v":0.22923103448275861}]
[null,null,null,null,null,null,null,null,null,"2021-09-09",1,5,9,null,null,null,6024,{"$f":"IF(Výstup!$E$9=\"Pay as produced\",IF(Výstup!$E$3=\"Wind\",INDEX(Data!$C$3:$AC$8762,Výpočet!Q6036,Výpočet!$R$4),INDEX(Data!$AH$3:$BH$8762,Výpočet!Q6036,Výpočet!$R$4))*Výstup!$E$10,Výstup!$E$10)","v":0.23840758620689656}]
[null,null,null,null,null,null,null,null,null,"2021-09-09",2,5,9,null,null,null,6025,{"$f":"IF(Výstup!$E$9=\"Pay as produced\",IF(Výstup!$E$3=\"Wind\",INDEX(Data!$C$3:$AC$8762,Výpočet!Q6037,Výpočet!$R$4),INDEX(Data!$AH$3:$BH$8762,Výpočet!Q6037,Výpočet!$R$4))*Výstup!$E$10,Výstup!$E$10)","v":0.23520758620689655}]
[null,null,null,null,null,null,null,null,null,"2021-09-09",5,5,9,null,null,null,6028,{"$f":"IF(Výstup!$E$9=\"Pay as produced\",IF(Výstup!$E$3=\"Wind\",INDEX(Data!$C$3:$AC$8762,Výpočet!Q6040,Výpočet!$R$4),INDEX(Data!$AH$3:$BH$8762,Výpočet!Q6040,Výpočet!$R$4))*Výstup!$E$10,Výstup!$E$10)","v":0.2238551724137931}]
[null,null,null,null,null,null,null,null,null,"2021-09-09",9,5,9,null,null,null,6032,{"$f":"IF(Výstup!$E$9=\"Pay as produced\",IF(Výstup!$E$3=\"Wind\",INDEX(Data!$C$3:$AC$8762,Výpočet!Q6044,Výpočet!$R$4),INDEX(Data!$AH$3:$BH$8762,Výpočet!Q6044,Výpočet!$R$4))*Výstup!$E$10,Výstup!$E$10)","v":0.23664620689655172}]
[null,null,null,null,null,null,null,null,null,"2021-09-09",12,5,9,null,null,null,6035,{"$f":"IF(Výstup!$E$9=\"Pay as produced\",IF(Výstup!$E$3=\"Wind\",INDEX(Data!$C$3:$AC$8762,Výpočet!Q6047,Výpočet!$R$4),INDEX(Data!$AH$3:$BH$8762,Výpočet!Q6047,Výpočet!$R$4))*Výstup!$E$10,Výstup!$E$10)","v":0.33488551724137922}]
[null,null,null,null,null,null,null,null,null,"2021-09-09",16,5,9,null,null,null,6039,{"$f":"IF(Výstup!$E$9=\"Pay as produced\",IF(Výstup!$E$3=\"Wind\",INDEX(Data!$C$3:$AC$8762,Výpočet!Q6051,Výpočet!$R$4),INDEX(Data!$AH$3:$BH$8762,Výpočet!Q6051,Výpočet!$R$4))*Výstup!$E$10,Výstup!$E$10)","v":0.3547020689655172}]
[null,null,null,null,null,null,null,null,null,"2021-09-09",19,5,9,null,null,null,6042,{"$f":"IF(Výstup!$E$9=\"Pay as produced\",IF(Výstup!$E$3=\"Wind\",INDEX(Data!$C$3:$AC$8762,Výpočet!Q6054,Výpočet!$R$4),INDEX(Data!$AH$3:$BH$8762,Výpočet!Q6054,Výpočet!$R$4))*Výstup!$E$10,Výstup!$E$10)","v":0.27481310344827586}]
[null,null,null,null,null,null,null,null,null,"2021-09-09",22,5,9,null,null,null,6045,{"$f":"IF(Výstup!$E$9=\"Pay as produced\",IF(Výstup!$E$3=\"Wind\",INDEX(Data!$C$3:$AC$8762,Výpočet!Q6057,Výpočet!$R$4),INDEX(Data!$AH$3:$BH$8762,Výpočet!Q6057,Výpočet!$R$4))*Výstup!$E$10,Výstup!$E$10)","v":0.29080551724137926}]
[null,null,null,null,null,null,null,null,null,"2021-09-10",2,6,9,null,null,null,6049,{"$f":"IF(Výstup!$E$9=\"Pay as produced\",IF(Výstup!$E$3=\"Wind\",INDEX(Data!$C$3:$AC$8762,Výpočet!Q6061,Výpočet!$R$4),INDEX(Data!$AH$3:$BH$8762,Výpočet!Q6061,Výpočet!$R$4))*Výstup!$E$10,Výstup!$E$10)","v":0.27680620689655178}]
[null,null,null,null,null,null,null,null,null,"2021-09-10",3,6,9,null,null,null,6050,{"$f":"IF(Výstup!$E$9=\"Pay as produced\",IF(Výstup!$E$3=\"Wind\",INDEX(Data!$C$3:$AC$8762,Výpočet!Q6062,Výpočet!$R$4),INDEX(Data!$AH$3:$BH$8762,Výpočet!Q6062,Výpočet!$R$4))*Výstup!$E$10,Výstup!$E$10)","v":0.27371655172413795}]
[null,null,null,null,null,null,null,null,null,"2021-09-10",7,6,9,null,null,null,6054,{"$f":"IF(Výstup!$E$9=\"Pay as produced\",IF(Výstup!$E$3=\"Wind\",INDEX(Data!$C$3:$AC$8762,Výpočet!Q6066,Výpočet!$R$4),INDEX(Data!$AH$3:$BH$8762,Výpočet!Q6066,Výpočet!$R$4))*Výstup!$E$10,Výstup!$E$10)","v":0.2573296551724138}]
[null,null,null,null,null,null,null,null,null,"2021-09-10",10,6,9,null,null,null,6057,{"$f":"IF(Výstup!$E$9=\"Pay as produced\",IF(Výstup!$E$3=\"Wind\",INDEX(Data!$C$3:$AC$8762,Výpočet!Q6069,Výpočet!$R$4),INDEX(Data!$AH$3:$BH$8762,Výpočet!Q6069,Výpočet!$R$4))*Výstup!$E$10,Výstup!$E$10)","v":0.31026275862068964}]
[null,null,null,null,null,null,null,null,null,"2021-09-10",13,6,9,null,null,null,6060,{"$f":"IF(Výstup!$E$9=\"Pay as produced\",IF(Výstup!$E$3=\"Wind\",INDEX(Data!$C$3:$AC$8762,Výpočet!Q6072,Výpočet!$R$4),INDEX(Data!$AH$3:$BH$8762,Výpočet!Q6072,Výpočet!$R$4))*Výstup!$E$10,Výstup!$E$10)","v":0.37179103448275863}]
[null,null,null,null,null,null,null,null,null,"2021-09-10",17,6,9,null,null,null,6064,{"$f":"IF(Výstup!$E$9=\"Pay as produced\",IF(Výstup!$E$3=\"Wind\",INDEX(Data!$C$3:$AC$8762,Výpočet!Q6076,Výpočet!$R$4),INDEX(Data!$AH$3:$BH$8762,Výpočet!Q6076,Výpočet!$R$4))*Výstup!$E$10,Výstup!$E$10)","v":0.33242551724137931}]
[null,null,null,null,null,null,null,null,null,"2021-09-10",20,6,9,null,null,null,6067,{"$f":"IF(Výstup!$E$9=\"Pay as produced\",IF(Výstup!$E$3=\"Wind\",INDEX(Data!$C$3:$AC$8762,Výpočet!Q6079,Výpočet!$R$4),INDEX(Data!$AH$3:$BH$8762,Výpočet!Q6079,Výpočet!$R$4))*Výstup!$E$10,Výstup!$E$10)","v":0.28089517241379319}]
[null,null,null,null,null,null,null,null,null,"2021-09-10",23,6,9,null,null,null,6070,{"$f":"IF(Výstup!$E$9=\"Pay as produced\",IF(Výstup!$E$3=\"Wind\",INDEX(Data!$C$3:$AC$8762,Výpočet!Q6082,Výpočet!$R$4),INDEX(Data!$AH$3:$BH$8762,Výpočet!Q6082,Výpočet!$R$4))*Výstup!$E$10,Výstup!$E$10)","v":0.27757655172413798}]
[null,null,null,null,null,null,null,null,null,"2021-09-11",1,7,9,null,null,null,6072,{"$f":"IF(Výstup!$E$9=\"Pay as produced\",IF(Výstup!$E$3=\"Wind\",INDEX(Data!$C$3:$AC$8762,Výpočet!Q6084,Výpočet!$R$4),INDEX(Data!$AH$3:$BH$8762,Výpočet!Q6084,Výpočet!$R$4))*Výstup!$E$10,Výstup!$E$10)","v":0.27281172413793103}]
[null,null,null,null,null,null,null,null,null,"2021-09-11",4,7,9,null,null,null,6075,{"$f":"IF(Výstup!$E$9=\"Pay as produced\",IF(Výstup!$E$3=\"Wind\",INDEX(Data!$C$3:$AC$8762,Výpočet!Q6087,Výpočet!$R$4),INDEX(Data!$AH$3:$BH$8762,Výpočet!Q6087,Výpočet!$R$4))*Výstup!$E$10,Výstup!$E$10)","v":0.29292965517241382}]
[null,null,null,null,null,null,null,null,null,"2021-09-11",8,7,9,null,null,null,6079,{"$f":"IF(Výstup!$E$9=\"Pay as produced\",IF(Výstup!$E$3=\"Wind\",INDEX(Data!$C$3:$AC$8762,Výpočet!Q6091,Výpočet!$R$4),INDEX(Data!$AH$3:$BH$8762,Výpočet!Q6091,Výpočet!$R$4))*Výstup!$E$10,Výstup!$E$10)","v":0.27576896551724134}]
[null,null,null,null,null,null,null,null,null,"2021-09-11",11,{"$f":"WEEKDAY(J6094)","v":7},9,null,null,null,6082,{"$f":"IF(Výstup!$E$9=\"Pay as produced\",IF(Výstup!$E$3=\"Wind\",INDEX(Data!$C$3:$AC$8762,Výpočet!Q6094,Výpočet!$R$4),INDEX(Data!$AH$3:$BH$8762,Výpočet!Q6094,Výpočet!$R$4))*Výstup!$E$10,Výstup!$E$10)","v":0.37598758620689654}]
[null,null,null,null,null,null,null,null,null,"2021-09-11",14,7,9,null,null,null,6085,{"$f":"IF(Výstup!$E$9=\"Pay as produced\",IF(Výstup!$E$3=\"Wind\",INDEX(Data!$C$3:$AC$8762,Výpočet!Q6097,Výpočet!$R$4),INDEX(Data!$AH$3:$BH$8762,Výpočet!Q6097,Výpočet!$R$4))*Výstup!$E$10,Výstup!$E$10)","v":0.41766275862068969}]
[null,null,null,null,null,null,null,null,null,"2021-09-11",18,7,9,null,null,null,6089,{"$f":"IF(Výstup!$E$9=\"Pay as produced\",IF(Výstup!$E$3=\"Wind\",INDEX(Data!$C$3:$AC$8762,Výpočet!Q6101,Výpočet!$R$4),INDEX(Data!$AH$3:$BH$8762,Výpočet!Q6101,Výpočet!$R$4))*Výstup!$E$10,Výstup!$E$10)","v":0.3351400000000001}]
[null,null,null,null,null,null,null,null,null,"2021-09-11",20,7,9,null,null,null,6091,{"$f":"IF(Výstup!$E$9=\"Pay as produced\",IF(Výstup!$E$3=\"Wind\",INDEX(Data!$C$3:$AC$8762,Výpočet!Q6103,Výpočet!$R$4),INDEX(Data!$AH$3:$BH$8762,Výpočet!Q6103,Výpočet!$R$4))*Výstup!$E$10,Výstup!$E$10)","v":0.34270068965517242}]
[null,null,null,null,null,null,null,null,null,"2021-09-12",1,1,9,null,null,null,6096,{"$f":"IF(Výstup!$E$9=\"Pay as produced\",IF(Výstup!$E$3=\"Wind\",INDEX(Data!$C$3:$AC$8762,Výpočet!Q6108,Výpočet!$R$4),INDEX(Data!$AH$3:$BH$8762,Výpočet!Q6108,Výpočet!$R$4))*Výstup!$E$10,Výstup!$E$10)","v":0.37782689655172413}]
[null,null,null,null,null,null,null,null,null,"2021-09-12",2,1,9,null,null,null,6097,{"$f":"IF(Výstup!$E$9=\"Pay as produced\",IF(Výstup!$E$3=\"Wind\",INDEX(Data!$C$3:$AC$8762,Výpočet!Q6109,Výpočet!$R$4),INDEX(Data!$AH$3:$BH$8762,Výpočet!Q6109,Výpočet!$R$4))*Výstup!$E$10,Výstup!$E$10)","v":0.37812413793103444}]
[null,null,null,null,null,null,null,null,null,"2021-09-12",5,1,9,null,null,null,6100,{"$f":"IF(Výstup!$E$9=\"Pay as produced\",IF(Výstup!$E$3=\"Wind\",INDEX(Data!$C$3:$AC$8762,Výpočet!Q6112,Výpočet!$R$4),INDEX(Data!$AH$3:$BH$8762,Výpočet!Q6112,Výpočet!$R$4))*Výstup!$E$10,Výstup!$E$10)","v":0.38204413793103442}]
[null,null,null,null,null,null,null,null,null,"2021-09-12",9,1,9,null,null,null,6104,{"$f":"IF(Výstup!$E$9=\"Pay as produced\",IF(Výstup!$E$3=\"Wind\",INDEX(Data!$C$3:$AC$8762,Výpočet!Q6116,Výpočet!$R$4),INDEX(Data!$AH$3:$BH$8762,Výpočet!Q6116,Výpočet!$R$4))*Výstup!$E$10,Výstup!$E$10)","v":0.39680551724137925}]
[null,null,null,null,null,null,null,null,null,"2021-09-12",12,1,9,null,null,null,6107,{"$f":"IF(Výstup!$E$9=\"Pay as produced\",IF(Výstup!$E$3=\"Wind\",INDEX(Data!$C$3:$AC$8762,Výpočet!Q6119,Výpočet!$R$4),INDEX(Data!$AH$3:$BH$8762,Výpočet!Q6119,Výpočet!$R$4))*Výstup!$E$10,Výstup!$E$10)","v":0.54498758620689647}]
[null,null,null,null,null,null,null,null,null,"2021-09-12",15,1,9,null,null,null,6110,{"$f":"IF(Výstup!$E$9=\"Pay as produced\",IF(Výstup!$E$3=\"Wind\",INDEX(Data!$C$3:$AC$8762,Výpočet!Q6122,Výpočet!$R$4),INDEX(Data!$AH$3:$BH$8762,Výpočet!Q6122,Výpočet!$R$4))*Výstup!$E$10,Výstup!$E$10)","v":0.58407931034482752}]
[null,null,null,null,null,null,null,null,null,"2021-09-12",19,1,9,null,null,null,6114,{"$f":"IF(Výstup!$E$9=\"Pay as produced\",IF(Výstup!$E$3=\"Wind\",INDEX(Data!$C$3:$AC$8762,Výpočet!Q6126,Výpočet!$R$4),INDEX(Data!$AH$3:$BH$8762,Výpočet!Q6126,Výpočet!$R$4))*Výstup!$E$10,Výstup!$E$10)","v":0.48166275862068963}]
[null,null,null,null,null,null,null,null,null,"2021-09-12",21,1,9,null,null,null,6116,{"$f":"IF(Výstup!$E$9=\"Pay as produced\",IF(Výstup!$E$3=\"Wind\",INDEX(Data!$C$3:$AC$8762,Výpočet!Q6128,Výpočet!$R$4),INDEX(Data!$AH$3:$BH$8762,Výpočet!Q6128,Výpočet!$R$4))*Výstup!$E$10,Výstup!$E$10)","v":0.51990137931034475}]
[null,null,null,null,null,null,null,null,null,"2021-09-12",24,1,9,null,null,null,6119,{"$f":"IF(Výstup!$E$9=\"Pay as produced\",IF(Výstup!$E$3=\"Wind\",INDEX(Data!$C$3:$AC$8762,Výpočet!Q6131,Výpočet!$R$4),INDEX(Data!$AH$3:$BH$8762,Výpočet!Q6131,Výpočet!$R$4))*Výstup!$E$10,Výstup!$E$10)","v":0.5179993103448276}]
[null,null,null,null,null,null,null,null,null,"2021-09-13",3,2,9,null,null,null,6122,{"$f":"IF(Výstup!$E$9=\"Pay as produced\",IF(Výstup!$E$3=\"Wind\",INDEX(Data!$C$3:$AC$8762,Výpočet!Q6134,Výpočet!$R$4),INDEX(Data!$AH$3:$BH$8762,Výpočet!Q6134,Výpočet!$R$4))*Výstup!$E$10,Výstup!$E$10)","v":0.4946006896551724}]
[null,null,null,null,null,null,null,null,null,"2021-09-13",6,2,9,null,null,null,6125,{"$f":"IF(Výstup!$E$9=\"Pay as produced\",IF(Výstup!$E$3=\"Wind\",INDEX(Data!$C$3:$AC$8762,Výpočet!Q6137,Výpočet!$R$4),INDEX(Data!$AH$3:$BH$8762,Výpočet!Q6137,Výpočet!$R$4))*Výstup!$E$10,Výstup!$E$10)","v":0.45755448275862076}]
[null,null,null,null,null,null,null,null,null,"2021-09-13",10,2,9,null,null,null,6129,{"$f":"IF(Výstup!$E$9=\"Pay as produced\",IF(Výstup!$E$3=\"Wind\",INDEX(Data!$C$3:$AC$8762,Výpočet!Q6141,Výpočet!$R$4),INDEX(Data!$AH$3:$BH$8762,Výpočet!Q6141,Výpočet!$R$4))*Výstup!$E$10,Výstup!$E$10)","v":0.49039793103448281}]
[null,null,null,null,null,null,null,null,null,"2021-09-13",13,2,9,null,null,null,6132,{"$f":"IF(Výstup!$E$9=\"Pay as produced\",IF(Výstup!$E$3=\"Wind\",INDEX(Data!$C$3:$AC$8762,Výpočet!Q6144,Výpočet!$R$4),INDEX(Data!$AH$3:$BH$8762,Výpočet!Q6144,Výpočet!$R$4))*Výstup!$E$10,Výstup!$E$10)","v":0.56724413793103445}]
[null,null,null,null,null,null,null,null,null,"2021-09-13",16,2,9,null,null,null,6135,{"$f":"IF(Výstup!$E$9=\"Pay as produced\",IF(Výstup!$E$3=\"Wind\",INDEX(Data!$C$3:$AC$8762,Výpočet!Q6147,Výpočet!$R$4),INDEX(Data!$AH$3:$BH$8762,Výpočet!Q6147,Výpočet!$R$4))*Výstup!$E$10,Výstup!$E$10)","v":0.53708137931034483}]
[null,null,null,null,null,null,null,null,null,"2021-09-13",18,2,9,null,null,null,6137,{"$f":"IF(Výstup!$E$9=\"Pay as produced\",IF(Výstup!$E$3=\"Wind\",INDEX(Data!$C$3:$AC$8762,Výpočet!Q6149,Výpočet!$R$4),INDEX(Data!$AH$3:$BH$8762,Výpočet!Q6149,Výpočet!$R$4))*Výstup!$E$10,Výstup!$E$10)","v":0.42346000000000006}]
[null,null,null,null,null,null,null,null,null,"2021-09-13",24,2,9,null,null,null,6143,{"$f":"IF(Výstup!$E$9=\"Pay as produced\",IF(Výstup!$E$3=\"Wind\",INDEX(Data!$C$3:$AC$8762,Výpočet!Q6155,Výpočet!$R$4),INDEX(Data!$AH$3:$BH$8762,Výpočet!Q6155,Výpočet!$R$4))*Výstup!$E$10,Výstup!$E$10)","v":0.39378551724137933}]
[null,null,null,null,null,null,null,null,null,"2021-09-14",1,3,9,null,null,null,6144,{"$f":"IF(Výstup!$E$9=\"Pay as produced\",IF(Výstup!$E$3=\"Wind\",INDEX(Data!$C$3:$AC$8762,Výpočet!Q6156,Výpočet!$R$4),INDEX(Data!$AH$3:$BH$8762,Výpočet!Q6156,Výpočet!$R$4))*Výstup!$E$10,Výstup!$E$10)","v":0.38167586206896553}]
[null,null,null,null,null,null,null,null,null,"2021-09-14",4,3,9,null,null,null,6147,{"$f":"IF(Výstup!$E$9=\"Pay as produced\",IF(Výstup!$E$3=\"Wind\",INDEX(Data!$C$3:$AC$8762,Výpočet!Q6159,Výpočet!$R$4),INDEX(Data!$AH$3:$BH$8762,Výpočet!Q6159,Výpočet!$R$4))*Výstup!$E$10,Výstup!$E$10)","v":0.35127241379310342}]
[null,null,null,null,null,null,null,null,null,"2021-09-14",7,3,9,null,null,null,6150,{"$f":"IF(Výstup!$E$9=\"Pay as produced\",IF(Výstup!$E$3=\"Wind\",INDEX(Data!$C$3:$AC$8762,Výpočet!Q6162,Výpočet!$R$4),INDEX(Data!$AH$3:$BH$8762,Výpočet!Q6162,Výpočet!$R$4))*Výstup!$E$10,Výstup!$E$10)","v":0.31903379310344832}]
[null,null,null,null,null,null,null,null,null,"2021-09-14",11,3,9,null,null,null,6154,{"$f":"IF(Výstup!$E$9=\"Pay as produced\",IF(Výstup!$E$3=\"Wind\",INDEX(Data!$C$3:$AC$8762,Výpočet!Q6166,Výpočet!$R$4),INDEX(Data!$AH$3:$BH$8762,Výpočet!Q6166,Výpočet!$R$4))*Výstup!$E$10,Výstup!$E$10)","v":0.36106275862068965}]
[null,null,null,null,null,null,null,null,null,"2021-09-14",14,3,9,null,null,null,6157,{"$f":"IF(Výstup!$E$9=\"Pay as produced\",IF(Výstup!$E$3=\"Wind\",INDEX(Data!$C$3:$AC$8762,Výpočet!Q6169,Výpočet!$R$4),INDEX(Data!$AH$3:$BH$8762,Výpočet!Q6169,Výpočet!$R$4))*Výstup!$E$10,Výstup!$E$10)","v":0.37834896551724145}]
[null,null,null,null,null,null,null,null,null,"2021-09-14",19,3,9,null,null,null,6162,{"$f":"IF(Výstup!$E$9=\"Pay as produced\",IF(Výstup!$E$3=\"Wind\",INDEX(Data!$C$3:$AC$8762,Výpočet!Q6174,Výpočet!$R$4),INDEX(Data!$AH$3:$BH$8762,Výpočet!Q6174,Výpočet!$R$4))*Výstup!$E$10,Výstup!$E$10)","v":0.27907103448275872}]
[null,null,null,null,null,null,null,null,null,"2021-09-14",22,3,9,null,null,null,6165,{"$f":"IF(Výstup!$E$9=\"Pay as produced\",IF(Výstup!$E$3=\"Wind\",INDEX(Data!$C$3:$AC$8762,Výpočet!Q6177,Výpočet!$R$4),INDEX(Data!$AH$3:$BH$8762,Výpočet!Q6177,Výpočet!$R$4))*Výstup!$E$10,Výstup!$E$10)","v":0.32139724137931036}]
[null,null,null,null,null,null,null,null,null,"2021-09-15",1,4,9,null,null,null,6168,{"$f":"IF(Výstup!$E$9=\"Pay as produced\",IF(Výstup!$E$3=\"Wind\",INDEX(Data!$C$3:$AC$8762,Výpočet!Q6180,Výpočet!$R$4),INDEX(Data!$AH$3:$BH$8762,Výpočet!Q6180,Výpočet!$R$4))*Výstup!$E$10,Výstup!$E$10)","v":0.32063793103448274}]
[null,null,null,null,null,null,null,null,null,"2021-09-15",2,4,9,null,null,null,6169,{"$f":"IF(Výstup!$E$9=\"Pay as produced\",IF(Výstup!$E$3=\"Wind\",INDEX(Data!$C$3:$AC$8762,Výpočet!Q6181,Výpočet!$R$4),INDEX(Data!$AH$3:$BH$8762,Výpočet!Q6181,Výpočet!$R$4))*Výstup!$E$10,Výstup!$E$10)","v":0.31719448275862067}]
[null,null,null,null,null,null,null,null,null,"2021-09-15",5,4,9,null,null,null,6172,{"$f":"IF(Výstup!$E$9=\"Pay as produced\",IF(Výstup!$E$3=\"Wind\",INDEX(Data!$C$3:$AC$8762,Výpočet!Q6184,Výpočet!$R$4),INDEX(Data!$AH$3:$BH$8762,Výpočet!Q6184,Výpočet!$R$4))*Výstup!$E$10,Výstup!$E$10)","v":0.30649931034482764}]
[null,null,null,null,null,null,null,null,null,"2021-09-15",8,4,9,null,null,null,6175,{"$f":"IF(Výstup!$E$9=\"Pay as produced\",IF(Výstup!$E$3=\"Wind\",INDEX(Data!$C$3:$AC$8762,Výpočet!Q6187,Výpočet!$R$4),INDEX(Data!$AH$3:$BH$8762,Výpočet!Q6187,Výpočet!$R$4))*Výstup!$E$10,Výstup!$E$10)","v":0.27783862068965515}]
[null,null,null,null,null,null,null,null,null,"2021-09-15",12,4,9,null,null,null,6179,{"$f":"IF(Výstup!$E$9=\"Pay as produced\",IF(Výstup!$E$3=\"Wind\",INDEX(Data!$C$3:$AC$8762,Výpočet!Q6191,Výpočet!$R$4),INDEX(Data!$AH$3:$BH$8762,Výpočet!Q6191,Výpočet!$R$4))*Výstup!$E$10,Výstup!$E$10)","v":0.39488482758620691}]
[null,null,null,null,null,null,null,null,null,"2021-09-15",15,4,9,null,null,null,6182,{"$f":"IF(Výstup!$E$9=\"Pay as produced\",IF(Výstup!$E$3=\"Wind\",INDEX(Data!$C$3:$AC$8762,Výpočet!Q6194,Výpočet!$R$4),INDEX(Data!$AH$3:$BH$8762,Výpočet!Q6194,Výpočet!$R$4))*Výstup!$E$10,Výstup!$E$10)","v":0.40889793103448285}]
[null,null,null,null,null,null,null,null,null,"2021-09-15",20,4,9,null,null,null,6187,{"$f":"IF(Výstup!$E$9=\"Pay as produced\",IF(Výstup!$E$3=\"Wind\",INDEX(Data!$C$3:$AC$8762,Výpočet!Q6199,Výpočet!$R$4),INDEX(Data!$AH$3:$BH$8762,Výpočet!Q6199,Výpočet!$R$4))*Výstup!$E$10,Výstup!$E$10)","v":0.29981999999999998}]
[null,null,null,null,null,null,null,null,null,"2021-09-15",23,4,9,null,null,null,6190,{"$f":"IF(Výstup!$E$9=\"Pay as produced\",IF(Výstup!$E$3=\"Wind\",INDEX(Data!$C$3:$AC$8762,Výpočet!Q6202,Výpočet!$R$4),INDEX(Data!$AH$3:$BH$8762,Výpočet!Q6202,Výpočet!$R$4))*Výstup!$E$10,Výstup!$E$10)","v":0.27716275862068968}]
[null,null,null,null,null,null,null,null,null,"2021-09-16",2,5,9,null,null,null,6193,{"$f":"IF(Výstup!$E$9=\"Pay as produced\",IF(Výstup!$E$3=\"Wind\",INDEX(Data!$C$3:$AC$8762,Výpočet!Q6205,Výpočet!$R$4),INDEX(Data!$AH$3:$BH$8762,Výpočet!Q6205,Výpočet!$R$4))*Výstup!$E$10,Výstup!$E$10)","v":0.25237517241379315}]
[null,null,null,null,null,null,null,null,null,"2021-09-16",3,5,9,null,null,null,6194,{"$f":"IF(Výstup!$E$9=\"Pay as produced\",IF(Výstup!$E$3=\"Wind\",INDEX(Data!$C$3:$AC$8762,Výpočet!Q6206,Výpočet!$R$4),INDEX(Data!$AH$3:$BH$8762,Výpočet!Q6206,Výpočet!$R$4))*Výstup!$E$10,Výstup!$E$10)","v":0.24718689655172418}]
[null,null,null,null,null,null,null,null,null,"2021-09-16",6,5,9,null,null,null,6197,{"$f":"IF(Výstup!$E$9=\"Pay as produced\",IF(Výstup!$E$3=\"Wind\",INDEX(Data!$C$3:$AC$8762,Výpočet!Q6209,Výpočet!$R$4),INDEX(Data!$AH$3:$BH$8762,Výpočet!Q6209,Výpočet!$R$4))*Výstup!$E$10,Výstup!$E$10)","v":0.22719862068965516}]
[null,null,null,null,null,null,null,null,null,"2021-09-16",9,5,9,null,null,null,6200,{"$f":"IF(Výstup!$E$9=\"Pay as produced\",IF(Výstup!$E$3=\"Wind\",INDEX(Data!$C$3:$AC$8762,Výpočet!Q6212,Výpočet!$R$4),INDEX(Data!$AH$3:$BH$8762,Výpočet!Q6212,Výpočet!$R$4))*Výstup!$E$10,Výstup!$E$10)","v":0.20751862068965518}]
[null,null,null,null,null,null,null,null,null,"2021-09-16",13,5,9,null,null,null,6204,{"$f":"IF(Výstup!$E$9=\"Pay as produced\",IF(Výstup!$E$3=\"Wind\",INDEX(Data!$C$3:$AC$8762,Výpočet!Q6216,Výpočet!$R$4),INDEX(Data!$AH$3:$BH$8762,Výpočet!Q6216,Výpočet!$R$4))*Výstup!$E$10,Výstup!$E$10)","v":0.32626896551724133}]
[null,null,null,null,null,null,null,null,null,"2021-09-16",17,5,9,null,null,null,6208,{"$f":"IF(Výstup!$E$9=\"Pay as produced\",IF(Výstup!$E$3=\"Wind\",INDEX(Data!$C$3:$AC$8762,Výpočet!Q6220,Výpočet!$R$4),INDEX(Data!$AH$3:$BH$8762,Výpočet!Q6220,Výpočet!$R$4))*Výstup!$E$10,Výstup!$E$10)","v":0.31277517241379305}]
[null,null,null,null,null,null,null,null,null,"2021-09-16",21,5,9,null,null,null,6212,{"$f":"IF(Výstup!$E$9=\"Pay as produced\",IF(Výstup!$E$3=\"Wind\",INDEX(Data!$C$3:$AC$8762,Výpočet!Q6224,Výpočet!$R$4),INDEX(Data!$AH$3:$BH$8762,Výpočet!Q6224,Výpočet!$R$4))*Výstup!$E$10,Výstup!$E$10)","v":0.30095655172413788}]
[null,null,null,null,null,null,null,null,null,"2021-09-16",24,5,9,null,null,null,6215,{"$f":"IF(Výstup!$E$9=\"Pay as produced\",IF(Výstup!$E$3=\"Wind\",INDEX(Data!$C$3:$AC$8762,Výpočet!Q6227,Výpočet!$R$4),INDEX(Data!$AH$3:$BH$8762,Výpočet!Q6227,Výpočet!$R$4))*Výstup!$E$10,Výstup!$E$10)","v":0.3060172413793103}]
[null,null,null,null,null,null,null,null,null,"2021-09-17",3,6,9,null,null,null,6218,{"$f":"IF(Výstup!$E$9=\"Pay as produced\",IF(Výstup!$E$3=\"Wind\",INDEX(Data!$C$3:$AC$8762,Výpočet!Q6230,Výpočet!$R$4),INDEX(Data!$AH$3:$BH$8762,Výpočet!Q6230,Výpočet!$R$4))*Výstup!$E$10,Výstup!$E$10)","v":0.31915724137931034}]
[null,null,null,null,null,null,null,null,null,"2021-09-17",4,6,9,null,null,null,6219,{"$f":"IF(Výstup!$E$9=\"Pay as produced\",IF(Výstup!$E$3=\"Wind\",INDEX(Data!$C$3:$AC$8762,Výpočet!Q6231,Výpočet!$R$4),INDEX(Data!$AH$3:$BH$8762,Výpočet!Q6231,Výpočet!$R$4))*Výstup!$E$10,Výstup!$E$10)","v":0.32610965517241375}]
[null,null,null,null,null,null,null,null,null,"2021-09-17",7,6,9,null,null,null,6222,{"$f":"IF(Výstup!$E$9=\"Pay as produced\",IF(Výstup!$E$3=\"Wind\",INDEX(Data!$C$3:$AC$8762,Výpočet!Q6234,Výpočet!$R$4),INDEX(Data!$AH$3:$BH$8762,Výpočet!Q6234,Výpočet!$R$4))*Výstup!$E$10,Výstup!$E$10)","v":0.32257999999999992}]
[null,null,null,null,null,null,null,null,null,"2021-09-17",11,6,9,null,null,null,6226,{"$f":"IF(Výstup!$E$9=\"Pay as produced\",IF(Výstup!$E$3=\"Wind\",INDEX(Data!$C$3:$AC$8762,Výpočet!Q6238,Výpočet!$R$4),INDEX(Data!$AH$3:$BH$8762,Výpočet!Q6238,Výpočet!$R$4))*Výstup!$E$10,Výstup!$E$10)","v":0.3836475862068966}]
[null,null,null,null,null,null,null,null,null,"2021-09-17",14,6,9,null,null,null,6229,{"$f":"IF(Výstup!$E$9=\"Pay as produced\",IF(Výstup!$E$3=\"Wind\",INDEX(Data!$C$3:$AC$8762,Výpočet!Q6241,Výpočet!$R$4),INDEX(Data!$AH$3:$BH$8762,Výpočet!Q6241,Výpočet!$R$4))*Výstup!$E$10,Výstup!$E$10)","v":0.42180758620689651}]
[null,null,null,null,null,null,null,null,null,"2021-09-17",18,6,9,null,null,null,6233,{"$f":"IF(Výstup!$E$9=\"Pay as produced\",IF(Výstup!$E$3=\"Wind\",INDEX(Data!$C$3:$AC$8762,Výpočet!Q6245,Výpočet!$R$4),INDEX(Data!$AH$3:$BH$8762,Výpočet!Q6245,Výpočet!$R$4))*Výstup!$E$10,Výstup!$E$10)","v":0.33031586206896557}]
[null,null,null,null,null,null,null,null,null,"2021-09-17",22,6,9,null,null,null,6237,{"$f":"IF(Výstup!$E$9=\"Pay as produced\",IF(Výstup!$E$3=\"Wind\",INDEX(Data!$C$3:$AC$8762,Výpočet!Q6249,Výpočet!$R$4),INDEX(Data!$AH$3:$BH$8762,Výpočet!Q6249,Výpočet!$R$4))*Výstup!$E$10,Výstup!$E$10)","v":0.33283931034482761}]
[null,null,null,null,null,null,null,null,null,"2021-09-18",1,7,9,null,null,null,6240,{"$f":"IF(Výstup!$E$9=\"Pay as produced\",IF(Výstup!$E$3=\"Wind\",INDEX(Data!$C$3:$AC$8762,Výpočet!Q6252,Výpočet!$R$4),INDEX(Data!$AH$3:$BH$8762,Výpočet!Q6252,Výpočet!$R$4))*Výstup!$E$10,Výstup!$E$10)","v":0.32188896551724144}]
[null,null,null,null,null,null,null,null,null,"2021-09-18",4,7,9,null,null,null,6243,{"$f":"IF(Výstup!$E$9=\"Pay as produced\",IF(Výstup!$E$3=\"Wind\",INDEX(Data!$C$3:$AC$8762,Výpočet!Q6255,Výpočet!$R$4),INDEX(Data!$AH$3:$BH$8762,Výpočet!Q6255,Výpočet!$R$4))*Výstup!$E$10,Výstup!$E$10)","v":0.32120137931034481}]
[null,null,null,null,null,null,null,null,null,"2021-09-18",5,7,9,null,null,null,6244,{"$f":"IF(Výstup!$E$9=\"Pay as produced\",IF(Výstup!$E$3=\"Wind\",INDEX(Data!$C$3:$AC$8762,Výpočet!Q6256,Výpočet!$R$4),INDEX(Data!$AH$3:$BH$8762,Výpočet!Q6256,Výpočet!$R$4))*Výstup!$E$10,Výstup!$E$10)","v":0.32079655172413785}]
[null,null,null,null,null,null,null,null,null,"2021-09-18",8,7,9,null,null,null,6247,{"$f":"IF(Výstup!$E$9=\"Pay as produced\",IF(Výstup!$E$3=\"Wind\",INDEX(Data!$C$3:$AC$8762,Výpočet!Q6259,Výpočet!$R$4),INDEX(Data!$AH$3:$BH$8762,Výpočet!Q6259,Výpočet!$R$4))*Výstup!$E$10,Výstup!$E$10)","v":0.31273793103448283}]
[null,null,null,null,null,null,null,null,null,"2021-09-18",12,7,9,null,null,null,6251,{"$f":"IF(Výstup!$E$9=\"Pay as produced\",IF(Výstup!$E$3=\"Wind\",INDEX(Data!$C$3:$AC$8762,Výpočet!Q6263,Výpočet!$R$4),INDEX(Data!$AH$3:$BH$8762,Výpočet!Q6263,Výpočet!$R$4))*Výstup!$E$10,Výstup!$E$10)","v":0.44170689655172413}]
[null,null,null,null,null,null,null,null,null,"2021-09-18",15,7,9,null,null,null,6254,{"$f":"IF(Výstup!$E$9=\"Pay as produced\",IF(Výstup!$E$3=\"Wind\",INDEX(Data!$C$3:$AC$8762,Výpočet!Q6266,Výpočet!$R$4),INDEX(Data!$AH$3:$BH$8762,Výpočet!Q6266,Výpočet!$R$4))*Výstup!$E$10,Výstup!$E$10)","v":0.47632551724137917}]
[null,null,null,null,null,null,null,null,null,"2021-09-18",19,7,9,null,null,null,6258,{"$f":"IF(Výstup!$E$9=\"Pay as produced\",IF(Výstup!$E$3=\"Wind\",INDEX(Data!$C$3:$AC$8762,Výpočet!Q6270,Výpočet!$R$4),INDEX(Data!$AH$3:$BH$8762,Výpočet!Q6270,Výpočet!$R$4))*Výstup!$E$10,Výstup!$E$10)","v":0.38822551724137927}]
[null,null,null,null,null,null,null,null,null,"2021-09-18",23,7,9,null,null,null,6262,{"$f":"IF(Výstup!$E$9=\"Pay as produced\",IF(Výstup!$E$3=\"Wind\",INDEX(Data!$C$3:$AC$8762,Výpočet!Q6274,Výpočet!$R$4),INDEX(Data!$AH$3:$BH$8762,Výpočet!Q6274,Výpočet!$R$4))*Výstup!$E$10,Výstup!$E$10)","v":0.37999931034482748}]
[null,null,null,null,null,null,null,null,null,"2021-09-19",2,1,9,null,null,null,6265,{"$f":"IF(Výstup!$E$9=\"Pay as produced\",IF(Výstup!$E$3=\"Wind\",INDEX(Data!$C$3:$AC$8762,Výpočet!Q6277,Výpočet!$R$4),INDEX(Data!$AH$3:$BH$8762,Výpočet!Q6277,Výpočet!$R$4))*Výstup!$E$10,Výstup!$E$10)","v":0.34722551724137923}]
[null,null,null,null,null,null,null,null,null,"2021-09-19",3,1,9,null,null,null,6266,{"$f":"IF(Výstup!$E$9=\"Pay as produced\",IF(Výstup!$E$3=\"Wind\",INDEX(Data!$C$3:$AC$8762,Výpočet!Q6278,Výpočet!$R$4),INDEX(Data!$AH$3:$BH$8762,Výpočet!Q6278,Výpočet!$R$4))*Výstup!$E$10,Výstup!$E$10)","v":0.33801793103448274}]
[null,null,null,null,null,null,null,null,null,"2021-09-19",6,1,9,null,null,null,6269,{"$f":"IF(Výstup!$E$9=\"Pay as produced\",IF(Výstup!$E$3=\"Wind\",INDEX(Data!$C$3:$AC$8762,Výpočet!Q6281,Výpočet!$R$4),INDEX(Data!$AH$3:$BH$8762,Výpočet!Q6281,Výpočet!$R$4))*Výstup!$E$10,Výstup!$E$10)","v":0.31909034482758614}]
[null,null,null,null,null,null,null,null,null,"2021-09-19",9,1,9,null,null,null,6272,{"$f":"IF(Výstup!$E$9=\"Pay as produced\",IF(Výstup!$E$3=\"Wind\",INDEX(Data!$C$3:$AC$8762,Výpočet!Q6284,Výpočet!$R$4),INDEX(Data!$AH$3:$BH$8762,Výpočet!Q6284,Výpočet!$R$4))*Výstup!$E$10,Výstup!$E$10)","v":0.31731931034482763}]
[null,null,null,null,null,null,null,null,null,"2021-09-19",12,1,9,null,null,null,6275,{"$f":"IF(Výstup!$E$9=\"Pay as produced\",IF(Výstup!$E$3=\"Wind\",INDEX(Data!$C$3:$AC$8762,Výpočet!Q6287,Výpočet!$R$4),INDEX(Data!$AH$3:$BH$8762,Výpočet!Q6287,Výpočet!$R$4))*Výstup!$E$10,Výstup!$E$10)","v":0.46365793103448277}]
[null,null,null,null,null,null,null,null,null,"2021-09-19",17,1,9,null,null,null,6280,{"$f":"IF(Výstup!$E$9=\"Pay as produced\",IF(Výstup!$E$3=\"Wind\",INDEX(Data!$C$3:$AC$8762,Výpočet!Q6292,Výpočet!$R$4),INDEX(Data!$AH$3:$BH$8762,Výpočet!Q6292,Výpočet!$R$4))*Výstup!$E$10,Výstup!$E$10)","v":0.43584551724137927}]
[null,null,null,null,null,null,null,null,null,"2021-09-19",20,1,9,null,null,null,6283,{"$f":"IF(Výstup!$E$9=\"Pay as produced\",IF(Výstup!$E$3=\"Wind\",INDEX(Data!$C$3:$AC$8762,Výpočet!Q6295,Výpočet!$R$4),INDEX(Data!$AH$3:$BH$8762,Výpočet!Q6295,Výpočet!$R$4))*Výstup!$E$10,Výstup!$E$10)","v":0.37725448275862061}]
[null,null,null,null,null,null,null,null,null,"2021-09-19",24,1,9,null,null,null,6287,{"$f":"IF(Výstup!$E$9=\"Pay as produced\",IF(Výstup!$E$3=\"Wind\",INDEX(Data!$C$3:$AC$8762,Výpočet!Q6299,Výpočet!$R$4),INDEX(Data!$AH$3:$BH$8762,Výpočet!Q6299,Výpočet!$R$4))*Výstup!$E$10,Výstup!$E$10)","v":0.39434137931034485}]
[null,null,null,null,null,null,null,null,null,"2021-09-20",3,2,9,null,null,null,6290,{"$f":"IF(Výstup!$E$9=\"Pay as produced\",IF(Výstup!$E$3=\"Wind\",INDEX(Data!$C$3:$AC$8762,Výpočet!Q6302,Výpočet!$R$4),INDEX(Data!$AH$3:$BH$8762,Výpočet!Q6302,Výpočet!$R$4))*Výstup!$E$10,Výstup!$E$10)","v":0.38069241379310353}]
[null,null,null,null,null,null,null,null,null,"2021-09-20",4,2,9,null,null,null,6291,{"$f":"IF(Výstup!$E$9=\"Pay as produced\",IF(Výstup!$E$3=\"Wind\",INDEX(Data!$C$3:$AC$8762,Výpočet!Q6303,Výpočet!$R$4),INDEX(Data!$AH$3:$BH$8762,Výpočet!Q6303,Výpočet!$R$4))*Výstup!$E$10,Výstup!$E$10)","v":0.38285103448275853}]
[null,null,null,null,null,null,null,null,null,"2021-09-20",7,2,9,null,null,null,6294,{"$f":"IF(Výstup!$E$9=\"Pay as produced\",IF(Výstup!$E$3=\"Wind\",INDEX(Data!$C$3:$AC$8762,Výpočet!Q6306,Výpočet!$R$4),INDEX(Data!$AH$3:$BH$8762,Výpočet!Q6306,Výpočet!$R$4))*Výstup!$E$10,Výstup!$E$10)","v":0.37869310344827589}]
[null,null,null,null,null,null,null,null,null,"2021-09-20",13,2,9,null,null,null,6300,{"$f":"IF(Výstup!$E$9=\"Pay as produced\",IF(Výstup!$E$3=\"Wind\",INDEX(Data!$C$3:$AC$8762,Výpočet!Q6312,Výpočet!$R$4),INDEX(Data!$AH$3:$BH$8762,Výpočet!Q6312,Výpočet!$R$4))*Výstup!$E$10,Výstup!$E$10)","v":0.45785517241379314}]
[null,null,null,null,null,null,null,null,null,"2021-09-20",15,2,9,null,null,null,6302,{"$f":"IF(Výstup!$E$9=\"Pay as produced\",IF(Výstup!$E$3=\"Wind\",INDEX(Data!$C$3:$AC$8762,Výpočet!Q6314,Výpočet!$R$4),INDEX(Data!$AH$3:$BH$8762,Výpočet!Q6314,Výpočet!$R$4))*Výstup!$E$10,Výstup!$E$10)","v":0.4493731034482758}]
[null,null,null,null,null,null,null,null,null,"2021-09-20",18,2,9,null,null,null,6305,{"$f":"IF(Výstup!$E$9=\"Pay as produced\",IF(Výstup!$E$3=\"Wind\",INDEX(Data!$C$3:$AC$8762,Výpočet!Q6317,Výpočet!$R$4),INDEX(Data!$AH$3:$BH$8762,Výpočet!Q6317,Výpočet!$R$4))*Výstup!$E$10,Výstup!$E$10)","v":0.34430068965517241}]
[null,null,null,null,null,null,null,null,null,"2021-09-20",21,2,9,null,null,null,6308,{"$f":"IF(Výstup!$E$9=\"Pay as produced\",IF(Výstup!$E$3=\"Wind\",INDEX(Data!$C$3:$AC$8762,Výpočet!Q6320,Výpočet!$R$4),INDEX(Data!$AH$3:$BH$8762,Výpočet!Q6320,Výpočet!$R$4))*Výstup!$E$10,Výstup!$E$10)","v":0.32552827586206895}]
[null,null,null,null,null,null,null,null,null,"2021-09-21",1,3,9,null,null,null,6312,{"$f":"IF(Výstup!$E$9=\"Pay as produced\",IF(Výstup!$E$3=\"Wind\",INDEX(Data!$C$3:$AC$8762,Výpočet!Q6324,Výpočet!$R$4),INDEX(Data!$AH$3:$BH$8762,Výpočet!Q6324,Výpočet!$R$4))*Výstup!$E$10,Výstup!$E$10)","v":0.3006372413793103}]
[null,null,null,null,null,null,null,null,null,"2021-09-21",4,3,9,null,null,null,6315,{"$f":"IF(Výstup!$E$9=\"Pay as produced\",IF(Výstup!$E$3=\"Wind\",INDEX(Data!$C$3:$AC$8762,Výpočet!Q6327,Výpočet!$R$4),INDEX(Data!$AH$3:$BH$8762,Výpočet!Q6327,Výpočet!$R$4))*Výstup!$E$10,Výstup!$E$10)","v":0.30882689655172407}]
[null,null,null,null,null,null,null,null,null,"2021-09-21",5,3,9,null,null,null,6316,{"$f":"IF(Výstup!$E$9=\"Pay as produced\",IF(Výstup!$E$3=\"Wind\",INDEX(Data!$C$3:$AC$8762,Výpočet!Q6328,Výpočet!$R$4),INDEX(Data!$AH$3:$BH$8762,Výpočet!Q6328,Výpočet!$R$4))*Výstup!$E$10,Výstup!$E$10)","v":0.30028620689655172}]
[null,null,null,null,null,null,null,null,null,"2021-09-21",8,3,9,null,null,null,6319,{"$f":"IF(Výstup!$E$9=\"Pay as produced\",IF(Výstup!$E$3=\"Wind\",INDEX(Data!$C$3:$AC$8762,Výpočet!Q6331,Výpočet!$R$4),INDEX(Data!$AH$3:$BH$8762,Výpočet!Q6331,Výpočet!$R$4))*Výstup!$E$10,Výstup!$E$10)","v":0.25924689655172417}]
[null,null,null,null,null,null,null,null,null,"2021-09-21",14,3,9,null,null,null,6325,{"$f":"IF(Výstup!$E$9=\"Pay as produced\",IF(Výstup!$E$3=\"Wind\",INDEX(Data!$C$3:$AC$8762,Výpočet!Q6337,Výpočet!$R$4),INDEX(Data!$AH$3:$BH$8762,Výpočet!Q6337,Výpočet!$R$4))*Výstup!$E$10,Výstup!$E$10)","v":0.35580551724137927}]
[null,null,null,null,null,null,null,null,null,"2021-09-21",16,3,9,null,null,null,6327,{"$f":"IF(Výstup!$E$9=\"Pay as produced\",IF(Výstup!$E$3=\"Wind\",INDEX(Data!$C$3:$AC$8762,Výpočet!Q6339,Výpočet!$R$4),INDEX(Data!$AH$3:$BH$8762,Výpočet!Q6339,Výpočet!$R$4))*Výstup!$E$10,Výstup!$E$10)","v":0.35459103448275858}]
[null,null,null,null,null,null,null,null,null,"2021-09-21",19,3,9,null,null,null,6330,{"$f":"IF(Výstup!$E$9=\"Pay as produced\",IF(Výstup!$E$3=\"Wind\",INDEX(Data!$C$3:$AC$8762,Výpočet!Q6342,Výpočet!$R$4),INDEX(Data!$AH$3:$BH$8762,Výpočet!Q6342,Výpočet!$R$4))*Výstup!$E$10,Výstup!$E$10)","v":0.29831586206896554}]
[null,null,null,null,null,null,null,null,null,"2021-09-21",23,3,9,null,null,null,6334,{"$f":"IF(Výstup!$E$9=\"Pay as produced\",IF(Výstup!$E$3=\"Wind\",INDEX(Data!$C$3:$AC$8762,Výpočet!Q6346,Výpočet!$R$4),INDEX(Data!$AH$3:$BH$8762,Výpočet!Q6346,Výpočet!$R$4))*Výstup!$E$10,Výstup!$E$10)","v":0.32378827586206893}]
[null,null,null,null,null,null,null,null,null,"2021-09-22",2,4,9,null,null,null,6337,{"$f":"IF(Výstup!$E$9=\"Pay as produced\",IF(Výstup!$E$3=\"Wind\",INDEX(Data!$C$3:$AC$8762,Výpočet!Q6349,Výpočet!$R$4),INDEX(Data!$AH$3:$BH$8762,Výpočet!Q6349,Výpočet!$R$4))*Výstup!$E$10,Výstup!$E$10)","v":0.31243034482758619}]
[null,null,null,null,null,null,null,null,null,"2021-09-22",5,4,9,null,null,null,6340,{"$f":"IF(Výstup!$E$9=\"Pay as produced\",IF(Výstup!$E$3=\"Wind\",INDEX(Data!$C$3:$AC$8762,Výpočet!Q6352,Výpočet!$R$4),INDEX(Data!$AH$3:$BH$8762,Výpočet!Q6352,Výpočet!$R$4))*Výstup!$E$10,Výstup!$E$10)","v":0.30044137931034481}]
[null,null,null,null,null,null,null,null,null,"2021-09-22",6,4,9,null,null,null,6341,{"$f":"IF(Výstup!$E$9=\"Pay as produced\",IF(Výstup!$E$3=\"Wind\",INDEX(Data!$C$3:$AC$8762,Výpočet!Q6353,Výpočet!$R$4),INDEX(Data!$AH$3:$BH$8762,Výpočet!Q6353,Výpočet!$R$4))*Výstup!$E$10,Výstup!$E$10)","v":0.29899931034482763}]
[null,null,null,null,null,null,null,null,null,"2021-09-22",11,4,9,null,null,null,6346,{"$f":"IF(Výstup!$E$9=\"Pay as produced\",IF(Výstup!$E$3=\"Wind\",INDEX(Data!$C$3:$AC$8762,Výpočet!Q6358,Výpočet!$R$4),INDEX(Data!$AH$3:$BH$8762,Výpočet!Q6358,Výpočet!$R$4))*Výstup!$E$10,Výstup!$E$10)","v":0.34399862068965514}]
[null,null,null,null,null,null,null,null,null,"2021-09-22",13,4,9,null,null,null,6348,{"$f":"IF(Výstup!$E$9=\"Pay as produced\",IF(Výstup!$E$3=\"Wind\",INDEX(Data!$C$3:$AC$8762,Výpočet!Q6360,Výpočet!$R$4),INDEX(Data!$AH$3:$BH$8762,Výpočet!Q6360,Výpočet!$R$4))*Výstup!$E$10,Výstup!$E$10)","v":0.36693448275862073}]
[null,null,null,null,null,null,null,null,null,"2021-09-22",17,4,9,null,null,null,6352,{"$f":"IF(Výstup!$E$9=\"Pay as produced\",IF(Výstup!$E$3=\"Wind\",INDEX(Data!$C$3:$AC$8762,Výpočet!Q6364,Výpočet!$R$4),INDEX(Data!$AH$3:$BH$8762,Výpočet!Q6364,Výpočet!$R$4))*Výstup!$E$10,Výstup!$E$10)","v":0.31896344827586204}]
[null,null,null,null,null,null,null,null,null,"2021-09-22",20,4,9,null,null,null,6355,{"$f":"IF(Výstup!$E$9=\"Pay as produced\",IF(Výstup!$E$3=\"Wind\",INDEX(Data!$C$3:$AC$8762,Výpočet!Q6367,Výpočet!$R$4),INDEX(Data!$AH$3:$BH$8762,Výpočet!Q6367,Výpočet!$R$4))*Výstup!$E$10,Výstup!$E$10)","v":0.32256137931034479}]
[null,null,null,null,null,null,null,null,null,"2021-09-22",24,4,9,null,null,null,6359,{"$f":"IF(Výstup!$E$9=\"Pay as produced\",IF(Výstup!$E$3=\"Wind\",INDEX(Data!$C$3:$AC$8762,Výpočet!Q6371,Výpočet!$R$4),INDEX(Data!$AH$3:$BH$8762,Výpočet!Q6371,Výpočet!$R$4))*Výstup!$E$10,Výstup!$E$10)","v":0.33432482758620691}]
[null,null,null,null,null,null,null,null,null,"2021-09-23",3,5,9,null,null,null,6362,{"$f":"IF(Výstup!$E$9=\"Pay as produced\",IF(Výstup!$E$3=\"Wind\",INDEX(Data!$C$3:$AC$8762,Výpočet!Q6374,Výpočet!$R$4),INDEX(Data!$AH$3:$BH$8762,Výpočet!Q6374,Výpočet!$R$4))*Výstup!$E$10,Výstup!$E$10)","v":0.33334275862068963}]
[null,null,null,null,null,null,null,null,null,"2021-09-23",6,5,9,null,null,null,6365,{"$f":"IF(Výstup!$E$9=\"Pay as produced\",IF(Výstup!$E$3=\"Wind\",INDEX(Data!$C$3:$AC$8762,Výpočet!Q6377,Výpočet!$R$4),INDEX(Data!$AH$3:$BH$8762,Výpočet!Q6377,Výpočet!$R$4))*Výstup!$E$10,Výstup!$E$10)","v":0.34659655172413806}]
[null,null,null,null,null,null,null,null,null,"2021-09-23",7,5,9,null,null,null,6366,{"$f":"IF(Výstup!$E$9=\"Pay as produced\",IF(Výstup!$E$3=\"Wind\",INDEX(Data!$C$3:$AC$8762,Výpočet!Q6378,Výpočet!$R$4),INDEX(Data!$AH$3:$BH$8762,Výpočet!Q6378,Výpočet!$R$4))*Výstup!$E$10,Výstup!$E$10)","v":0.35089655172413781}]
[null,null,null,null,null,null,null,null,null,"2021-09-23",12,5,9,null,null,null,6371,{"$f":"IF(Výstup!$E$9=\"Pay as produced\",IF(Výstup!$E$3=\"Wind\",INDEX(Data!$C$3:$AC$8762,Výpočet!Q6383,Výpočet!$R$4),INDEX(Data!$AH$3:$BH$8762,Výpočet!Q6383,Výpočet!$R$4))*Výstup!$E$10,Výstup!$E$10)","v":0.44577793103448277}]
[null,null,null,null,null,null,null,null,null,"2021-09-23",14,5,9,null,null,null,6373,{"$f":"IF(Výstup!$E$9=\"Pay as produced\",IF(Výstup!$E$3=\"Wind\",INDEX(Data!$C$3:$AC$8762,Výpočet!Q6385,Výpočet!$R$4),INDEX(Data!$AH$3:$BH$8762,Výpočet!Q6385,Výpočet!$R$4))*Výstup!$E$10,Výstup!$E$10)","v":0.44561103448275863}]
[null,null,null,null,null,null,null,null,null,"2021-09-23",18,5,9,null,null,null,6377,{"$f":"IF(Výstup!$E$9=\"Pay as produced\",IF(Výstup!$E$3=\"Wind\",INDEX(Data!$C$3:$AC$8762,Výpočet!Q6389,Výpočet!$R$4),INDEX(Data!$AH$3:$BH$8762,Výpočet!Q6389,Výpočet!$R$4))*Výstup!$E$10,Výstup!$E$10)","v":0.32198413793103453}]
[null,null,null,null,null,null,null,null,null,"2021-09-23",21,5,9,null,null,null,6380,{"$f":"IF(Výstup!$E$9=\"Pay as produced\",IF(Výstup!$E$3=\"Wind\",INDEX(Data!$C$3:$AC$8762,Výpočet!Q6392,Výpočet!$R$4),INDEX(Data!$AH$3:$BH$8762,Výpočet!Q6392,Výpočet!$R$4))*Výstup!$E$10,Výstup!$E$10)","v":0.34063448275862074}]
[null,null,null,null,null,null,null,null,null,"2021-09-24",1,6,9,null,null,null,6384,{"$f":"IF(Výstup!$E$9=\"Pay as produced\",IF(Výstup!$E$3=\"Wind\",INDEX(Data!$C$3:$AC$8762,Výpočet!Q6396,Výpočet!$R$4),INDEX(Data!$AH$3:$BH$8762,Výpočet!Q6396,Výpočet!$R$4))*Výstup!$E$10,Výstup!$E$10)","v":0.30484965517241375}]
[null,null,null,null,null,null,null,null,null,"2021-09-24",4,6,9,null,null,null,6387,{"$f":"IF(Výstup!$E$9=\"Pay as produced\",IF(Výstup!$E$3=\"Wind\",INDEX(Data!$C$3:$AC$8762,Výpočet!Q6399,Výpočet!$R$4),INDEX(Data!$AH$3:$BH$8762,Výpočet!Q6399,Výpočet!$R$4))*Výstup!$E$10,Výstup!$E$10)","v":0.28643448275862071}]
[null,null,null,null,null,null,null,null,null,"2021-09-24",7,6,9,null,null,null,6390,{"$f":"IF(Výstup!$E$9=\"Pay as produced\",IF(Výstup!$E$3=\"Wind\",INDEX(Data!$C$3:$AC$8762,Výpočet!Q6402,Výpočet!$R$4),INDEX(Data!$AH$3:$BH$8762,Výpočet!Q6402,Výpočet!$R$4))*Výstup!$E$10,Výstup!$E$10)","v":0.29046965517241385}]
[null,null,null,null,null,null,null,null,null,"2021-09-24",9,6,9,null,null,null,6392,{"$f":"IF(Výstup!$E$9=\"Pay as produced\",IF(Výstup!$E$3=\"Wind\",INDEX(Data!$C$3:$AC$8762,Výpočet!Q6404,Výpočet!$R$4),INDEX(Data!$AH$3:$BH$8762,Výpočet!Q6404,Výpočet!$R$4))*Výstup!$E$10,Výstup!$E$10)","v":0.28659241379310346}]
[null,null,null,null,null,null,null,null,null,"2021-09-24",12,6,9,null,null,null,6395,{"$f":"IF(Výstup!$E$9=\"Pay as produced\",IF(Výstup!$E$3=\"Wind\",INDEX(Data!$C$3:$AC$8762,Výpočet!Q6407,Výpočet!$R$4),INDEX(Data!$AH$3:$BH$8762,Výpočet!Q6407,Výpočet!$R$4))*Výstup!$E$10,Výstup!$E$10)","v":0.41868413793103448}]
[null,null,null,null,null,null,null,null,null,"2021-09-24",16,6,9,null,null,null,6399,{"$f":"IF(Výstup!$E$9=\"Pay as produced\",IF(Výstup!$E$3=\"Wind\",INDEX(Data!$C$3:$AC$8762,Výpočet!Q6411,Výpočet!$R$4),INDEX(Data!$AH$3:$BH$8762,Výpočet!Q6411,Výpočet!$R$4))*Výstup!$E$10,Výstup!$E$10)","v":0.40389724137931038}]
[null,null,null,null,null,null,null,null,null,"2021-09-24",19,{"$f":"WEEKDAY(J6414)","v":6},9,null,null,null,6402,{"$f":"IF(Výstup!$E$9=\"Pay as produced\",IF(Výstup!$E$3=\"Wind\",INDEX(Data!$C$3:$AC$8762,Výpočet!Q6414,Výpočet!$R$4),INDEX(Data!$AH$3:$BH$8762,Výpočet!Q6414,Výpočet!$R$4))*Výstup!$E$10,Výstup!$E$10)","v":0.34031586206896547}]
[null,null,null,null,null,null,null,null,null,"2021-09-24",22,6,9,null,null,null,6405,{"$f":"IF(Výstup!$E$9=\"Pay as produced\",IF(Výstup!$E$3=\"Wind\",INDEX(Data!$C$3:$AC$8762,Výpočet!Q6417,Výpočet!$R$4),INDEX(Data!$AH$3:$BH$8762,Výpočet!Q6417,Výpočet!$R$4))*Výstup!$E$10,Výstup!$E$10)","v":0.36659310344827578}]
[null,null,null,null,null,null,null,null,null,"2021-09-25",2,7,9,null,null,null,6409,{"$f":"IF(Výstup!$E$9=\"Pay as produced\",IF(Výstup!$E$3=\"Wind\",INDEX(Data!$C$3:$AC$8762,Výpočet!Q6421,Výpočet!$R$4),INDEX(Data!$AH$3:$BH$8762,Výpočet!Q6421,Výpočet!$R$4))*Výstup!$E$10,Výstup!$E$10)","v":0.36460896551724142}]
[null,null,null,null,null,null,null,null,null,"2021-09-25",5,7,9,null,null,null,6412,{"$f":"IF(Výstup!$E$9=\"Pay as produced\",IF(Výstup!$E$3=\"Wind\",INDEX(Data!$C$3:$AC$8762,Výpočet!Q6424,Výpočet!$R$4),INDEX(Data!$AH$3:$BH$8762,Výpočet!Q6424,Výpočet!$R$4))*Výstup!$E$10,Výstup!$E$10)","v":0.36422551724137919}]
[null,null,null,null,null,null,null,null,null,"2021-09-25",6,7,9,null,null,null,6413,{"$f":"IF(Výstup!$E$9=\"Pay as produced\",IF(Výstup!$E$3=\"Wind\",INDEX(Data!$C$3:$AC$8762,Výpočet!Q6425,Výpočet!$R$4),INDEX(Data!$AH$3:$BH$8762,Výpočet!Q6425,Výpočet!$R$4))*Výstup!$E$10,Výstup!$E$10)","v":0.36727103448275855}]
[null,null,null,null,null,null,null,null,null,"2021-09-25",10,7,9,null,null,null,6417,{"$f":"IF(Výstup!$E$9=\"Pay as produced\",IF(Výstup!$E$3=\"Wind\",INDEX(Data!$C$3:$AC$8762,Výpočet!Q6429,Výpočet!$R$4),INDEX(Data!$AH$3:$BH$8762,Výpočet!Q6429,Výpočet!$R$4))*Výstup!$E$10,Výstup!$E$10)","v":0.39515655172413794}]
[null,null,null,null,null,null,null,null,null,"2021-09-25",13,7,9,null,null,null,6420,{"$f":"IF(Výstup!$E$9=\"Pay as produced\",IF(Výstup!$E$3=\"Wind\",INDEX(Data!$C$3:$AC$8762,Výpočet!Q6432,Výpočet!$R$4),INDEX(Data!$AH$3:$BH$8762,Výpočet!Q6432,Výpočet!$R$4))*Výstup!$E$10,Výstup!$E$10)","v":0.46892551724137932}]
[null,null,null,null,null,null,null,null,null,"2021-09-25",17,7,9,null,null,null,6424,{"$f":"IF(Výstup!$E$9=\"Pay as produced\",IF(Výstup!$E$3=\"Wind\",INDEX(Data!$C$3:$AC$8762,Výpočet!Q6436,Výpočet!$R$4),INDEX(Data!$AH$3:$BH$8762,Výpočet!Q6436,Výpočet!$R$4))*Výstup!$E$10,Výstup!$E$10)","v":0.38474758620689653}]
[null,null,null,null,null,null,null,null,null,"2021-09-25",20,7,9,null,null,null,6427,{"$f":"IF(Výstup!$E$9=\"Pay as produced\",IF(Výstup!$E$3=\"Wind\",INDEX(Data!$C$3:$AC$8762,Výpočet!Q6439,Výpočet!$R$4),INDEX(Data!$AH$3:$BH$8762,Výpočet!Q6439,Výpočet!$R$4))*Výstup!$E$10,Výstup!$E$10)","v":0.3407068965517242}]
[null,null,null,null,null,null,null,null,null,"2021-09-25",23,7,9,null,null,null,6430,{"$f":"IF(Výstup!$E$9=\"Pay as produced\",IF(Výstup!$E$3=\"Wind\",INDEX(Data!$C$3:$AC$8762,Výpočet!Q6442,Výpočet!$R$4),INDEX(Data!$AH$3:$BH$8762,Výpočet!Q6442,Výpočet!$R$4))*Výstup!$E$10,Výstup!$E$10)","v":0.32978551724137933}]
[null,null,null,null,null,null,null,null,null,"2021-09-26",3,1,9,null,null,null,6434,{"$f":"IF(Výstup!$E$9=\"Pay as produced\",IF(Výstup!$E$3=\"Wind\",INDEX(Data!$C$3:$AC$8762,Výpočet!Q6446,Výpočet!$R$4),INDEX(Data!$AH$3:$BH$8762,Výpočet!Q6446,Výpočet!$R$4))*Výstup!$E$10,Výstup!$E$10)","v":0.30135034482758627}]
[null,null,null,null,null,null,null,null,null,"2021-09-26",6,1,9,null,null,null,6437,{"$f":"IF(Výstup!$E$9=\"Pay as produced\",IF(Výstup!$E$3=\"Wind\",INDEX(Data!$C$3:$AC$8762,Výpočet!Q6449,Výpočet!$R$4),INDEX(Data!$AH$3:$BH$8762,Výpočet!Q6449,Výpočet!$R$4))*Výstup!$E$10,Výstup!$E$10)","v":0.29237103448275858}]
[null,null,null,null,null,null,null,null,null,"2021-09-26",7,1,9,null,null,null,6438,{"$f":"IF(Výstup!$E$9=\"Pay as produced\",IF(Výstup!$E$3=\"Wind\",INDEX(Data!$C$3:$AC$8762,Výpočet!Q6450,Výpočet!$R$4),INDEX(Data!$AH$3:$BH$8762,Výpočet!Q6450,Výpočet!$R$4))*Výstup!$E$10,Výstup!$E$10)","v":0.29035172413793109}]
[null,null,null,null,null,null,null,null,null,"2021-09-26",11,1,9,null,null,null,6442,{"$f":"IF(Výstup!$E$9=\"Pay as produced\",IF(Výstup!$E$3=\"Wind\",INDEX(Data!$C$3:$AC$8762,Výpočet!Q6454,Výpočet!$R$4),INDEX(Data!$AH$3:$BH$8762,Výpočet!Q6454,Výpočet!$R$4))*Výstup!$E$10,Výstup!$E$10)","v":0.3390200000000001}]
[null,null,null,null,null,null,null,null,null,"2021-09-26",14,1,9,null,null,null,6445,{"$f":"IF(Výstup!$E$9=\"Pay as produced\",IF(Výstup!$E$3=\"Wind\",INDEX(Data!$C$3:$AC$8762,Výpočet!Q6457,Výpočet!$R$4),INDEX(Data!$AH$3:$BH$8762,Výpočet!Q6457,Výpočet!$R$4))*Výstup!$E$10,Výstup!$E$10)","v":0.37945655172413789}]
[null,null,null,null,null,null,null,null,null,"2021-09-26",18,1,9,null,null,null,6449,{"$f":"IF(Výstup!$E$9=\"Pay as produced\",IF(Výstup!$E$3=\"Wind\",INDEX(Data!$C$3:$AC$8762,Výpočet!Q6461,Výpočet!$R$4),INDEX(Data!$AH$3:$BH$8762,Výpočet!Q6461,Výpočet!$R$4))*Výstup!$E$10,Výstup!$E$10)","v":0.29499655172413797}]
[null,null,null,null,null,null,null,null,null,"2021-09-26",21,1,9,null,null,null,6452,{"$f":"IF(Výstup!$E$9=\"Pay as produced\",IF(Výstup!$E$3=\"Wind\",INDEX(Data!$C$3:$AC$8762,Výpočet!Q6464,Výpočet!$R$4),INDEX(Data!$AH$3:$BH$8762,Výpočet!Q6464,Výpočet!$R$4))*Výstup!$E$10,Výstup!$E$10)","v":0.33362137931034491}]
[null,null,null,null,null,null,null,null,null,"2021-09-26",24,1,9,null,null,null,6455,{"$f":"IF(Výstup!$E$9=\"Pay as produced\",IF(Výstup!$E$3=\"Wind\",INDEX(Data!$C$3:$AC$8762,Výpočet!Q6467,Výpočet!$R$4),INDEX(Data!$AH$3:$BH$8762,Výpočet!Q6467,Výpočet!$R$4))*Výstup!$E$10,Výstup!$E$10)","v":0.33666758620689669}]
[null,null,null,null,null,null,null,null,null,"2021-09-27",4,2,9,null,null,null,6459,{"$f":"IF(Výstup!$E$9=\"Pay as produced\",IF(Výstup!$E$3=\"Wind\",INDEX(Data!$C$3:$AC$8762,Výpočet!Q6471,Výpočet!$R$4),INDEX(Data!$AH$3:$BH$8762,Výpočet!Q6471,Výpočet!$R$4))*Výstup!$E$10,Výstup!$E$10)","v":0.31768344827586209}]
[null,null,null,null,null,null,null,null,null,"2021-09-27",8,2,9,null,null,null,6463,{"$f":"IF(Výstup!$E$9=\"Pay as produced\",IF(Výstup!$E$3=\"Wind\",INDEX(Data!$C$3:$AC$8762,Výpočet!Q6475,Výpočet!$R$4),INDEX(Data!$AH$3:$BH$8762,Výpočet!Q6475,Výpočet!$R$4))*Výstup!$E$10,Výstup!$E$10)","v":0.26952758620689654}]
[null,null,null,null,null,null,null,null,null,"2021-09-27",9,2,9,null,null,null,6464,{"$f":"IF(Výstup!$E$9=\"Pay as produced\",IF(Výstup!$E$3=\"Wind\",INDEX(Data!$C$3:$AC$8762,Výpočet!Q6476,Výpočet!$R$4),INDEX(Data!$AH$3:$BH$8762,Výpočet!Q6476,Výpočet!$R$4))*Výstup!$E$10,Výstup!$E$10)","v":0.26065862068965517}]
[null,null,null,null,null,null,null,null,null,"2021-09-27",12,2,9,null,null,null,6467,{"$f":"IF(Výstup!$E$9=\"Pay as produced\",IF(Výstup!$E$3=\"Wind\",INDEX(Data!$C$3:$AC$8762,Výpočet!Q6479,Výpočet!$R$4),INDEX(Data!$AH$3:$BH$8762,Výpočet!Q6479,Výpočet!$R$4))*Výstup!$E$10,Výstup!$E$10)","v":0.34609448275862065}]
[null,null,null,null,null,null,null,null,null,"2021-09-27",15,2,9,null,null,null,6470,{"$f":"IF(Výstup!$E$9=\"Pay as produced\",IF(Výstup!$E$3=\"Wind\",INDEX(Data!$C$3:$AC$8762,Výpočet!Q6482,Výpočet!$R$4),INDEX(Data!$AH$3:$BH$8762,Výpočet!Q6482,Výpočet!$R$4))*Výstup!$E$10,Výstup!$E$10)","v":0.36230965517241387}]
[null,null,null,null,null,null,null,null,null,"2021-09-27",19,2,9,null,null,null,6474,{"$f":"IF(Výstup!$E$9=\"Pay as produced\",IF(Výstup!$E$3=\"Wind\",INDEX(Data!$C$3:$AC$8762,Výpočet!Q6486,Výpočet!$R$4),INDEX(Data!$AH$3:$BH$8762,Výpočet!Q6486,Výpočet!$R$4))*Výstup!$E$10,Výstup!$E$10)","v":0.28129517241379309}]
[null,null,null,null,null,null,null,null,null,"2021-09-27",22,2,9,null,null,null,6477,{"$f":"IF(Výstup!$E$9=\"Pay as produced\",IF(Výstup!$E$3=\"Wind\",INDEX(Data!$C$3:$AC$8762,Výpočet!Q6489,Výpočet!$R$4),INDEX(Data!$AH$3:$BH$8762,Výpočet!Q6489,Výpočet!$R$4))*Výstup!$E$10,Výstup!$E$10)","v":0.29542551724137928}]
[null,null,null,null,null,null,null,null,null,"2021-09-28",1,3,9,null,null,null,6480,{"$f":"IF(Výstup!$E$9=\"Pay as produced\",IF(Výstup!$E$3=\"Wind\",INDEX(Data!$C$3:$AC$8762,Výpočet!Q6492,Výpočet!$R$4),INDEX(Data!$AH$3:$BH$8762,Výpočet!Q6492,Výpočet!$R$4))*Výstup!$E$10,Výstup!$E$10)","v":0.28132551724137933}]
[null,null,null,null,null,null,null,null,null,"2021-09-28",5,3,9,null,null,null,6484,{"$f":"IF(Výstup!$E$9=\"Pay as produced\",IF(Výstup!$E$3=\"Wind\",INDEX(Data!$C$3:$AC$8762,Výpočet!Q6496,Výpočet!$R$4),INDEX(Data!$AH$3:$BH$8762,Výpočet!Q6496,Výpočet!$R$4))*Výstup!$E$10,Výstup!$E$10)","v":0.26119172413793101}]
[null,null,null,null,null,null,null,null,null,"2021-09-28",9,3,9,null,null,null,6488,{"$f":"IF(Výstup!$E$9=\"Pay as produced\",IF(Výstup!$E$3=\"Wind\",INDEX(Data!$C$3:$AC$8762,Výpočet!Q6500,Výpočet!$R$4),INDEX(Data!$AH$3:$BH$8762,Výpočet!Q6500,Výpočet!$R$4))*Výstup!$E$10,Výstup!$E$10)","v":0.23893103448275865}]
[null,null,null,null,null,null,null,null,null,"2021-09-28",10,3,9,null,null,null,6489,{"$f":"IF(Výstup!$E$9=\"Pay as produced\",IF(Výstup!$E$3=\"Wind\",INDEX(Data!$C$3:$AC$8762,Výpočet!Q6501,Výpočet!$R$4),INDEX(Data!$AH$3:$BH$8762,Výpočet!Q6501,Výpočet!$R$4))*Výstup!$E$10,Výstup!$E$10)","v":0.27593034482758622}]
[null,null,null,null,null,null,null,null,null,"2021-09-28",13,3,9,null,null,null,6492,{"$f":"IF(Výstup!$E$9=\"Pay as produced\",IF(Výstup!$E$3=\"Wind\",INDEX(Data!$C$3:$AC$8762,Výpočet!Q6504,Výpočet!$R$4),INDEX(Data!$AH$3:$BH$8762,Výpočet!Q6504,Výpočet!$R$4))*Výstup!$E$10,Výstup!$E$10)","v":0.3394296551724138}]
[null,null,null,null,null,null,null,null,null,"2021-09-28",16,3,9,null,null,null,6495,{"$f":"IF(Výstup!$E$9=\"Pay as produced\",IF(Výstup!$E$3=\"Wind\",INDEX(Data!$C$3:$AC$8762,Výpočet!Q6507,Výpočet!$R$4),INDEX(Data!$AH$3:$BH$8762,Výpočet!Q6507,Výpočet!$R$4))*Výstup!$E$10,Výstup!$E$10)","v":0.31922344827586202}]
[null,null,null,null,null,null,null,null,null,"2021-09-28",20,3,9,null,null,null,6499,{"$f":"IF(Výstup!$E$9=\"Pay as produced\",IF(Výstup!$E$3=\"Wind\",INDEX(Data!$C$3:$AC$8762,Výpočet!Q6511,Výpočet!$R$4),INDEX(Data!$AH$3:$BH$8762,Výpočet!Q6511,Výpočet!$R$4))*Výstup!$E$10,Výstup!$E$10)","v":0.26468275862068963}]
[null,null,null,null,null,null,null,null,null,"2021-09-28",23,3,9,null,null,null,6502,{"$f":"IF(Výstup!$E$9=\"Pay as produced\",IF(Výstup!$E$3=\"Wind\",INDEX(Data!$C$3:$AC$8762,Výpočet!Q6514,Výpočet!$R$4),INDEX(Data!$AH$3:$BH$8762,Výpočet!Q6514,Výpočet!$R$4))*Výstup!$E$10,Výstup!$E$10)","v":0.27653793103448276}]
[null,null,null,null,null,null,null,null,null,"2021-09-29",3,4,9,null,null,null,6506,{"$f":"IF(Výstup!$E$9=\"Pay as produced\",IF(Výstup!$E$3=\"Wind\",INDEX(Data!$C$3:$AC$8762,Výpočet!Q6518,Výpočet!$R$4),INDEX(Data!$AH$3:$BH$8762,Výpočet!Q6518,Výpočet!$R$4))*Výstup!$E$10,Výstup!$E$10)","v":0.26843862068965513}]
[null,null,null,null,null,null,null,null,null,"2021-09-29",6,4,9,null,null,null,6509,{"$f":"IF(Výstup!$E$9=\"Pay as produced\",IF(Výstup!$E$3=\"Wind\",INDEX(Data!$C$3:$AC$8762,Výpočet!Q6521,Výpočet!$R$4),INDEX(Data!$AH$3:$BH$8762,Výpočet!Q6521,Výpočet!$R$4))*Výstup!$E$10,Výstup!$E$10)","v":0.26885517241379309}]
[null,null,null,null,null,null,null,null,null,"2021-09-29",10,4,9,null,null,null,6513,{"$f":"IF(Výstup!$E$9=\"Pay as produced\",IF(Výstup!$E$3=\"Wind\",INDEX(Data!$C$3:$AC$8762,Výpočet!Q6525,Výpočet!$R$4),INDEX(Data!$AH$3:$BH$8762,Výpočet!Q6525,Výpočet!$R$4))*Výstup!$E$10,Výstup!$E$10)","v":0.29663103448275863}]
[null,null,null,null,null,null,null,null,null,"2021-09-29",11,4,9,null,null,null,6514,{"$f":"IF(Výstup!$E$9=\"Pay as produced\",IF(Výstup!$E$3=\"Wind\",INDEX(Data!$C$3:$AC$8762,Výpočet!Q6526,Výpočet!$R$4),INDEX(Data!$AH$3:$BH$8762,Výpočet!Q6526,Výpočet!$R$4))*Výstup!$E$10,Výstup!$E$10)","v":0.34589586206896555}]
[null,null,null,null,null,null,null,null,null,"2021-09-29",14,4,9,null,null,null,6517,{"$f":"IF(Výstup!$E$9=\"Pay as produced\",IF(Výstup!$E$3=\"Wind\",INDEX(Data!$C$3:$AC$8762,Výpočet!Q6529,Výpočet!$R$4),INDEX(Data!$AH$3:$BH$8762,Výpočet!Q6529,Výpočet!$R$4))*Výstup!$E$10,Výstup!$E$10)","v":0.41581103448275863}]
[null,null,null,null,null,null,null,null,null,"2021-09-29",17,4,9,null,null,null,6520,{"$f":"IF(Výstup!$E$9=\"Pay as produced\",IF(Výstup!$E$3=\"Wind\",INDEX(Data!$C$3:$AC$8762,Výpočet!Q6532,Výpočet!$R$4),INDEX(Data!$AH$3:$BH$8762,Výpočet!Q6532,Výpočet!$R$4))*Výstup!$E$10,Výstup!$E$10)","v":0.37161379310344828}]
[null,null,null,null,null,null,null,null,null,"2021-09-29",21,4,9,null,null,null,6524,{"$f":"IF(Výstup!$E$9=\"Pay as produced\",IF(Výstup!$E$3=\"Wind\",INDEX(Data!$C$3:$AC$8762,Výpočet!Q6536,Výpočet!$R$4),INDEX(Data!$AH$3:$BH$8762,Výpočet!Q6536,Výpočet!$R$4))*Výstup!$E$10,Výstup!$E$10)","v":0.37873241379310346}]
[null,null,null,null,null,null,null,null,null,"2021-09-29",24,4,9,null,null,null,6527,{"$f":"IF(Výstup!$E$9=\"Pay as produced\",IF(Výstup!$E$3=\"Wind\",INDEX(Data!$C$3:$AC$8762,Výpočet!Q6539,Výpočet!$R$4),INDEX(Data!$AH$3:$BH$8762,Výpočet!Q6539,Výpočet!$R$4))*Výstup!$E$10,Výstup!$E$10)","v":0.3682420689655172}]
[null,null,null,null,null,null,null,null,null,"2021-09-30",3,{"$f":"WEEKDAY(J6542)","v":5},9,null,null,null,6530,{"$f":"IF(Výstup!$E$9=\"Pay as produced\",IF(Výstup!$E$3=\"Wind\",INDEX(Data!$C$3:$AC$8762,Výpočet!Q6542,Výpočet!$R$4),INDEX(Data!$AH$3:$BH$8762,Výpočet!Q6542,Výpočet!$R$4))*Výstup!$E$10,Výstup!$E$10)","v":0.33586689655172408}]
[null,null,null,null,null,null,null,null,null,"2021-09-30",8,5,9,null,null,null,6535,{"$f":"IF(Výstup!$E$9=\"Pay as produced\",IF(Výstup!$E$3=\"Wind\",INDEX(Data!$C$3:$AC$8762,Výpočet!Q6547,Výpočet!$R$4),INDEX(Data!$AH$3:$BH$8762,Výpočet!Q6547,Výpočet!$R$4))*Výstup!$E$10,Výstup!$E$10)","v":0.26578344827586198}]
[null,null,null,null,null,null,null,null,null,"2021-09-30",11,5,9,null,null,null,6538,{"$f":"IF(Výstup!$E$9=\"Pay as produced\",IF(Výstup!$E$3=\"Wind\",INDEX(Data!$C$3:$AC$8762,Výpočet!Q6550,Výpočet!$R$4),INDEX(Data!$AH$3:$BH$8762,Výpočet!Q6550,Výpočet!$R$4))*Výstup!$E$10,Výstup!$E$10)","v":0.29911655172413798}]
[null,null,null,null,null,null,null,null,null,"2021-09-30",12,5,9,null,null,null,6539,{"$f":"IF(Výstup!$E$9=\"Pay as produced\",IF(Výstup!$E$3=\"Wind\",INDEX(Data!$C$3:$AC$8762,Výpočet!Q6551,Výpočet!$R$4),INDEX(Data!$AH$3:$BH$8762,Výpočet!Q6551,Výpočet!$R$4))*Výstup!$E$10,Výstup!$E$10)","v":0.31711103448275862}]
[null,null,null,null,null,null,null,null,null,"2021-09-30",15,5,9,null,null,null,6542,{"$f":"IF(Výstup!$E$9=\"Pay as produced\",IF(Výstup!$E$3=\"Wind\",INDEX(Data!$C$3:$AC$8762,Výpočet!Q6554,Výpočet!$R$4),INDEX(Data!$AH$3:$BH$8762,Výpočet!Q6554,Výpočet!$R$4))*Výstup!$E$10,Výstup!$E$10)","v":0.3182151724137931}]
[null,null,null,null,null,null,null,null,null,"2021-09-30",18,5,9,null,null,null,6545,{"$f":"IF(Výstup!$E$9=\"Pay as produced\",IF(Výstup!$E$3=\"Wind\",INDEX(Data!$C$3:$AC$8762,Výpočet!Q6557,Výpočet!$R$4),INDEX(Data!$AH$3:$BH$8762,Výpočet!Q6557,Výpočet!$R$4))*Výstup!$E$10,Výstup!$E$10)","v":0.22611379310344831}]
[null,null,null,null,null,null,null,null,null,"2021-09-30",22,5,9,null,null,null,6549,{"$f":"IF(Výstup!$E$9=\"Pay as produced\",IF(Výstup!$E$3=\"Wind\",INDEX(Data!$C$3:$AC$8762,Výpočet!Q6561,Výpočet!$R$4),INDEX(Data!$AH$3:$BH$8762,Výpočet!Q6561,Výpočet!$R$4))*Výstup!$E$10,Výstup!$E$10)","v":0.27221103448275863}]
[null,null,null,null,null,null,null,null,null,"2021-09-30",24,5,9,null,null,null,6551,{"$f":"IF(Výstup!$E$9=\"Pay as produced\",IF(Výstup!$E$3=\"Wind\",INDEX(Data!$C$3:$AC$8762,Výpočet!Q6563,Výpočet!$R$4),INDEX(Data!$AH$3:$BH$8762,Výpočet!Q6563,Výpočet!$R$4))*Výstup!$E$10,Výstup!$E$10)","v":0.27177379310344829}]
[null,null,null,null,null,null,null,null,null,"2021-10-01",6,6,10,null,null,null,6557,{"$f":"IF(Výstup!$E$9=\"Pay as produced\",IF(Výstup!$E$3=\"Wind\",INDEX(Data!$C$3:$AC$8762,Výpočet!Q6569,Výpočet!$R$4),INDEX(Data!$AH$3:$BH$8762,Výpočet!Q6569,Výpočet!$R$4))*Výstup!$E$10,Výstup!$E$10)","v":0.27216206896551731}]
[null,null,null,null,null,null,null,null,null,"2021-10-01",9,6,10,null,null,null,6560,{"$f":"IF(Výstup!$E$9=\"Pay as produced\",IF(Výstup!$E$3=\"Wind\",INDEX(Data!$C$3:$AC$8762,Výpočet!Q6572,Výpočet!$R$4),INDEX(Data!$AH$3:$BH$8762,Výpočet!Q6572,Výpočet!$R$4))*Výstup!$E$10,Výstup!$E$10)","v":0.24443655172413789}]
[null,null,null,null,null,null,null,null,null,"2021-10-01",12,6,10,null,null,null,6563,{"$f":"IF(Výstup!$E$9=\"Pay as produced\",IF(Výstup!$E$3=\"Wind\",INDEX(Data!$C$3:$AC$8762,Výpočet!Q6575,Výpočet!$R$4),INDEX(Data!$AH$3:$BH$8762,Výpočet!Q6575,Výpočet!$R$4))*Výstup!$E$10,Výstup!$E$10)","v":0.33848758620689656}]
[null,null,null,null,null,null,null,null,null,"2021-10-01",13,6,10,null,null,null,6564,{"$f":"IF(Výstup!$E$9=\"Pay as produced\",IF(Výstup!$E$3=\"Wind\",INDEX(Data!$C$3:$AC$8762,Výpočet!Q6576,Výpočet!$R$4),INDEX(Data!$AH$3:$BH$8762,Výpočet!Q6576,Výpočet!$R$4))*Výstup!$E$10,Výstup!$E$10)","v":0.35058896551724134}]
[null,null,null,null,null,null,null,null,null,"2021-10-01",16,6,10,null,null,null,6567,{"$f":"IF(Výstup!$E$9=\"Pay as produced\",IF(Výstup!$E$3=\"Wind\",INDEX(Data!$C$3:$AC$8762,Výpočet!Q6579,Výpočet!$R$4),INDEX(Data!$AH$3:$BH$8762,Výpočet!Q6579,Výpočet!$R$4))*Výstup!$E$10,Výstup!$E$10)","v":0.32060896551724138}]
[null,null,null,null,null,null,null,null,null,"2021-10-01",20,6,10,null,null,null,6571,{"$f":"IF(Výstup!$E$9=\"Pay as produced\",IF(Výstup!$E$3=\"Wind\",INDEX(Data!$C$3:$AC$8762,Výpočet!Q6583,Výpočet!$R$4),INDEX(Data!$AH$3:$BH$8762,Výpočet!Q6583,Výpočet!$R$4))*Výstup!$E$10,Výstup!$E$10)","v":0.26924344827586211}]
[null,null,null,null,null,null,null,null,null,"2021-10-01",23,6,10,null,null,null,6574,{"$f":"IF(Výstup!$E$9=\"Pay as produced\",IF(Výstup!$E$3=\"Wind\",INDEX(Data!$C$3:$AC$8762,Výpočet!Q6586,Výpočet!$R$4),INDEX(Data!$AH$3:$BH$8762,Výpočet!Q6586,Výpočet!$R$4))*Výstup!$E$10,Výstup!$E$10)","v":0.27543172413793104}]
[null,null,null,null,null,null,null,null,null,"2021-10-02",1,7,10,null,null,null,6576,{"$f":"IF(Výstup!$E$9=\"Pay as produced\",IF(Výstup!$E$3=\"Wind\",INDEX(Data!$C$3:$AC$8762,Výpočet!Q6588,Výpočet!$R$4),INDEX(Data!$AH$3:$BH$8762,Výpočet!Q6588,Výpočet!$R$4))*Výstup!$E$10,Výstup!$E$10)","v":0.26688344827586208}]
[null,null,null,null,null,null,null,null,null,"2021-10-02",7,7,10,null,null,null,6582,{"$f":"IF(Výstup!$E$9=\"Pay as produced\",IF(Výstup!$E$3=\"Wind\",INDEX(Data!$C$3:$AC$8762,Výpočet!Q6594,Výpočet!$R$4),INDEX(Data!$AH$3:$BH$8762,Výpočet!Q6594,Výpočet!$R$4))*Výstup!$E$10,Výstup!$E$10)","v":0.27953655172413799}]
[null,null,null,null,null,null,null,null,null,"2021-10-02",10,7,10,null,null,null,6585,{"$f":"IF(Výstup!$E$9=\"Pay as produced\",IF(Výstup!$E$3=\"Wind\",INDEX(Data!$C$3:$AC$8762,Výpočet!Q6597,Výpočet!$R$4),INDEX(Data!$AH$3:$BH$8762,Výpočet!Q6597,Výpočet!$R$4))*Výstup!$E$10,Výstup!$E$10)","v":0.32257793103448273}]
[null,null,null,null,null,null,null,null,null,"2021-10-02",13,7,10,null,null,null,6588,{"$f":"IF(Výstup!$E$9=\"Pay as produced\",IF(Výstup!$E$3=\"Wind\",INDEX(Data!$C$3:$AC$8762,Výpočet!Q6600,Výpočet!$R$4),INDEX(Data!$AH$3:$BH$8762,Výpočet!Q6600,Výpočet!$R$4))*Výstup!$E$10,Výstup!$E$10)","v":0.44983655172413795}]
[null,null,null,null,null,null,null,null,null,"2021-10-02",14,7,10,null,null,null,6589,{"$f":"IF(Výstup!$E$9=\"Pay as produced\",IF(Výstup!$E$3=\"Wind\",INDEX(Data!$C$3:$AC$8762,Výpočet!Q6601,Výpočet!$R$4),INDEX(Data!$AH$3:$BH$8762,Výpočet!Q6601,Výpočet!$R$4))*Výstup!$E$10,Výstup!$E$10)","v":0.46001103448275865}]
[null,null,null,null,null,null,null,null,null,"2021-10-02",17,7,10,null,null,null,6592,{"$f":"IF(Výstup!$E$9=\"Pay as produced\",IF(Výstup!$E$3=\"Wind\",INDEX(Data!$C$3:$AC$8762,Výpočet!Q6604,Výpočet!$R$4),INDEX(Data!$AH$3:$BH$8762,Výpočet!Q6604,Výpočet!$R$4))*Výstup!$E$10,Výstup!$E$10)","v":0.38411172413793099}]
[null,null,null,null,null,null,null,null,null,"2021-10-02",21,7,10,null,null,null,6596,{"$f":"IF(Výstup!$E$9=\"Pay as produced\",IF(Výstup!$E$3=\"Wind\",INDEX(Data!$C$3:$AC$8762,Výpočet!Q6608,Výpočet!$R$4),INDEX(Data!$AH$3:$BH$8762,Výpočet!Q6608,Výpočet!$R$4))*Výstup!$E$10,Výstup!$E$10)","v":0.39144965517241392}]
[null,null,null,null,null,null,null,null,null,"2021-10-03",2,1,10,null,null,null,6601,{"$f":"IF(Výstup!$E$9=\"Pay as produced\",IF(Výstup!$E$3=\"Wind\",INDEX(Data!$C$3:$AC$8762,Výpočet!Q6613,Výpočet!$R$4),INDEX(Data!$AH$3:$BH$8762,Výpočet!Q6613,Výpočet!$R$4))*Výstup!$E$10,Výstup!$E$10)","v":0.38404758620689655}]
[null,null,null,null,null,null,null,null,null,"2021-10-03",4,1,10,null,null,null,6603,{"$f":"IF(Výstup!$E$9=\"Pay as produced\",IF(Výstup!$E$3=\"Wind\",INDEX(Data!$C$3:$AC$8762,Výpočet!Q6615,Výpočet!$R$4),INDEX(Data!$AH$3:$BH$8762,Výpočet!Q6615,Výpočet!$R$4))*Výstup!$E$10,Výstup!$E$10)","v":0.38230689655172417}]
[null,null,null,null,null,null,null,null,null,"2021-10-03",8,1,10,null,null,null,6607,{"$f":"IF(Výstup!$E$9=\"Pay as produced\",IF(Výstup!$E$3=\"Wind\",INDEX(Data!$C$3:$AC$8762,Výpočet!Q6619,Výpočet!$R$4),INDEX(Data!$AH$3:$BH$8762,Výpočet!Q6619,Výpočet!$R$4))*Výstup!$E$10,Výstup!$E$10)","v":0.35004275862068962}]
[null,null,null,null,null,null,null,null,null,"2021-10-03",11,1,10,null,null,null,6610,{"$f":"IF(Výstup!$E$9=\"Pay as produced\",IF(Výstup!$E$3=\"Wind\",INDEX(Data!$C$3:$AC$8762,Výpočet!Q6622,Výpočet!$R$4),INDEX(Data!$AH$3:$BH$8762,Výpočet!Q6622,Výpočet!$R$4))*Výstup!$E$10,Výstup!$E$10)","v":0.38596551724137934}]
[null,null,null,null,null,null,null,null,null,"2021-10-03",12,1,10,null,null,null,6611,{"$f":"IF(Výstup!$E$9=\"Pay as produced\",IF(Výstup!$E$3=\"Wind\",INDEX(Data!$C$3:$AC$8762,Výpočet!Q6623,Výpočet!$R$4),INDEX(Data!$AH$3:$BH$8762,Výpočet!Q6623,Výpočet!$R$4))*Výstup!$E$10,Výstup!$E$10)","v":0.41843517241379302}]
[null,null,null,null,null,null,null,null,null,"2021-10-03",15,1,10,null,null,null,6614,{"$f":"IF(Výstup!$E$9=\"Pay as produced\",IF(Výstup!$E$3=\"Wind\",INDEX(Data!$C$3:$AC$8762,Výpočet!Q6626,Výpočet!$R$4),INDEX(Data!$AH$3:$BH$8762,Výpočet!Q6626,Výpočet!$R$4))*Výstup!$E$10,Výstup!$E$10)","v":0.44326551724137925}]
[null,null,null,null,null,null,null,null,null,"2021-10-03",18,1,10,null,null,null,6617,{"$f":"IF(Výstup!$E$9=\"Pay as produced\",IF(Výstup!$E$3=\"Wind\",INDEX(Data!$C$3:$AC$8762,Výpočet!Q6629,Výpočet!$R$4),INDEX(Data!$AH$3:$BH$8762,Výpočet!Q6629,Výpočet!$R$4))*Výstup!$E$10,Výstup!$E$10)","v":0.37420758620689654}]
[null,null,null,null,null,null,null,null,null,"2021-10-03",23,1,10,null,null,null,6622,{"$f":"IF(Výstup!$E$9=\"Pay as produced\",IF(Výstup!$E$3=\"Wind\",INDEX(Data!$C$3:$AC$8762,Výpočet!Q6634,Výpočet!$R$4),INDEX(Data!$AH$3:$BH$8762,Výpočet!Q6634,Výpočet!$R$4))*Výstup!$E$10,Výstup!$E$10)","v":0.36955448275862068}]
[null,null,null,null,null,null,null,null,null,"2021-10-04",2,2,10,null,null,null,6625,{"$f":"IF(Výstup!$E$9=\"Pay as produced\",IF(Výstup!$E$3=\"Wind\",INDEX(Data!$C$3:$AC$8762,Výpočet!Q6637,Výpočet!$R$4),INDEX(Data!$AH$3:$BH$8762,Výpočet!Q6637,Výpočet!$R$4))*Výstup!$E$10,Výstup!$E$10)","v":0.3409420689655171}]
[null,null,null,null,null,null,null,null,null,"2021-10-04",5,2,10,null,null,null,6628,{"$f":"IF(Výstup!$E$9=\"Pay as produced\",IF(Výstup!$E$3=\"Wind\",INDEX(Data!$C$3:$AC$8762,Výpočet!Q6640,Výpočet!$R$4),INDEX(Data!$AH$3:$BH$8762,Výpočet!Q6640,Výpočet!$R$4))*Výstup!$E$10,Výstup!$E$10)","v":0.31792689655172413}]
[null,null,null,null,null,null,null,null,null,"2021-10-04",9,2,10,null,null,null,6632,{"$f":"IF(Výstup!$E$9=\"Pay as produced\",IF(Výstup!$E$3=\"Wind\",INDEX(Data!$C$3:$AC$8762,Výpočet!Q6644,Výpočet!$R$4),INDEX(Data!$AH$3:$BH$8762,Výpočet!Q6644,Výpočet!$R$4))*Výstup!$E$10,Výstup!$E$10)","v":0.28044413793103457}]
[null,null,null,null,null,null,null,null,null,"2021-10-04",12,2,10,null,null,null,6635,{"$f":"IF(Výstup!$E$9=\"Pay as produced\",IF(Výstup!$E$3=\"Wind\",INDEX(Data!$C$3:$AC$8762,Výpočet!Q6647,Výpočet!$R$4),INDEX(Data!$AH$3:$BH$8762,Výpočet!Q6647,Výpočet!$R$4))*Výstup!$E$10,Výstup!$E$10)","v":0.35556620689655161}]
[null,null,null,null,null,null,null,null,null,"2021-10-04",13,2,10,null,null,null,6636,{"$f":"IF(Výstup!$E$9=\"Pay as produced\",IF(Výstup!$E$3=\"Wind\",INDEX(Data!$C$3:$AC$8762,Výpočet!Q6648,Výpočet!$R$4),INDEX(Data!$AH$3:$BH$8762,Výpočet!Q6648,Výpočet!$R$4))*Výstup!$E$10,Výstup!$E$10)","v":0.36973586206896547}]
[null,null,null,null,null,null,null,null,null,"2021-10-04",16,2,10,null,null,null,6639,{"$f":"IF(Výstup!$E$9=\"Pay as produced\",IF(Výstup!$E$3=\"Wind\",INDEX(Data!$C$3:$AC$8762,Výpočet!Q6651,Výpočet!$R$4),INDEX(Data!$AH$3:$BH$8762,Výpočet!Q6651,Výpočet!$R$4))*Výstup!$E$10,Výstup!$E$10)","v":0.35963724137931036}]
[null,null,null,null,null,null,null,null,null,"2021-10-04",19,2,10,null,null,null,6642,{"$f":"IF(Výstup!$E$9=\"Pay as produced\",IF(Výstup!$E$3=\"Wind\",INDEX(Data!$C$3:$AC$8762,Výpočet!Q6654,Výpočet!$R$4),INDEX(Data!$AH$3:$BH$8762,Výpočet!Q6654,Výpočet!$R$4))*Výstup!$E$10,Výstup!$E$10)","v":0.3432696551724137}]
[null,null,null,null,null,null,null,null,null,"2021-10-04",24,2,10,null,null,null,6647,{"$f":"IF(Výstup!$E$9=\"Pay as produced\",IF(Výstup!$E$3=\"Wind\",INDEX(Data!$C$3:$AC$8762,Výpočet!Q6659,Výpočet!$R$4),INDEX(Data!$AH$3:$BH$8762,Výpočet!Q6659,Výpočet!$R$4))*Výstup!$E$10,Výstup!$E$10)","v":0.37317172413793098}]
[null,null,null,null,null,null,null,null,null,"2021-10-05",3,3,10,null,null,null,6650,{"$f":"IF(Výstup!$E$9=\"Pay as produced\",IF(Výstup!$E$3=\"Wind\",INDEX(Data!$C$3:$AC$8762,Výpočet!Q6662,Výpočet!$R$4),INDEX(Data!$AH$3:$BH$8762,Výpočet!Q6662,Výpočet!$R$4))*Výstup!$E$10,Výstup!$E$10)","v":0.36106689655172408}]
[null,null,null,null,null,null,null,null,null,"2021-10-05",6,3,10,null,null,null,6653,{"$f":"IF(Výstup!$E$9=\"Pay as produced\",IF(Výstup!$E$3=\"Wind\",INDEX(Data!$C$3:$AC$8762,Výpočet!Q6665,Výpočet!$R$4),INDEX(Data!$AH$3:$BH$8762,Výpočet!Q6665,Výpočet!$R$4))*Výstup!$E$10,Výstup!$E$10)","v":0.35752827586206876}]
[null,null,null,null,null,null,null,null,null,"2021-10-05",10,3,10,null,null,null,6657,{"$f":"IF(Výstup!$E$9=\"Pay as produced\",IF(Výstup!$E$3=\"Wind\",INDEX(Data!$C$3:$AC$8762,Výpočet!Q6669,Výpočet!$R$4),INDEX(Data!$AH$3:$BH$8762,Výpočet!Q6669,Výpočet!$R$4))*Výstup!$E$10,Výstup!$E$10)","v":0.36797517241379307}]
[null,null,null,null,null,null,null,null,null,"2021-10-05",13,3,10,null,null,null,6660,{"$f":"IF(Výstup!$E$9=\"Pay as produced\",IF(Výstup!$E$3=\"Wind\",INDEX(Data!$C$3:$AC$8762,Výpočet!Q6672,Výpočet!$R$4),INDEX(Data!$AH$3:$BH$8762,Výpočet!Q6672,Výpočet!$R$4))*Výstup!$E$10,Výstup!$E$10)","v":0.43830000000000002}]
[null,null,null,null,null,null,null,null,null,"2021-10-05",14,3,10,null,null,null,6661,{"$f":"IF(Výstup!$E$9=\"Pay as produced\",IF(Výstup!$E$3=\"Wind\",INDEX(Data!$C$3:$AC$8762,Výpočet!Q6673,Výpočet!$R$4),INDEX(Data!$AH$3:$BH$8762,Výpočet!Q6673,Výpočet!$R$4))*Výstup!$E$10,Výstup!$E$10)","v":0.4365068965517242}]
[null,null,null,null,null,null,null,null,null,"2021-10-05",17,3,10,null,null,null,6664,{"$f":"IF(Výstup!$E$9=\"Pay as produced\",IF(Výstup!$E$3=\"Wind\",INDEX(Data!$C$3:$AC$8762,Výpočet!Q6676,Výpočet!$R$4),INDEX(Data!$AH$3:$BH$8762,Výpočet!Q6676,Výpočet!$R$4))*Výstup!$E$10,Výstup!$E$10)","v":0.38613103448275854}]
[null,null,null,null,null,null,null,null,null,"2021-10-05",21,3,10,null,null,null,6668,{"$f":"IF(Výstup!$E$9=\"Pay as produced\",IF(Výstup!$E$3=\"Wind\",INDEX(Data!$C$3:$AC$8762,Výpočet!Q6680,Výpočet!$R$4),INDEX(Data!$AH$3:$BH$8762,Výpočet!Q6680,Výpočet!$R$4))*Výstup!$E$10,Výstup!$E$10)","v":0.39609034482758615}]
[null,null,null,null,null,null,null,null,null,"2021-10-06",1,4,10,null,null,null,6672,{"$f":"IF(Výstup!$E$9=\"Pay as produced\",IF(Výstup!$E$3=\"Wind\",INDEX(Data!$C$3:$AC$8762,Výpočet!Q6684,Výpočet!$R$4),INDEX(Data!$AH$3:$BH$8762,Výpočet!Q6684,Výpočet!$R$4))*Výstup!$E$10,Výstup!$E$10)","v":0.38568758620689653}]
[null,null,null,null,null,null,null,null,null,"2021-10-06",4,4,10,null,null,null,6675,{"$f":"IF(Výstup!$E$9=\"Pay as produced\",IF(Výstup!$E$3=\"Wind\",INDEX(Data!$C$3:$AC$8762,Výpočet!Q6687,Výpočet!$R$4),INDEX(Data!$AH$3:$BH$8762,Výpočet!Q6687,Výpočet!$R$4))*Výstup!$E$10,Výstup!$E$10)","v":0.37997931034482751}]
[null,null,null,null,null,null,null,null,null,"2021-10-06",8,4,10,null,null,null,6679,{"$f":"IF(Výstup!$E$9=\"Pay as produced\",IF(Výstup!$E$3=\"Wind\",INDEX(Data!$C$3:$AC$8762,Výpočet!Q6691,Výpočet!$R$4),INDEX(Data!$AH$3:$BH$8762,Výpočet!Q6691,Výpočet!$R$4))*Výstup!$E$10,Výstup!$E$10)","v":0.36380689655172416}]
[null,null,null,null,null,null,null,null,null,"2021-10-06",11,4,10,null,null,null,6682,{"$f":"IF(Výstup!$E$9=\"Pay as produced\",IF(Výstup!$E$3=\"Wind\",INDEX(Data!$C$3:$AC$8762,Výpočet!Q6694,Výpočet!$R$4),INDEX(Data!$AH$3:$BH$8762,Výpočet!Q6694,Výpočet!$R$4))*Výstup!$E$10,Výstup!$E$10)","v":0.44062482758620691}]
[null,null,null,null,null,null,null,null,null,"2021-10-06",14,4,10,null,null,null,6685,{"$f":"IF(Výstup!$E$9=\"Pay as produced\",IF(Výstup!$E$3=\"Wind\",INDEX(Data!$C$3:$AC$8762,Výpočet!Q6697,Výpočet!$R$4),INDEX(Data!$AH$3:$BH$8762,Výpočet!Q6697,Výpočet!$R$4))*Výstup!$E$10,Výstup!$E$10)","v":0.52843379310344829}]
[null,null,null,null,null,null,null,null,null,"2021-10-06",15,4,10,null,null,null,6686,{"$f":"IF(Výstup!$E$9=\"Pay as produced\",IF(Výstup!$E$3=\"Wind\",INDEX(Data!$C$3:$AC$8762,Výpočet!Q6698,Výpočet!$R$4),INDEX(Data!$AH$3:$BH$8762,Výpočet!Q6698,Výpočet!$R$4))*Výstup!$E$10,Výstup!$E$10)","v":0.52275172413793103}]
[null,null,null,null,null,null,null,null,null,"2021-10-06",18,4,10,null,null,null,6689,{"$f":"IF(Výstup!$E$9=\"Pay as produced\",IF(Výstup!$E$3=\"Wind\",INDEX(Data!$C$3:$AC$8762,Výpočet!Q6701,Výpočet!$R$4),INDEX(Data!$AH$3:$BH$8762,Výpočet!Q6701,Výpočet!$R$4))*Výstup!$E$10,Výstup!$E$10)","v":0.45696344827586211}]
[null,null,null,null,null,null,null,null,null,"2021-10-06",22,4,10,null,null,null,6693,{"$f":"IF(Výstup!$E$9=\"Pay as produced\",IF(Výstup!$E$3=\"Wind\",INDEX(Data!$C$3:$AC$8762,Výpočet!Q6705,Výpočet!$R$4),INDEX(Data!$AH$3:$BH$8762,Výpočet!Q6705,Výpočet!$R$4))*Výstup!$E$10,Výstup!$E$10)","v":0.54193586206896538}]
[null,null,null,null,null,null,null,null,null,"2021-10-07",2,5,10,null,null,null,6697,{"$f":"IF(Výstup!$E$9=\"Pay as produced\",IF(Výstup!$E$3=\"Wind\",INDEX(Data!$C$3:$AC$8762,Výpočet!Q6709,Výpočet!$R$4),INDEX(Data!$AH$3:$BH$8762,Výpočet!Q6709,Výpočet!$R$4))*Výstup!$E$10,Výstup!$E$10)","v":0.53575310344827609}]
[null,null,null,null,null,null,null,null,null,"2021-10-07",5,5,10,null,null,null,6700,{"$f":"IF(Výstup!$E$9=\"Pay as produced\",IF(Výstup!$E$3=\"Wind\",INDEX(Data!$C$3:$AC$8762,Výpočet!Q6712,Výpočet!$R$4),INDEX(Data!$AH$3:$BH$8762,Výpočet!Q6712,Výpočet!$R$4))*Výstup!$E$10,Výstup!$E$10)","v":0.49248206896551733}]
[null,null,null,null,null,null,null,null,null,"2021-10-07",9,5,10,null,null,null,6704,{"$f":"IF(Výstup!$E$9=\"Pay as produced\",IF(Výstup!$E$3=\"Wind\",INDEX(Data!$C$3:$AC$8762,Výpočet!Q6716,Výpočet!$R$4),INDEX(Data!$AH$3:$BH$8762,Výpočet!Q6716,Výpočet!$R$4))*Výstup!$E$10,Výstup!$E$10)","v":0.43396344827586197}]
[null,null,null,null,null,null,null,null,null,"2021-10-07",12,5,10,null,null,null,6707,{"$f":"IF(Výstup!$E$9=\"Pay as produced\",IF(Výstup!$E$3=\"Wind\",INDEX(Data!$C$3:$AC$8762,Výpočet!Q6719,Výpočet!$R$4),INDEX(Data!$AH$3:$BH$8762,Výpočet!Q6719,Výpočet!$R$4))*Výstup!$E$10,Výstup!$E$10)","v":0.5499593103448277}]
[null,null,null,null,null,null,null,null,null,"2021-10-07",15,5,10,null,null,null,6710,{"$f":"IF(Výstup!$E$9=\"Pay as produced\",IF(Výstup!$E$3=\"Wind\",INDEX(Data!$C$3:$AC$8762,Výpočet!Q6722,Výpočet!$R$4),INDEX(Data!$AH$3:$BH$8762,Výpočet!Q6722,Výpočet!$R$4))*Výstup!$E$10,Výstup!$E$10)","v":0.5595668965517242}]
[null,null,null,null,null,null,null,null,null,"2021-10-07",16,5,10,null,null,null,6711,{"$f":"IF(Výstup!$E$9=\"Pay as produced\",IF(Výstup!$E$3=\"Wind\",INDEX(Data!$C$3:$AC$8762,Výpočet!Q6723,Výpočet!$R$4),INDEX(Data!$AH$3:$BH$8762,Výpočet!Q6723,Výpočet!$R$4))*Výstup!$E$10,Výstup!$E$10)","v":0.53517310344827584}]
[null,null,null,null,null,null,null,null,null,"2021-10-07",19,5,10,null,null,null,6714,{"$f":"IF(Výstup!$E$9=\"Pay as produced\",IF(Výstup!$E$3=\"Wind\",INDEX(Data!$C$3:$AC$8762,Výpočet!Q6726,Výpočet!$R$4),INDEX(Data!$AH$3:$BH$8762,Výpočet!Q6726,Výpočet!$R$4))*Výstup!$E$10,Výstup!$E$10)","v":0.47685172413793103}]
[null,null,null,null,null,null,null,null,null,"2021-10-07",24,5,10,null,null,null,6719,{"$f":"IF(Výstup!$E$9=\"Pay as produced\",IF(Výstup!$E$3=\"Wind\",INDEX(Data!$C$3:$AC$8762,Výpočet!Q6731,Výpočet!$R$4),INDEX(Data!$AH$3:$BH$8762,Výpočet!Q6731,Výpočet!$R$4))*Výstup!$E$10,Výstup!$E$10)","v":0.48300689655172407}]
[null,null,null,null,null,null,null,null,null,"2021-10-08",3,{"$f":"WEEKDAY(J6734)","v":6},10,null,null,null,6722,{"$f":"IF(Výstup!$E$9=\"Pay as produced\",IF(Výstup!$E$3=\"Wind\",INDEX(Data!$C$3:$AC$8762,Výpočet!Q6734,Výpočet!$R$4),INDEX(Data!$AH$3:$BH$8762,Výpočet!Q6734,Výpočet!$R$4))*Výstup!$E$10,Výstup!$E$10)","v":0.47230896551724155}]
[null,null,null,null,null,null,null,null,null,"2021-10-08",6,6,10,null,null,null,6725,{"$f":"IF(Výstup!$E$9=\"Pay as produced\",IF(Výstup!$E$3=\"Wind\",INDEX(Data!$C$3:$AC$8762,Výpočet!Q6737,Výpočet!$R$4),INDEX(Data!$AH$3:$BH$8762,Výpočet!Q6737,Výpočet!$R$4))*Výstup!$E$10,Výstup!$E$10)","v":0.45811793103448273}]
[null,null,null,null,null,null,null,null,null,"2021-10-08",10,6,10,null,null,null,6729,{"$f":"IF(Výstup!$E$9=\"Pay as produced\",IF(Výstup!$E$3=\"Wind\",INDEX(Data!$C$3:$AC$8762,Výpočet!Q6741,Výpočet!$R$4),INDEX(Data!$AH$3:$BH$8762,Výpočet!Q6741,Výpočet!$R$4))*Výstup!$E$10,Výstup!$E$10)","v":0.43326620689655154}]
[null,null,null,null,null,null,null,null,null,"2021-10-08",13,6,10,null,null,null,6732,{"$f":"IF(Výstup!$E$9=\"Pay as produced\",IF(Výstup!$E$3=\"Wind\",INDEX(Data!$C$3:$AC$8762,Výpočet!Q6744,Výpočet!$R$4),INDEX(Data!$AH$3:$BH$8762,Výpočet!Q6744,Výpočet!$R$4))*Výstup!$E$10,Výstup!$E$10)","v":0.48229517241379322}]
[null,null,null,null,null,null,null,null,null,"2021-10-08",16,6,10,null,null,null,6735,{"$f":"IF(Výstup!$E$9=\"Pay as produced\",IF(Výstup!$E$3=\"Wind\",INDEX(Data!$C$3:$AC$8762,Výpočet!Q6747,Výpočet!$R$4),INDEX(Data!$AH$3:$BH$8762,Výpočet!Q6747,Výpočet!$R$4))*Výstup!$E$10,Výstup!$E$10)","v":0.41894620689655171}]
[null,null,null,null,null,null,null,null,null,"2021-10-08",20,6,10,null,null,null,6739,{"$f":"IF(Výstup!$E$9=\"Pay as produced\",IF(Výstup!$E$3=\"Wind\",INDEX(Data!$C$3:$AC$8762,Výpočet!Q6751,Výpočet!$R$4),INDEX(Data!$AH$3:$BH$8762,Výpočet!Q6751,Výpočet!$R$4))*Výstup!$E$10,Výstup!$E$10)","v":0.36760965517241373}]
[null,null,null,null,null,null,null,null,null,"2021-10-08",21,6,10,null,null,null,6740,{"$f":"IF(Výstup!$E$9=\"Pay as produced\",IF(Výstup!$E$3=\"Wind\",INDEX(Data!$C$3:$AC$8762,Výpočet!Q6752,Výpočet!$R$4),INDEX(Data!$AH$3:$BH$8762,Výpočet!Q6752,Výpočet!$R$4))*Výstup!$E$10,Výstup!$E$10)","v":0.36973793103448277}]
[null,null,null,null,null,null,null,null,null,"2021-10-09",1,7,10,null,null,null,6744,{"$f":"IF(Výstup!$E$9=\"Pay as produced\",IF(Výstup!$E$3=\"Wind\",INDEX(Data!$C$3:$AC$8762,Výpočet!Q6756,Výpočet!$R$4),INDEX(Data!$AH$3:$BH$8762,Výpočet!Q6756,Výpočet!$R$4))*Výstup!$E$10,Výstup!$E$10)","v":0.37772896551724133}]
[null,null,null,null,null,null,null,null,null,"2021-10-09",4,7,10,null,null,null,6747,{"$f":"IF(Výstup!$E$9=\"Pay as produced\",IF(Výstup!$E$3=\"Wind\",INDEX(Data!$C$3:$AC$8762,Výpočet!Q6759,Výpočet!$R$4),INDEX(Data!$AH$3:$BH$8762,Výpočet!Q6759,Výpočet!$R$4))*Výstup!$E$10,Výstup!$E$10)","v":0.38527034482758615}]
[null,null,null,null,null,null,null,null,null,"2021-10-09",7,7,10,null,null,null,6750,{"$f":"IF(Výstup!$E$9=\"Pay as produced\",IF(Výstup!$E$3=\"Wind\",INDEX(Data!$C$3:$AC$8762,Výpočet!Q6762,Výpočet!$R$4),INDEX(Data!$AH$3:$BH$8762,Výpočet!Q6762,Výpočet!$R$4))*Výstup!$E$10,Výstup!$E$10)","v":0.38818896551724141}]
[null,null,null,null,null,null,null,null,null,"2021-10-09",11,7,10,null,null,null,6754,{"$f":"IF(Výstup!$E$9=\"Pay as produced\",IF(Výstup!$E$3=\"Wind\",INDEX(Data!$C$3:$AC$8762,Výpočet!Q6766,Výpočet!$R$4),INDEX(Data!$AH$3:$BH$8762,Výpočet!Q6766,Výpočet!$R$4))*Výstup!$E$10,Výstup!$E$10)","v":0.43797172413793095}]
[null,null,null,null,null,null,null,null,null,"2021-10-09",14,7,10,null,null,null,6757,{"$f":"IF(Výstup!$E$9=\"Pay as produced\",IF(Výstup!$E$3=\"Wind\",INDEX(Data!$C$3:$AC$8762,Výpočet!Q6769,Výpočet!$R$4),INDEX(Data!$AH$3:$BH$8762,Výpočet!Q6769,Výpočet!$R$4))*Výstup!$E$10,Výstup!$E$10)","v":0.48163103448275851}]
[null,null,null,null,null,null,null,null,null,"2021-10-09",17,7,10,null,null,null,6760,{"$f":"IF(Výstup!$E$9=\"Pay as produced\",IF(Výstup!$E$3=\"Wind\",INDEX(Data!$C$3:$AC$8762,Výpočet!Q6772,Výpočet!$R$4),INDEX(Data!$AH$3:$BH$8762,Výpočet!Q6772,Výpočet!$R$4))*Výstup!$E$10,Výstup!$E$10)","v":0.4109386206896552}]
[null,null,null,null,null,null,null,null,null,"2021-10-09",21,7,10,null,null,null,6764,{"$f":"IF(Výstup!$E$9=\"Pay as produced\",IF(Výstup!$E$3=\"Wind\",INDEX(Data!$C$3:$AC$8762,Výpočet!Q6776,Výpočet!$R$4),INDEX(Data!$AH$3:$BH$8762,Výpočet!Q6776,Výpočet!$R$4))*Výstup!$E$10,Výstup!$E$10)","v":0.43367793103448277}]
[null,null,null,null,null,null,null,null,null,"2021-10-09",22,7,10,null,null,null,6765,{"$f":"IF(Výstup!$E$9=\"Pay as produced\",IF(Výstup!$E$3=\"Wind\",INDEX(Data!$C$3:$AC$8762,Výpočet!Q6777,Výpočet!$R$4),INDEX(Data!$AH$3:$BH$8762,Výpočet!Q6777,Výpočet!$R$4))*Výstup!$E$10,Výstup!$E$10)","v":0.4302565517241379}]
[null,null,null,null,null,null,null,null,null,"2021-10-10",2,1,10,null,null,null,6769,{"$f":"IF(Výstup!$E$9=\"Pay as produced\",IF(Výstup!$E$3=\"Wind\",INDEX(Data!$C$3:$AC$8762,Výpočet!Q6781,Výpočet!$R$4),INDEX(Data!$AH$3:$BH$8762,Výpočet!Q6781,Výpočet!$R$4))*Výstup!$E$10,Výstup!$E$10)","v":0.4099124137931035}]
[null,null,null,null,null,null,null,null,null,"2021-10-10",5,1,10,null,null,null,6772,{"$f":"IF(Výstup!$E$9=\"Pay as produced\",IF(Výstup!$E$3=\"Wind\",INDEX(Data!$C$3:$AC$8762,Výpočet!Q6784,Výpočet!$R$4),INDEX(Data!$AH$3:$BH$8762,Výpočet!Q6784,Výpočet!$R$4))*Výstup!$E$10,Výstup!$E$10)","v":0.40856068965517239}]
[null,null,null,null,null,null,null,null,null,"2021-10-10",8,1,10,null,null,null,6775,{"$f":"IF(Výstup!$E$9=\"Pay as produced\",IF(Výstup!$E$3=\"Wind\",INDEX(Data!$C$3:$AC$8762,Výpočet!Q6787,Výpočet!$R$4),INDEX(Data!$AH$3:$BH$8762,Výpočet!Q6787,Výpočet!$R$4))*Výstup!$E$10,Výstup!$E$10)","v":0.4391006896551724}]
[null,null,null,null,null,null,null,null,null,"2021-10-10",12,1,10,null,null,null,6779,{"$f":"IF(Výstup!$E$9=\"Pay as produced\",IF(Výstup!$E$3=\"Wind\",INDEX(Data!$C$3:$AC$8762,Výpočet!Q6791,Výpočet!$R$4),INDEX(Data!$AH$3:$BH$8762,Výpočet!Q6791,Výpočet!$R$4))*Výstup!$E$10,Výstup!$E$10)","v":0.5615765517241379}]
[null,null,null,null,null,null,null,null,null,"2021-10-10",15,1,10,null,null,null,6782,{"$f":"IF(Výstup!$E$9=\"Pay as produced\",IF(Výstup!$E$3=\"Wind\",INDEX(Data!$C$3:$AC$8762,Výpočet!Q6794,Výpočet!$R$4),INDEX(Data!$AH$3:$BH$8762,Výpočet!Q6794,Výpočet!$R$4))*Výstup!$E$10,Výstup!$E$10)","v":0.57526275862068976}]
[null,null,null,null,null,null,null,null,null,"2021-10-10",18,1,10,null,null,null,6785,{"$f":"IF(Výstup!$E$9=\"Pay as produced\",IF(Výstup!$E$3=\"Wind\",INDEX(Data!$C$3:$AC$8762,Výpočet!Q6797,Výpočet!$R$4),INDEX(Data!$AH$3:$BH$8762,Výpočet!Q6797,Výpočet!$R$4))*Výstup!$E$10,Výstup!$E$10)","v":0.49698137931034481}]
[null,null,null,null,null,null,null,null,null,"2021-10-10",20,1,10,null,null,null,6787,{"$f":"IF(Výstup!$E$9=\"Pay as produced\",IF(Výstup!$E$3=\"Wind\",INDEX(Data!$C$3:$AC$8762,Výpočet!Q6799,Výpočet!$R$4),INDEX(Data!$AH$3:$BH$8762,Výpočet!Q6799,Výpočet!$R$4))*Výstup!$E$10,Výstup!$E$10)","v":0.54087793103448278}]
[null,null,null,null,null,null,null,null,null,"2021-10-10",23,1,10,null,null,null,6790,{"$f":"IF(Výstup!$E$9=\"Pay as produced\",IF(Výstup!$E$3=\"Wind\",INDEX(Data!$C$3:$AC$8762,Výpočet!Q6802,Výpočet!$R$4),INDEX(Data!$AH$3:$BH$8762,Výpočet!Q6802,Výpočet!$R$4))*Výstup!$E$10,Výstup!$E$10)","v":0.54677655172413786}]
[null,null,null,null,null,null,null,null,null,"2021-10-11",3,2,10,null,null,null,6794,{"$f":"IF(Výstup!$E$9=\"Pay as produced\",IF(Výstup!$E$3=\"Wind\",INDEX(Data!$C$3:$AC$8762,Výpočet!Q6806,Výpočet!$R$4),INDEX(Data!$AH$3:$BH$8762,Výpočet!Q6806,Výpočet!$R$4))*Výstup!$E$10,Výstup!$E$10)","v":0.52995724137931033}]
[null,null,null,null,null,null,null,null,null,"2021-10-11",6,2,10,null,null,null,6797,{"$f":"IF(Výstup!$E$9=\"Pay as produced\",IF(Výstup!$E$3=\"Wind\",INDEX(Data!$C$3:$AC$8762,Výpočet!Q6809,Výpočet!$R$4),INDEX(Data!$AH$3:$BH$8762,Výpočet!Q6809,Výpočet!$R$4))*Výstup!$E$10,Výstup!$E$10)","v":0.49980344827586209}]
[null,null,null,null,null,null,null,null,null,"2021-10-11",9,2,10,null,null,null,6800,{"$f":"IF(Výstup!$E$9=\"Pay as produced\",IF(Výstup!$E$3=\"Wind\",INDEX(Data!$C$3:$AC$8762,Výpočet!Q6812,Výpočet!$R$4),INDEX(Data!$AH$3:$BH$8762,Výpočet!Q6812,Výpočet!$R$4))*Výstup!$E$10,Výstup!$E$10)","v":0.44268551724137928}]
[null,null,null,null,null,null,null,null,null,"2021-10-11",13,2,10,null,null,null,6804,{"$f":"IF(Výstup!$E$9=\"Pay as produced\",IF(Výstup!$E$3=\"Wind\",INDEX(Data!$C$3:$AC$8762,Výpočet!Q6816,Výpočet!$R$4),INDEX(Data!$AH$3:$BH$8762,Výpočet!Q6816,Výpočet!$R$4))*Výstup!$E$10,Výstup!$E$10)","v":0.50427586206896557}]
[null,null,null,null,null,null,null,null,null,"2021-10-11",15,2,10,null,null,null,6806,{"$f":"IF(Výstup!$E$9=\"Pay as produced\",IF(Výstup!$E$3=\"Wind\",INDEX(Data!$C$3:$AC$8762,Výpočet!Q6818,Výpočet!$R$4),INDEX(Data!$AH$3:$BH$8762,Výpočet!Q6818,Výpočet!$R$4))*Výstup!$E$10,Výstup!$E$10)","v":0.47188896551724135}]
[null,null,null,null,null,null,null,null,null,"2021-10-11",18,2,10,null,null,null,6809,{"$f":"IF(Výstup!$E$9=\"Pay as produced\",IF(Výstup!$E$3=\"Wind\",INDEX(Data!$C$3:$AC$8762,Výpočet!Q6821,Výpočet!$R$4),INDEX(Data!$AH$3:$BH$8762,Výpočet!Q6821,Výpočet!$R$4))*Výstup!$E$10,Výstup!$E$10)","v":0.3842220689655173}]
[null,null,null,null,null,null,null,null,null,"2021-10-11",21,2,10,null,null,null,6812,{"$f":"IF(Výstup!$E$9=\"Pay as produced\",IF(Výstup!$E$3=\"Wind\",INDEX(Data!$C$3:$AC$8762,Výpočet!Q6824,Výpočet!$R$4),INDEX(Data!$AH$3:$BH$8762,Výpočet!Q6824,Výpočet!$R$4))*Výstup!$E$10,Výstup!$E$10)","v":0.4216731034482758}]
[null,null,null,null,null,null,null,null,null,"2021-10-11",24,2,10,null,null,null,6815,{"$f":"IF(Výstup!$E$9=\"Pay as produced\",IF(Výstup!$E$3=\"Wind\",INDEX(Data!$C$3:$AC$8762,Výpočet!Q6827,Výpočet!$R$4),INDEX(Data!$AH$3:$BH$8762,Výpočet!Q6827,Výpočet!$R$4))*Výstup!$E$10,Výstup!$E$10)","v":0.41931724137931048}]
[null,null,null,null,null,null,null,null,null,"2021-10-12",4,3,10,null,null,null,6819,{"$f":"IF(Výstup!$E$9=\"Pay as produced\",IF(Výstup!$E$3=\"Wind\",INDEX(Data!$C$3:$AC$8762,Výpočet!Q6831,Výpočet!$R$4),INDEX(Data!$AH$3:$BH$8762,Výpočet!Q6831,Výpočet!$R$4))*Výstup!$E$10,Výstup!$E$10)","v":0.42742827586206905}]
[null,null,null,null,null,null,null,null,null,"2021-10-12",7,3,10,null,null,null,6822,{"$f":"IF(Výstup!$E$9=\"Pay as produced\",IF(Výstup!$E$3=\"Wind\",INDEX(Data!$C$3:$AC$8762,Výpočet!Q6834,Výpočet!$R$4),INDEX(Data!$AH$3:$BH$8762,Výpočet!Q6834,Výpočet!$R$4))*Výstup!$E$10,Výstup!$E$10)","v":0.44407931034482756}]
[null,null,null,null,null,null,null,null,null,"2021-10-12",10,3,10,null,null,null,6825,{"$f":"IF(Výstup!$E$9=\"Pay as produced\",IF(Výstup!$E$3=\"Wind\",INDEX(Data!$C$3:$AC$8762,Výpočet!Q6837,Výpočet!$R$4),INDEX(Data!$AH$3:$BH$8762,Výpočet!Q6837,Výpočet!$R$4))*Výstup!$E$10,Výstup!$E$10)","v":0.46314137931034494}]
[null,null,null,null,null,null,null,null,null,"2021-10-12",14,3,10,null,null,null,6829,{"$f":"IF(Výstup!$E$9=\"Pay as produced\",IF(Výstup!$E$3=\"Wind\",INDEX(Data!$C$3:$AC$8762,Výpočet!Q6841,Výpočet!$R$4),INDEX(Data!$AH$3:$BH$8762,Výpočet!Q6841,Výpočet!$R$4))*Výstup!$E$10,Výstup!$E$10)","v":0.60310758620689642}]
[null,null,null,null,null,null,null,null,null,"2021-10-12",16,3,10,null,null,null,6831,{"$f":"IF(Výstup!$E$9=\"Pay as produced\",IF(Výstup!$E$3=\"Wind\",INDEX(Data!$C$3:$AC$8762,Výpočet!Q6843,Výpočet!$R$4),INDEX(Data!$AH$3:$BH$8762,Výpočet!Q6843,Výpočet!$R$4))*Výstup!$E$10,Výstup!$E$10)","v":0.56430965517241372}]
[null,null,null,null,null,null,null,null,null,"2021-10-12",19,3,10,null,null,null,6834,{"$f":"IF(Výstup!$E$9=\"Pay as produced\",IF(Výstup!$E$3=\"Wind\",INDEX(Data!$C$3:$AC$8762,Výpočet!Q6846,Výpočet!$R$4),INDEX(Data!$AH$3:$BH$8762,Výpočet!Q6846,Výpočet!$R$4))*Výstup!$E$10,Výstup!$E$10)","v":0.52200827586206899}]
[null,null,null,null,null,null,null,null,null,"2021-10-12",22,3,10,null,null,null,6837,{"$f":"IF(Výstup!$E$9=\"Pay as produced\",IF(Výstup!$E$3=\"Wind\",INDEX(Data!$C$3:$AC$8762,Výpočet!Q6849,Výpočet!$R$4),INDEX(Data!$AH$3:$BH$8762,Výpočet!Q6849,Výpočet!$R$4))*Výstup!$E$10,Výstup!$E$10)","v":0.48762827586206892}]
[null,null,null,null,null,null,null,null,null,"2021-10-13",1,4,10,null,null,null,6840,{"$f":"IF(Výstup!$E$9=\"Pay as produced\",IF(Výstup!$E$3=\"Wind\",INDEX(Data!$C$3:$AC$8762,Výpočet!Q6852,Výpočet!$R$4),INDEX(Data!$AH$3:$BH$8762,Výpočet!Q6852,Výpočet!$R$4))*Výstup!$E$10,Výstup!$E$10)","v":0.44830482758620688}]
[null,null,null,null,null,null,null,null,null,"2021-10-13",5,4,10,null,null,null,6844,{"$f":"IF(Výstup!$E$9=\"Pay as produced\",IF(Výstup!$E$3=\"Wind\",INDEX(Data!$C$3:$AC$8762,Výpočet!Q6856,Výpočet!$R$4),INDEX(Data!$AH$3:$BH$8762,Výpočet!Q6856,Výpočet!$R$4))*Výstup!$E$10,Výstup!$E$10)","v":0.43379517241379317}]
[null,null,null,null,null,null,null,null,null,"2021-10-13",8,4,10,null,null,null,6847,{"$f":"IF(Výstup!$E$9=\"Pay as produced\",IF(Výstup!$E$3=\"Wind\",INDEX(Data!$C$3:$AC$8762,Výpočet!Q6859,Výpočet!$R$4),INDEX(Data!$AH$3:$BH$8762,Výpočet!Q6859,Výpočet!$R$4))*Výstup!$E$10,Výstup!$E$10)","v":0.42179103448275862}]
[null,null,null,null,null,null,null,null,null,"2021-10-13",12,4,10,null,null,null,6851,{"$f":"IF(Výstup!$E$9=\"Pay as produced\",IF(Výstup!$E$3=\"Wind\",INDEX(Data!$C$3:$AC$8762,Výpočet!Q6863,Výpočet!$R$4),INDEX(Data!$AH$3:$BH$8762,Výpočet!Q6863,Výpočet!$R$4))*Výstup!$E$10,Výstup!$E$10)","v":0.4598510344827586}]
[null,null,null,null,null,null,null,null,null,"2021-10-13",13,4,10,null,null,null,6852,{"$f":"IF(Výstup!$E$9=\"Pay as produced\",IF(Výstup!$E$3=\"Wind\",INDEX(Data!$C$3:$AC$8762,Výpočet!Q6864,Výpočet!$R$4),INDEX(Data!$AH$3:$BH$8762,Výpočet!Q6864,Výpočet!$R$4))*Výstup!$E$10,Výstup!$E$10)","v":0.47591655172413799}]
[null,null,null,null,null,null,null,null,null,"2021-10-13",19,4,10,null,null,null,6858,{"$f":"IF(Výstup!$E$9=\"Pay as produced\",IF(Výstup!$E$3=\"Wind\",INDEX(Data!$C$3:$AC$8762,Výpočet!Q6870,Výpočet!$R$4),INDEX(Data!$AH$3:$BH$8762,Výpočet!Q6870,Výpočet!$R$4))*Výstup!$E$10,Výstup!$E$10)","v":0.42378896551724143}]
[null,null,null,null,null,null,null,null,null,"2021-10-13",20,4,10,null,null,null,6859,{"$f":"IF(Výstup!$E$9=\"Pay as produced\",IF(Výstup!$E$3=\"Wind\",INDEX(Data!$C$3:$AC$8762,Výpočet!Q6871,Výpočet!$R$4),INDEX(Data!$AH$3:$BH$8762,Výpočet!Q6871,Výpočet!$R$4))*Výstup!$E$10,Výstup!$E$10)","v":0.43746482758620703}]
[null,null,null,null,null,null,null,null,null,"2021-10-13",23,4,10,null,null,null,6862,{"$f":"IF(Výstup!$E$9=\"Pay as produced\",IF(Výstup!$E$3=\"Wind\",INDEX(Data!$C$3:$AC$8762,Výpočet!Q6874,Výpočet!$R$4),INDEX(Data!$AH$3:$BH$8762,Výpočet!Q6874,Výpočet!$R$4))*Výstup!$E$10,Výstup!$E$10)","v":0.45209586206896563}]
[null,null,null,null,null,null,null,null,null,"2021-10-14",2,5,10,null,null,null,6865,{"$f":"IF(Výstup!$E$9=\"Pay as produced\",IF(Výstup!$E$3=\"Wind\",INDEX(Data!$C$3:$AC$8762,Výpočet!Q6877,Výpočet!$R$4),INDEX(Data!$AH$3:$BH$8762,Výpočet!Q6877,Výpočet!$R$4))*Výstup!$E$10,Výstup!$E$10)","v":0.46541034482758625}]
[null,null,null,null,null,null,null,null,null,"2021-10-14",6,5,10,null,null,null,6869,{"$f":"IF(Výstup!$E$9=\"Pay as produced\",IF(Výstup!$E$3=\"Wind\",INDEX(Data!$C$3:$AC$8762,Výpočet!Q6881,Výpočet!$R$4),INDEX(Data!$AH$3:$BH$8762,Výpočet!Q6881,Výpočet!$R$4))*Výstup!$E$10,Výstup!$E$10)","v":0.4755296551724138}]
[null,null,null,null,null,null,null,null,null,"2021-10-14",9,5,10,null,null,null,6872,{"$f":"IF(Výstup!$E$9=\"Pay as produced\",IF(Výstup!$E$3=\"Wind\",INDEX(Data!$C$3:$AC$8762,Výpočet!Q6884,Výpočet!$R$4),INDEX(Data!$AH$3:$BH$8762,Výpočet!Q6884,Výpočet!$R$4))*Výstup!$E$10,Výstup!$E$10)","v":0.46773241379310337}]
[null,null,null,null,null,null,null,null,null,"2021-10-14",14,5,10,null,null,null,6877,{"$f":"IF(Výstup!$E$9=\"Pay as produced\",IF(Výstup!$E$3=\"Wind\",INDEX(Data!$C$3:$AC$8762,Výpočet!Q6889,Výpočet!$R$4),INDEX(Data!$AH$3:$BH$8762,Výpočet!Q6889,Výpočet!$R$4))*Výstup!$E$10,Výstup!$E$10)","v":0.57387862068965512}]
[null,null,null,null,null,null,null,null,null,"2021-10-14",17,5,10,null,null,null,6880,{"$f":"IF(Výstup!$E$9=\"Pay as produced\",IF(Výstup!$E$3=\"Wind\",INDEX(Data!$C$3:$AC$8762,Výpočet!Q6892,Výpočet!$R$4),INDEX(Data!$AH$3:$BH$8762,Výpočet!Q6892,Výpočet!$R$4))*Výstup!$E$10,Výstup!$E$10)","v":0.49250758620689655}]
[null,null,null,null,null,null,null,null,null,"2021-10-14",20,5,10,null,null,null,6883,{"$f":"IF(Výstup!$E$9=\"Pay as produced\",IF(Výstup!$E$3=\"Wind\",INDEX(Data!$C$3:$AC$8762,Výpočet!Q6895,Výpočet!$R$4),INDEX(Data!$AH$3:$BH$8762,Výpočet!Q6895,Výpočet!$R$4))*Výstup!$E$10,Výstup!$E$10)","v":0.49084413793103454}]
[null,null,null,null,null,null,null,null,null,"2021-10-14",21,5,10,null,null,null,6884,{"$f":"IF(Výstup!$E$9=\"Pay as produced\",IF(Výstup!$E$3=\"Wind\",INDEX(Data!$C$3:$AC$8762,Výpočet!Q6896,Výpočet!$R$4),INDEX(Data!$AH$3:$BH$8762,Výpočet!Q6896,Výpočet!$R$4))*Výstup!$E$10,Výstup!$E$10)","v":0.48147103448275852}]
[null,null,null,null,null,null,null,null,null,"2021-10-14",24,5,10,null,null,null,6887,{"$f":"IF(Výstup!$E$9=\"Pay as produced\",IF(Výstup!$E$3=\"Wind\",INDEX(Data!$C$3:$AC$8762,Výpočet!Q6899,Výpočet!$R$4),INDEX(Data!$AH$3:$BH$8762,Výpočet!Q6899,Výpočet!$R$4))*Výstup!$E$10,Výstup!$E$10)","v":0.44600827586206904}]
[null,null,null,null,null,null,null,null,null,"2021-10-15",4,6,10,null,null,null,6891,{"$f":"IF(Výstup!$E$9=\"Pay as produced\",IF(Výstup!$E$3=\"Wind\",INDEX(Data!$C$3:$AC$8762,Výpočet!Q6903,Výpočet!$R$4),INDEX(Data!$AH$3:$BH$8762,Výpočet!Q6903,Výpočet!$R$4))*Výstup!$E$10,Výstup!$E$10)","v":0.41234137931034476}]
[null,null,null,null,null,null,null,null,null,"2021-10-15",7,6,10,null,null,null,6894,{"$f":"IF(Výstup!$E$9=\"Pay as produced\",IF(Výstup!$E$3=\"Wind\",INDEX(Data!$C$3:$AC$8762,Výpočet!Q6906,Výpočet!$R$4),INDEX(Data!$AH$3:$BH$8762,Výpočet!Q6906,Výpočet!$R$4))*Výstup!$E$10,Výstup!$E$10)","v":0.38440620689655175}]
[null,null,null,null,null,null,null,null,null,"2021-10-15",10,6,10,null,null,null,6897,{"$f":"IF(Výstup!$E$9=\"Pay as produced\",IF(Výstup!$E$3=\"Wind\",INDEX(Data!$C$3:$AC$8762,Výpočet!Q6909,Výpočet!$R$4),INDEX(Data!$AH$3:$BH$8762,Výpočet!Q6909,Výpočet!$R$4))*Výstup!$E$10,Výstup!$E$10)","v":0.36470068965517244}]
[null,null,null,null,null,null,null,null,null,"2021-10-15",15,6,10,null,null,null,6902,{"$f":"IF(Výstup!$E$9=\"Pay as produced\",IF(Výstup!$E$3=\"Wind\",INDEX(Data!$C$3:$AC$8762,Výpočet!Q6914,Výpočet!$R$4),INDEX(Data!$AH$3:$BH$8762,Výpočet!Q6914,Výpočet!$R$4))*Výstup!$E$10,Výstup!$E$10)","v":0.44101034482758622}]
[null,null,null,null,null,null,null,null,null,"2021-10-15",18,6,10,null,null,null,6905,{"$f":"IF(Výstup!$E$9=\"Pay as produced\",IF(Výstup!$E$3=\"Wind\",INDEX(Data!$C$3:$AC$8762,Výpočet!Q6917,Výpočet!$R$4),INDEX(Data!$AH$3:$BH$8762,Výpočet!Q6917,Výpočet!$R$4))*Výstup!$E$10,Výstup!$E$10)","v":0.40266068965517243}]
[null,null,null,null,null,null,null,null,null,"2021-10-15",21,6,10,null,null,null,6908,{"$f":"IF(Výstup!$E$9=\"Pay as produced\",IF(Výstup!$E$3=\"Wind\",INDEX(Data!$C$3:$AC$8762,Výpočet!Q6920,Výpočet!$R$4),INDEX(Data!$AH$3:$BH$8762,Výpočet!Q6920,Výpočet!$R$4))*Výstup!$E$10,Výstup!$E$10)","v":0.43458137931034491}]
[null,null,null,null,null,null,null,null,null,"2021-10-15",22,6,10,null,null,null,6909,{"$f":"IF(Výstup!$E$9=\"Pay as produced\",IF(Výstup!$E$3=\"Wind\",INDEX(Data!$C$3:$AC$8762,Výpočet!Q6921,Výpočet!$R$4),INDEX(Data!$AH$3:$BH$8762,Výpočet!Q6921,Výpočet!$R$4))*Výstup!$E$10,Výstup!$E$10)","v":0.42579862068965524}]
[null,null,null,null,null,null,null,null,null,"2021-10-16",1,7,10,null,null,null,6912,{"$f":"IF(Výstup!$E$9=\"Pay as produced\",IF(Výstup!$E$3=\"Wind\",INDEX(Data!$C$3:$AC$8762,Výpočet!Q6924,Výpočet!$R$4),INDEX(Data!$AH$3:$BH$8762,Výpočet!Q6924,Výpočet!$R$4))*Výstup!$E$10,Výstup!$E$10)","v":0.39948137931034478}]
[null,null,null,null,null,null,null,null,null,"2021-10-16",5,7,10,null,null,null,6916,{"$f":"IF(Výstup!$E$9=\"Pay as produced\",IF(Výstup!$E$3=\"Wind\",INDEX(Data!$C$3:$AC$8762,Výpočet!Q6928,Výpočet!$R$4),INDEX(Data!$AH$3:$BH$8762,Výpočet!Q6928,Výpočet!$R$4))*Výstup!$E$10,Výstup!$E$10)","v":0.36671517241379303}]
[null,null,null,null,null,null,null,null,null,"2021-10-16",8,7,10,null,null,null,6919,{"$f":"IF(Výstup!$E$9=\"Pay as produced\",IF(Výstup!$E$3=\"Wind\",INDEX(Data!$C$3:$AC$8762,Výpočet!Q6931,Výpočet!$R$4),INDEX(Data!$AH$3:$BH$8762,Výpočet!Q6931,Výpočet!$R$4))*Výstup!$E$10,Výstup!$E$10)","v":0.35214758620689657}]
[null,null,null,null,null,null,null,null,null,"2021-10-16",12,7,10,null,null,null,6923,{"$f":"IF(Výstup!$E$9=\"Pay as produced\",IF(Výstup!$E$3=\"Wind\",INDEX(Data!$C$3:$AC$8762,Výpočet!Q6935,Výpočet!$R$4),INDEX(Data!$AH$3:$BH$8762,Výpočet!Q6935,Výpočet!$R$4))*Výstup!$E$10,Výstup!$E$10)","v":0.44158275862068963}]
[null,null,null,null,null,null,null,null,null,"2021-10-16",16,7,10,null,null,null,6927,{"$f":"IF(Výstup!$E$9=\"Pay as produced\",IF(Výstup!$E$3=\"Wind\",INDEX(Data!$C$3:$AC$8762,Výpočet!Q6939,Výpočet!$R$4),INDEX(Data!$AH$3:$BH$8762,Výpočet!Q6939,Výpočet!$R$4))*Výstup!$E$10,Výstup!$E$10)","v":0.45302965517241367}]
[null,null,null,null,null,null,null,null,null,"2021-10-16",19,7,10,null,null,null,6930,{"$f":"IF(Výstup!$E$9=\"Pay as produced\",IF(Výstup!$E$3=\"Wind\",INDEX(Data!$C$3:$AC$8762,Výpočet!Q6942,Výpočet!$R$4),INDEX(Data!$AH$3:$BH$8762,Výpočet!Q6942,Výpočet!$R$4))*Výstup!$E$10,Výstup!$E$10)","v":0.44265517241379315}]
[null,null,null,null,null,null,null,null,null,"2021-10-16",22,7,10,null,null,null,6933,{"$f":"IF(Výstup!$E$9=\"Pay as produced\",IF(Výstup!$E$3=\"Wind\",INDEX(Data!$C$3:$AC$8762,Výpočet!Q6945,Výpočet!$R$4),INDEX(Data!$AH$3:$BH$8762,Výpočet!Q6945,Výpočet!$R$4))*Výstup!$E$10,Výstup!$E$10)","v":0.44293586206896535}]
[null,null,null,null,null,null,null,null,null,"2021-10-16",23,7,10,null,null,null,6934,{"$f":"IF(Výstup!$E$9=\"Pay as produced\",IF(Výstup!$E$3=\"Wind\",INDEX(Data!$C$3:$AC$8762,Výpočet!Q6946,Výpočet!$R$4),INDEX(Data!$AH$3:$BH$8762,Výpočet!Q6946,Výpočet!$R$4))*Výstup!$E$10,Výstup!$E$10)","v":0.43052689655172405}]
[null,null,null,null,null,null,null,null,null,"2021-10-17",2,1,10,null,null,null,6937,{"$f":"IF(Výstup!$E$9=\"Pay as produced\",IF(Výstup!$E$3=\"Wind\",INDEX(Data!$C$3:$AC$8762,Výpočet!Q6949,Výpočet!$R$4),INDEX(Data!$AH$3:$BH$8762,Výpočet!Q6949,Výpočet!$R$4))*Výstup!$E$10,Výstup!$E$10)","v":0.39307862068965527}]
[null,null,null,null,null,null,null,null,null,"2021-10-17",6,1,10,null,null,null,6941,{"$f":"IF(Výstup!$E$9=\"Pay as produced\",IF(Výstup!$E$3=\"Wind\",INDEX(Data!$C$3:$AC$8762,Výpočet!Q6953,Výpočet!$R$4),INDEX(Data!$AH$3:$BH$8762,Výpočet!Q6953,Výpočet!$R$4))*Výstup!$E$10,Výstup!$E$10)","v":0.36917793103448282}]
[null,null,null,null,null,null,null,null,null,"2021-10-17",9,1,10,null,null,null,6944,{"$f":"IF(Výstup!$E$9=\"Pay as produced\",IF(Výstup!$E$3=\"Wind\",INDEX(Data!$C$3:$AC$8762,Výpočet!Q6956,Výpočet!$R$4),INDEX(Data!$AH$3:$BH$8762,Výpočet!Q6956,Výpočet!$R$4))*Výstup!$E$10,Výstup!$E$10)","v":0.34458758620689656}]
[null,null,null,null,null,null,null,null,null,"2021-10-17",13,1,10,null,null,null,6948,{"$f":"IF(Výstup!$E$9=\"Pay as produced\",IF(Výstup!$E$3=\"Wind\",INDEX(Data!$C$3:$AC$8762,Výpočet!Q6960,Výpočet!$R$4),INDEX(Data!$AH$3:$BH$8762,Výpočet!Q6960,Výpočet!$R$4))*Výstup!$E$10,Výstup!$E$10)","v":0.41962965517241391}]
[null,null,null,null,null,null,null,null,null,"2021-10-17",17,1,10,null,null,null,6952,{"$f":"IF(Výstup!$E$9=\"Pay as produced\",IF(Výstup!$E$3=\"Wind\",INDEX(Data!$C$3:$AC$8762,Výpočet!Q6964,Výpočet!$R$4),INDEX(Data!$AH$3:$BH$8762,Výpočet!Q6964,Výpočet!$R$4))*Výstup!$E$10,Výstup!$E$10)","v":0.35325655172413795}]
[null,null,null,null,null,null,null,null,null,"2021-10-17",20,1,10,null,null,null,6955,{"$f":"IF(Výstup!$E$9=\"Pay as produced\",IF(Výstup!$E$3=\"Wind\",INDEX(Data!$C$3:$AC$8762,Výpočet!Q6967,Výpočet!$R$4),INDEX(Data!$AH$3:$BH$8762,Výpočet!Q6967,Výpočet!$R$4))*Výstup!$E$10,Výstup!$E$10)","v":0.37206827586206898}]
[null,null,null,null,null,null,null,null,null,"2021-10-17",21,1,10,null,null,null,6956,{"$f":"IF(Výstup!$E$9=\"Pay as produced\",IF(Výstup!$E$3=\"Wind\",INDEX(Data!$C$3:$AC$8762,Výpočet!Q6968,Výpočet!$R$4),INDEX(Data!$AH$3:$BH$8762,Výpočet!Q6968,Výpočet!$R$4))*Výstup!$E$10,Výstup!$E$10)","v":0.36340068965517242}]
[null,null,null,null,null,null,null,null,null,"2021-10-17",24,1,10,null,null,null,6959,{"$f":"IF(Výstup!$E$9=\"Pay as produced\",IF(Výstup!$E$3=\"Wind\",INDEX(Data!$C$3:$AC$8762,Výpočet!Q6971,Výpočet!$R$4),INDEX(Data!$AH$3:$BH$8762,Výpočet!Q6971,Výpočet!$R$4))*Výstup!$E$10,Výstup!$E$10)","v":0.32003655172413792}]
[null,null,null,null,null,null,null,null,null,"2021-10-18",3,2,10,null,null,null,6962,{"$f":"IF(Výstup!$E$9=\"Pay as produced\",IF(Výstup!$E$3=\"Wind\",INDEX(Data!$C$3:$AC$8762,Výpočet!Q6974,Výpočet!$R$4),INDEX(Data!$AH$3:$BH$8762,Výpočet!Q6974,Výpočet!$R$4))*Výstup!$E$10,Výstup!$E$10)","v":0.29732758620689653}]
[null,null,null,null,null,null,null,null,null,"2021-10-18",7,2,10,null,null,null,6966,{"$f":"IF(Výstup!$E$9=\"Pay as produced\",IF(Výstup!$E$3=\"Wind\",INDEX(Data!$C$3:$AC$8762,Výpočet!Q6978,Výpočet!$R$4),INDEX(Data!$AH$3:$BH$8762,Výpočet!Q6978,Výpočet!$R$4))*Výstup!$E$10,Výstup!$E$10)","v":0.29515931034482756}]
[null,null,null,null,null,null,null,null,null,"2021-10-18",10,2,10,null,null,null,6969,{"$f":"IF(Výstup!$E$9=\"Pay as produced\",IF(Výstup!$E$3=\"Wind\",INDEX(Data!$C$3:$AC$8762,Výpočet!Q6981,Výpočet!$R$4),INDEX(Data!$AH$3:$BH$8762,Výpočet!Q6981,Výpočet!$R$4))*Výstup!$E$10,Výstup!$E$10)","v":0.26153379310344826}]
[null,null,null,null,null,null,null,null,null,"2021-10-18",14,2,10,null,null,null,6973,{"$f":"IF(Výstup!$E$9=\"Pay as produced\",IF(Výstup!$E$3=\"Wind\",INDEX(Data!$C$3:$AC$8762,Výpočet!Q6985,Výpočet!$R$4),INDEX(Data!$AH$3:$BH$8762,Výpočet!Q6985,Výpočet!$R$4))*Výstup!$E$10,Výstup!$E$10)","v":0.32071310344827586}]
[null,null,null,null,null,null,null,null,null,"2021-10-18",18,2,10,null,null,null,6977,{"$f":"IF(Výstup!$E$9=\"Pay as produced\",IF(Výstup!$E$3=\"Wind\",INDEX(Data!$C$3:$AC$8762,Výpočet!Q6989,Výpočet!$R$4),INDEX(Data!$AH$3:$BH$8762,Výpočet!Q6989,Výpočet!$R$4))*Výstup!$E$10,Výstup!$E$10)","v":0.28100620689655176}]
[null,null,null,null,null,null,null,null,null,"2021-10-18",21,2,10,null,null,null,6980,{"$f":"IF(Výstup!$E$9=\"Pay as produced\",IF(Výstup!$E$3=\"Wind\",INDEX(Data!$C$3:$AC$8762,Výpočet!Q6992,Výpočet!$R$4),INDEX(Data!$AH$3:$BH$8762,Výpočet!Q6992,Výpočet!$R$4))*Výstup!$E$10,Výstup!$E$10)","v":0.30082827586206895}]
[null,null,null,null,null,null,null,null,null,"2021-10-18",22,2,10,null,null,null,6981,{"$f":"IF(Výstup!$E$9=\"Pay as produced\",IF(Výstup!$E$3=\"Wind\",INDEX(Data!$C$3:$AC$8762,Výpočet!Q6993,Výpočet!$R$4),INDEX(Data!$AH$3:$BH$8762,Výpočet!Q6993,Výpočet!$R$4))*Výstup!$E$10,Výstup!$E$10)","v":0.28847103448275863}]
[null,null,null,null,null,null,null,null,null,"2021-10-19",1,3,10,null,null,null,6984,{"$f":"IF(Výstup!$E$9=\"Pay as produced\",IF(Výstup!$E$3=\"Wind\",INDEX(Data!$C$3:$AC$8762,Výpočet!Q6996,Výpočet!$R$4),INDEX(Data!$AH$3:$BH$8762,Výpočet!Q6996,Výpočet!$R$4))*Výstup!$E$10,Výstup!$E$10)","v":0.2576551724137931}]
[null,null,null,null,null,null,null,null,null,"2021-10-19",4,3,10,null,null,null,6987,{"$f":"IF(Výstup!$E$9=\"Pay as produced\",IF(Výstup!$E$3=\"Wind\",INDEX(Data!$C$3:$AC$8762,Výpočet!Q6999,Výpočet!$R$4),INDEX(Data!$AH$3:$BH$8762,Výpočet!Q6999,Výpočet!$R$4))*Výstup!$E$10,Výstup!$E$10)","v":0.23291103448275868}]
[null,null,null,null,null,null,null,null,null,"2021-10-19",7,3,10,null,null,null,6990,{"$f":"IF(Výstup!$E$9=\"Pay as produced\",IF(Výstup!$E$3=\"Wind\",INDEX(Data!$C$3:$AC$8762,Výpočet!Q7002,Výpočet!$R$4),INDEX(Data!$AH$3:$BH$8762,Výpočet!Q7002,Výpočet!$R$4))*Výstup!$E$10,Výstup!$E$10)","v":0.20587172413793106}]
[null,null,null,null,null,null,null,null,null,"2021-10-19",12,3,10,null,null,null,6995,{"$f":"IF(Výstup!$E$9=\"Pay as produced\",IF(Výstup!$E$3=\"Wind\",INDEX(Data!$C$3:$AC$8762,Výpočet!Q7007,Výpočet!$R$4),INDEX(Data!$AH$3:$BH$8762,Výpočet!Q7007,Výpočet!$R$4))*Výstup!$E$10,Výstup!$E$10)","v":0.24077655172413789}]
[null,null,null,null,null,null,null,null,null,"2021-10-19",15,3,10,null,null,null,6998,{"$f":"IF(Výstup!$E$9=\"Pay as produced\",IF(Výstup!$E$3=\"Wind\",INDEX(Data!$C$3:$AC$8762,Výpočet!Q7010,Výpočet!$R$4),INDEX(Data!$AH$3:$BH$8762,Výpočet!Q7010,Výpočet!$R$4))*Výstup!$E$10,Výstup!$E$10)","v":0.27053379310344822}]
[null,null,null,null,null,null,null,null,null,"2021-10-19",19,3,10,null,null,null,7002,{"$f":"IF(Výstup!$E$9=\"Pay as produced\",IF(Výstup!$E$3=\"Wind\",INDEX(Data!$C$3:$AC$8762,Výpočet!Q7014,Výpočet!$R$4),INDEX(Data!$AH$3:$BH$8762,Výpočet!Q7014,Výpočet!$R$4))*Výstup!$E$10,Výstup!$E$10)","v":0.3304158620689655}]
[null,null,null,null,null,null,null,null,null,"2021-10-19",22,3,10,null,null,null,7005,{"$f":"IF(Výstup!$E$9=\"Pay as produced\",IF(Výstup!$E$3=\"Wind\",INDEX(Data!$C$3:$AC$8762,Výpočet!Q7017,Výpočet!$R$4),INDEX(Data!$AH$3:$BH$8762,Výpočet!Q7017,Výpočet!$R$4))*Výstup!$E$10,Výstup!$E$10)","v":0.35704137931034474}]
[null,null,null,null,null,null,null,null,null,"2021-10-19",23,3,10,null,null,null,7006,{"$f":"IF(Výstup!$E$9=\"Pay as produced\",IF(Výstup!$E$3=\"Wind\",INDEX(Data!$C$3:$AC$8762,Výpočet!Q7018,Výpočet!$R$4),INDEX(Data!$AH$3:$BH$8762,Výpočet!Q7018,Výpočet!$R$4))*Výstup!$E$10,Výstup!$E$10)","v":0.35695034482758614}]
[null,null,null,null,null,null,null,null,null,"2021-10-20",2,4,10,null,null,null,7009,{"$f":"IF(Výstup!$E$9=\"Pay as produced\",IF(Výstup!$E$3=\"Wind\",INDEX(Data!$C$3:$AC$8762,Výpočet!Q7021,Výpočet!$R$4),INDEX(Data!$AH$3:$BH$8762,Výpočet!Q7021,Výpočet!$R$4))*Výstup!$E$10,Výstup!$E$10)","v":0.34296896551724149}]
[null,null,null,null,null,null,null,null,null,"2021-10-20",8,4,10,null,null,null,7015,{"$f":"IF(Výstup!$E$9=\"Pay as produced\",IF(Výstup!$E$3=\"Wind\",INDEX(Data!$C$3:$AC$8762,Výpočet!Q7027,Výpočet!$R$4),INDEX(Data!$AH$3:$BH$8762,Výpočet!Q7027,Výpočet!$R$4))*Výstup!$E$10,Výstup!$E$10)","v":0.30457724137931025}]
[null,null,null,null,null,null,null,null,null,"2021-10-20",10,4,10,null,null,null,7017,{"$f":"IF(Výstup!$E$9=\"Pay as produced\",IF(Výstup!$E$3=\"Wind\",INDEX(Data!$C$3:$AC$8762,Výpočet!Q7029,Výpočet!$R$4),INDEX(Data!$AH$3:$BH$8762,Výpočet!Q7029,Výpočet!$R$4))*Výstup!$E$10,Výstup!$E$10)","v":0.28434620689655171}]
[null,null,null,null,null,null,null,null,null,"2021-10-20",13,4,10,null,null,null,7020,{"$f":"IF(Výstup!$E$9=\"Pay as produced\",IF(Výstup!$E$3=\"Wind\",INDEX(Data!$C$3:$AC$8762,Výpočet!Q7032,Výpočet!$R$4),INDEX(Data!$AH$3:$BH$8762,Výpočet!Q7032,Výpočet!$R$4))*Výstup!$E$10,Výstup!$E$10)","v":0.35951241379310345}]
[null,null,null,null,null,null,null,null,null,"2021-10-20",17,4,10,null,null,null,7024,{"$f":"IF(Výstup!$E$9=\"Pay as produced\",IF(Výstup!$E$3=\"Wind\",INDEX(Data!$C$3:$AC$8762,Výpočet!Q7036,Výpočet!$R$4),INDEX(Data!$AH$3:$BH$8762,Výpočet!Q7036,Výpočet!$R$4))*Výstup!$E$10,Výstup!$E$10)","v":0.32517034482758622}]
[null,null,null,null,null,null,null,null,null,"2021-10-20",20,4,10,null,null,null,7027,{"$f":"IF(Výstup!$E$9=\"Pay as produced\",IF(Výstup!$E$3=\"Wind\",INDEX(Data!$C$3:$AC$8762,Výpočet!Q7039,Výpočet!$R$4),INDEX(Data!$AH$3:$BH$8762,Výpočet!Q7039,Výpočet!$R$4))*Výstup!$E$10,Výstup!$E$10)","v":0.40777448275862072}]
[null,null,null,null,null,null,null,null,null,"2021-10-20",23,4,10,null,null,null,7030,{"$f":"IF(Výstup!$E$9=\"Pay as produced\",IF(Výstup!$E$3=\"Wind\",INDEX(Data!$C$3:$AC$8762,Výpočet!Q7042,Výpočet!$R$4),INDEX(Data!$AH$3:$BH$8762,Výpočet!Q7042,Výpočet!$R$4))*Výstup!$E$10,Výstup!$E$10)","v":0.40645517241379314}]
[null,null,null,null,null,null,null,null,null,"2021-10-20",24,4,10,null,null,null,7031,{"$f":"IF(Výstup!$E$9=\"Pay as produced\",IF(Výstup!$E$3=\"Wind\",INDEX(Data!$C$3:$AC$8762,Výpočet!Q7043,Výpočet!$R$4),INDEX(Data!$AH$3:$BH$8762,Výpočet!Q7043,Výpočet!$R$4))*Výstup!$E$10,Výstup!$E$10)","v":0.39783103448275881}]
[null,null,null,null,null,null,null,null,null,"2021-10-21",3,5,10,null,null,null,7034,{"$f":"IF(Výstup!$E$9=\"Pay as produced\",IF(Výstup!$E$3=\"Wind\",INDEX(Data!$C$3:$AC$8762,Výpočet!Q7046,Výpočet!$R$4),INDEX(Data!$AH$3:$BH$8762,Výpočet!Q7046,Výpočet!$R$4))*Výstup!$E$10,Výstup!$E$10)","v":0.38409103448275855}]
[null,null,null,null,null,null,null,null,null,"2021-10-21",9,5,10,null,null,null,7040,{"$f":"IF(Výstup!$E$9=\"Pay as produced\",IF(Výstup!$E$3=\"Wind\",INDEX(Data!$C$3:$AC$8762,Výpočet!Q7052,Výpočet!$R$4),INDEX(Data!$AH$3:$BH$8762,Výpočet!Q7052,Výpočet!$R$4))*Výstup!$E$10,Výstup!$E$10)","v":0.36278827586206913}]
[null,null,null,null,null,null,null,null,null,"2021-10-21",11,{"$f":"WEEKDAY(J7054)","v":5},10,null,null,null,7042,{"$f":"IF(Výstup!$E$9=\"Pay as produced\",IF(Výstup!$E$3=\"Wind\",INDEX(Data!$C$3:$AC$8762,Výpočet!Q7054,Výpočet!$R$4),INDEX(Data!$AH$3:$BH$8762,Výpočet!Q7054,Výpočet!$R$4))*Výstup!$E$10,Výstup!$E$10)","v":0.40841241379310328}]
[null,null,null,null,null,null,null,null,null,"2021-10-21",14,5,10,null,null,null,7045,{"$f":"IF(Výstup!$E$9=\"Pay as produced\",IF(Výstup!$E$3=\"Wind\",INDEX(Data!$C$3:$AC$8762,Výpočet!Q7057,Výpočet!$R$4),INDEX(Data!$AH$3:$BH$8762,Výpočet!Q7057,Výpočet!$R$4))*Výstup!$E$10,Výstup!$E$10)","v":0.47013862068965528}]
[null,null,null,null,null,null,null,null,null,"2021-10-21",18,5,10,null,null,null,7049,{"$f":"IF(Výstup!$E$9=\"Pay as produced\",IF(Výstup!$E$3=\"Wind\",INDEX(Data!$C$3:$AC$8762,Výpočet!Q7061,Výpočet!$R$4),INDEX(Data!$AH$3:$BH$8762,Výpočet!Q7061,Výpočet!$R$4))*Výstup!$E$10,Výstup!$E$10)","v":0.39126275862068965}]
[null,null,null,null,null,null,null,null,null,"2021-10-21",21,5,10,null,null,null,7052,{"$f":"IF(Výstup!$E$9=\"Pay as produced\",IF(Výstup!$E$3=\"Wind\",INDEX(Data!$C$3:$AC$8762,Výpočet!Q7064,Výpočet!$R$4),INDEX(Data!$AH$3:$BH$8762,Výpočet!Q7064,Výpočet!$R$4))*Výstup!$E$10,Výstup!$E$10)","v":0.4114310344827587}]
[null,null,null,null,null,null,null,null,null,"2021-10-21",24,5,10,null,null,null,7055,{"$f":"IF(Výstup!$E$9=\"Pay as produced\",IF(Výstup!$E$3=\"Wind\",INDEX(Data!$C$3:$AC$8762,Výpočet!Q7067,Výpočet!$R$4),INDEX(Data!$AH$3:$BH$8762,Výpočet!Q7067,Výpočet!$R$4))*Výstup!$E$10,Výstup!$E$10)","v":0.37141310344827583}]
[null,null,null,null,null,null,null,null,null,"2021-10-22",1,6,10,null,null,null,7056,{"$f":"IF(Výstup!$E$9=\"Pay as produced\",IF(Výstup!$E$3=\"Wind\",INDEX(Data!$C$3:$AC$8762,Výpočet!Q7068,Výpočet!$R$4),INDEX(Data!$AH$3:$BH$8762,Výpočet!Q7068,Výpočet!$R$4))*Výstup!$E$10,Výstup!$E$10)","v":0.35923241379310356}]
[null,null,null,null,null,null,null,null,null,"2021-10-22",6,6,10,null,null,null,7061,{"$f":"IF(Výstup!$E$9=\"Pay as produced\",IF(Výstup!$E$3=\"Wind\",INDEX(Data!$C$3:$AC$8762,Výpočet!Q7073,Výpočet!$R$4),INDEX(Data!$AH$3:$BH$8762,Výpočet!Q7073,Výpočet!$R$4))*Výstup!$E$10,Výstup!$E$10)","v":0.36057655172413788}]
[null,null,null,null,null,null,null,null,null,"2021-10-22",9,6,10,null,null,null,7064,{"$f":"IF(Výstup!$E$9=\"Pay as produced\",IF(Výstup!$E$3=\"Wind\",INDEX(Data!$C$3:$AC$8762,Výpočet!Q7076,Výpočet!$R$4),INDEX(Data!$AH$3:$BH$8762,Výpočet!Q7076,Výpočet!$R$4))*Výstup!$E$10,Výstup!$E$10)","v":0.36399999999999999}]
[null,null,null,null,null,null,null,null,null,"2021-10-22",12,6,10,null,null,null,7067,{"$f":"IF(Výstup!$E$9=\"Pay as produced\",IF(Výstup!$E$3=\"Wind\",INDEX(Data!$C$3:$AC$8762,Výpočet!Q7079,Výpočet!$R$4),INDEX(Data!$AH$3:$BH$8762,Výpočet!Q7079,Výpočet!$R$4))*Výstup!$E$10,Výstup!$E$10)","v":0.44455862068965518}]
[null,null,null,null,null,null,null,null,null,"2021-10-22",15,6,10,null,null,null,7070,{"$f":"IF(Výstup!$E$9=\"Pay as produced\",IF(Výstup!$E$3=\"Wind\",INDEX(Data!$C$3:$AC$8762,Výpočet!Q7082,Výpočet!$R$4),INDEX(Data!$AH$3:$BH$8762,Výpočet!Q7082,Výpočet!$R$4))*Výstup!$E$10,Výstup!$E$10)","v":0.4623841379310345}]
[null,null,null,null,null,null,null,null,null,"2021-10-22",19,6,10,null,null,null,7074,{"$f":"IF(Výstup!$E$9=\"Pay as produced\",IF(Výstup!$E$3=\"Wind\",INDEX(Data!$C$3:$AC$8762,Výpočet!Q7086,Výpočet!$R$4),INDEX(Data!$AH$3:$BH$8762,Výpočet!Q7086,Výpočet!$R$4))*Výstup!$E$10,Výstup!$E$10)","v":0.45248413793103454}]
[null,null,null,null,null,null,null,null,null,"2021-10-22",22,6,10,null,null,null,7077,{"$f":"IF(Výstup!$E$9=\"Pay as produced\",IF(Výstup!$E$3=\"Wind\",INDEX(Data!$C$3:$AC$8762,Výpočet!Q7089,Výpočet!$R$4),INDEX(Data!$AH$3:$BH$8762,Výpočet!Q7089,Výpočet!$R$4))*Výstup!$E$10,Výstup!$E$10)","v":0.45262275862068951}]
[null,null,null,null,null,null,null,null,null,"2021-10-23",1,7,10,null,null,null,7080,{"$f":"IF(Výstup!$E$9=\"Pay as produced\",IF(Výstup!$E$3=\"Wind\",INDEX(Data!$C$3:$AC$8762,Výpočet!Q7092,Výpočet!$R$4),INDEX(Data!$AH$3:$BH$8762,Výpočet!Q7092,Výpočet!$R$4))*Výstup!$E$10,Výstup!$E$10)","v":0.43170206896551722}]
[null,null,null,null,null,null,null,null,null,"2021-10-23",3,7,10,null,null,null,7082,{"$f":"IF(Výstup!$E$9=\"Pay as produced\",IF(Výstup!$E$3=\"Wind\",INDEX(Data!$C$3:$AC$8762,Výpočet!Q7094,Výpočet!$R$4),INDEX(Data!$AH$3:$BH$8762,Výpočet!Q7094,Výpočet!$R$4))*Výstup!$E$10,Výstup!$E$10)","v":0.41645655172413798}]
[null,null,null,null,null,null,null,null,null,"2021-10-23",6,7,10,null,null,null,7085,{"$f":"IF(Výstup!$E$9=\"Pay as produced\",IF(Výstup!$E$3=\"Wind\",INDEX(Data!$C$3:$AC$8762,Výpočet!Q7097,Výpočet!$R$4),INDEX(Data!$AH$3:$BH$8762,Výpočet!Q7097,Výpočet!$R$4))*Výstup!$E$10,Výstup!$E$10)","v":0.38731241379310355}]
[null,null,null,null,null,null,null,null,null,"2021-10-23",10,7,10,null,null,null,7089,{"$f":"IF(Výstup!$E$9=\"Pay as produced\",IF(Výstup!$E$3=\"Wind\",INDEX(Data!$C$3:$AC$8762,Výpočet!Q7101,Výpočet!$R$4),INDEX(Data!$AH$3:$BH$8762,Výpočet!Q7101,Výpočet!$R$4))*Výstup!$E$10,Výstup!$E$10)","v":0.33682827586206904}]
[null,null,null,null,null,null,null,null,null,"2021-10-23",13,7,10,null,null,null,7092,{"$f":"IF(Výstup!$E$9=\"Pay as produced\",IF(Výstup!$E$3=\"Wind\",INDEX(Data!$C$3:$AC$8762,Výpočet!Q7104,Výpočet!$R$4),INDEX(Data!$AH$3:$BH$8762,Výpočet!Q7104,Výpočet!$R$4))*Výstup!$E$10,Výstup!$E$10)","v":0.433384827586207}]
[null,null,null,null,null,null,null,null,null,"2021-10-23",16,7,10,null,null,null,7095,{"$f":"IF(Výstup!$E$9=\"Pay as produced\",IF(Výstup!$E$3=\"Wind\",INDEX(Data!$C$3:$AC$8762,Výpočet!Q7107,Výpočet!$R$4),INDEX(Data!$AH$3:$BH$8762,Výpočet!Q7107,Výpočet!$R$4))*Výstup!$E$10,Výstup!$E$10)","v":0.39171103448275862}]
[null,null,null,null,null,null,null,null,null,"2021-10-23",20,7,10,null,null,null,7099,{"$f":"IF(Výstup!$E$9=\"Pay as produced\",IF(Výstup!$E$3=\"Wind\",INDEX(Data!$C$3:$AC$8762,Výpočet!Q7111,Výpočet!$R$4),INDEX(Data!$AH$3:$BH$8762,Výpočet!Q7111,Výpočet!$R$4))*Výstup!$E$10,Výstup!$E$10)","v":0.37943586206896546}]
[null,null,null,null,null,null,null,null,null,"2021-10-23",23,7,10,null,null,null,7102,{"$f":"IF(Výstup!$E$9=\"Pay as produced\",IF(Výstup!$E$3=\"Wind\",INDEX(Data!$C$3:$AC$8762,Výpočet!Q7114,Výpočet!$R$4),INDEX(Data!$AH$3:$BH$8762,Výpočet!Q7114,Výpočet!$R$4))*Výstup!$E$10,Výstup!$E$10)","v":0.35923862068965512}]
[null,null,null,null,null,null,null,null,null,"2021-10-24",2,1,10,null,null,null,7105,{"$f":"IF(Výstup!$E$9=\"Pay as produced\",IF(Výstup!$E$3=\"Wind\",INDEX(Data!$C$3:$AC$8762,Výpočet!Q7117,Výpočet!$R$4),INDEX(Data!$AH$3:$BH$8762,Výpočet!Q7117,Výpočet!$R$4))*Výstup!$E$10,Výstup!$E$10)","v":0.34695655172413792}]
[null,null,null,null,null,null,null,null,null,"2021-10-24",4,1,10,null,null,null,7107,{"$f":"IF(Výstup!$E$9=\"Pay as produced\",IF(Výstup!$E$3=\"Wind\",INDEX(Data!$C$3:$AC$8762,Výpočet!Q7119,Výpočet!$R$4),INDEX(Data!$AH$3:$BH$8762,Výpočet!Q7119,Výpočet!$R$4))*Výstup!$E$10,Výstup!$E$10)","v":0.34737034482758622}]
[null,null,null,null,null,null,null,null,null,"2021-10-24",7,1,10,null,null,null,7110,{"$f":"IF(Výstup!$E$9=\"Pay as produced\",IF(Výstup!$E$3=\"Wind\",INDEX(Data!$C$3:$AC$8762,Výpočet!Q7122,Výpočet!$R$4),INDEX(Data!$AH$3:$BH$8762,Výpočet!Q7122,Výpočet!$R$4))*Výstup!$E$10,Výstup!$E$10)","v":0.35445586206896545}]
[null,null,null,null,null,null,null,null,null,"2021-10-24",11,1,10,null,null,null,7114,{"$f":"IF(Výstup!$E$9=\"Pay as produced\",IF(Výstup!$E$3=\"Wind\",INDEX(Data!$C$3:$AC$8762,Výpočet!Q7126,Výpočet!$R$4),INDEX(Data!$AH$3:$BH$8762,Výpočet!Q7126,Výpočet!$R$4))*Výstup!$E$10,Výstup!$E$10)","v":0.41078137931034481}]
[null,null,null,null,null,null,null,null,null,"2021-10-24",14,1,10,null,null,null,7117,{"$f":"IF(Výstup!$E$9=\"Pay as produced\",IF(Výstup!$E$3=\"Wind\",INDEX(Data!$C$3:$AC$8762,Výpočet!Q7129,Výpočet!$R$4),INDEX(Data!$AH$3:$BH$8762,Výpočet!Q7129,Výpočet!$R$4))*Výstup!$E$10,Výstup!$E$10)","v":0.50890000000000002}]
[null,null,null,null,null,null,null,null,null,"2021-10-24",17,1,10,null,null,null,7120,{"$f":"IF(Výstup!$E$9=\"Pay as produced\",IF(Výstup!$E$3=\"Wind\",INDEX(Data!$C$3:$AC$8762,Výpočet!Q7132,Výpočet!$R$4),INDEX(Data!$AH$3:$BH$8762,Výpočet!Q7132,Výpočet!$R$4))*Výstup!$E$10,Výstup!$E$10)","v":0.4719793103448276}]
[null,null,null,null,null,null,null,null,null,"2021-10-24",21,1,10,null,null,null,7124,{"$f":"IF(Výstup!$E$9=\"Pay as produced\",IF(Výstup!$E$3=\"Wind\",INDEX(Data!$C$3:$AC$8762,Výpočet!Q7136,Výpočet!$R$4),INDEX(Data!$AH$3:$BH$8762,Výpočet!Q7136,Výpočet!$R$4))*Výstup!$E$10,Výstup!$E$10)","v":0.51297517241379309}]
[null,null,null,null,null,null,null,null,null,"2021-10-24",24,1,10,null,null,null,7127,{"$f":"IF(Výstup!$E$9=\"Pay as produced\",IF(Výstup!$E$3=\"Wind\",INDEX(Data!$C$3:$AC$8762,Výpočet!Q7139,Výpočet!$R$4),INDEX(Data!$AH$3:$BH$8762,Výpočet!Q7139,Výpočet!$R$4))*Výstup!$E$10,Výstup!$E$10)","v":0.47916965517241378}]
[null,null,null,null,null,null,null,null,null,"2021-10-25",1,2,10,null,null,null,7128,{"$f":"IF(Výstup!$E$9=\"Pay as produced\",IF(Výstup!$E$3=\"Wind\",INDEX(Data!$C$3:$AC$8762,Výpočet!Q7140,Výpočet!$R$4),INDEX(Data!$AH$3:$BH$8762,Výpočet!Q7140,Výpočet!$R$4))*Výstup!$E$10,Výstup!$E$10)","v":0.46813862068965506}]
[null,null,null,null,null,null,null,null,null,"2021-10-25",5,2,10,null,null,null,7132,{"$f":"IF(Výstup!$E$9=\"Pay as produced\",IF(Výstup!$E$3=\"Wind\",INDEX(Data!$C$3:$AC$8762,Výpočet!Q7144,Výpočet!$R$4),INDEX(Data!$AH$3:$BH$8762,Výpočet!Q7144,Výpočet!$R$4))*Výstup!$E$10,Výstup!$E$10)","v":0.44214965517241389}]
[null,null,null,null,null,null,null,null,null,"2021-10-25",8,2,10,null,null,null,7135,{"$f":"IF(Výstup!$E$9=\"Pay as produced\",IF(Výstup!$E$3=\"Wind\",INDEX(Data!$C$3:$AC$8762,Výpočet!Q7147,Výpočet!$R$4),INDEX(Data!$AH$3:$BH$8762,Výpočet!Q7147,Výpočet!$R$4))*Výstup!$E$10,Výstup!$E$10)","v":0.43320551724137923}]
[null,null,null,null,null,null,null,null,null,"2021-10-25",12,2,10,null,null,null,7139,{"$f":"IF(Výstup!$E$9=\"Pay as produced\",IF(Výstup!$E$3=\"Wind\",INDEX(Data!$C$3:$AC$8762,Výpočet!Q7151,Výpočet!$R$4),INDEX(Data!$AH$3:$BH$8762,Výpočet!Q7151,Výpočet!$R$4))*Výstup!$E$10,Výstup!$E$10)","v":0.42312689655172403}]
[null,null,null,null,null,null,null,null,null,"2021-10-25",15,2,10,null,null,null,7142,{"$f":"IF(Výstup!$E$9=\"Pay as produced\",IF(Výstup!$E$3=\"Wind\",INDEX(Data!$C$3:$AC$8762,Výpočet!Q7154,Výpočet!$R$4),INDEX(Data!$AH$3:$BH$8762,Výpočet!Q7154,Výpočet!$R$4))*Výstup!$E$10,Výstup!$E$10)","v":0.42089724137931028}]
[null,null,null,null,null,null,null,null,null,"2021-10-25",18,2,10,null,null,null,7145,{"$f":"IF(Výstup!$E$9=\"Pay as produced\",IF(Výstup!$E$3=\"Wind\",INDEX(Data!$C$3:$AC$8762,Výpočet!Q7157,Výpočet!$R$4),INDEX(Data!$AH$3:$BH$8762,Výpočet!Q7157,Výpočet!$R$4))*Výstup!$E$10,Výstup!$E$10)","v":0.39464413793103437}]
[null,null,null,null,null,null,null,null,null,"2021-10-25",22,2,10,null,null,null,7149,{"$f":"IF(Výstup!$E$9=\"Pay as produced\",IF(Výstup!$E$3=\"Wind\",INDEX(Data!$C$3:$AC$8762,Výpočet!Q7161,Výpočet!$R$4),INDEX(Data!$AH$3:$BH$8762,Výpočet!Q7161,Výpočet!$R$4))*Výstup!$E$10,Výstup!$E$10)","v":0.41186344827586213}]
[null,null,null,null,null,null,null,null,null,"2021-10-26",1,3,10,null,null,null,7152,{"$f":"IF(Výstup!$E$9=\"Pay as produced\",IF(Výstup!$E$3=\"Wind\",INDEX(Data!$C$3:$AC$8762,Výpočet!Q7164,Výpočet!$R$4),INDEX(Data!$AH$3:$BH$8762,Výpočet!Q7164,Výpočet!$R$4))*Výstup!$E$10,Výstup!$E$10)","v":0.38265172413793103}]
[null,null,null,null,null,null,null,null,null,"2021-10-26",2,3,10,null,null,null,7153,{"$f":"IF(Výstup!$E$9=\"Pay as produced\",IF(Výstup!$E$3=\"Wind\",INDEX(Data!$C$3:$AC$8762,Výpočet!Q7165,Výpočet!$R$4),INDEX(Data!$AH$3:$BH$8762,Výpočet!Q7165,Výpočet!$R$4))*Výstup!$E$10,Výstup!$E$10)","v":0.37304758620689665}]
[null,null,null,null,null,null,null,null,null,"2021-10-26",6,3,10,null,null,null,7157,{"$f":"IF(Výstup!$E$9=\"Pay as produced\",IF(Výstup!$E$3=\"Wind\",INDEX(Data!$C$3:$AC$8762,Výpočet!Q7169,Výpočet!$R$4),INDEX(Data!$AH$3:$BH$8762,Výpočet!Q7169,Výpočet!$R$4))*Výstup!$E$10,Výstup!$E$10)","v":0.37605103448275856}]
[null,null,null,null,null,null,null,null,null,"2021-10-26",9,3,10,null,null,null,7160,{"$f":"IF(Výstup!$E$9=\"Pay as produced\",IF(Výstup!$E$3=\"Wind\",INDEX(Data!$C$3:$AC$8762,Výpočet!Q7172,Výpočet!$R$4),INDEX(Data!$AH$3:$BH$8762,Výpočet!Q7172,Výpočet!$R$4))*Výstup!$E$10,Výstup!$E$10)","v":0.38453172413793102}]
[null,null,null,null,null,null,null,null,null,"2021-10-26",13,3,10,null,null,null,7164,{"$f":"IF(Výstup!$E$9=\"Pay as produced\",IF(Výstup!$E$3=\"Wind\",INDEX(Data!$C$3:$AC$8762,Výpočet!Q7176,Výpočet!$R$4),INDEX(Data!$AH$3:$BH$8762,Výpočet!Q7176,Výpočet!$R$4))*Výstup!$E$10,Výstup!$E$10)","v":0.46791862068965512}]
[null,null,null,null,null,null,null,null,null,"2021-10-26",16,3,10,null,null,null,7167,{"$f":"IF(Výstup!$E$9=\"Pay as produced\",IF(Výstup!$E$3=\"Wind\",INDEX(Data!$C$3:$AC$8762,Výpočet!Q7179,Výpočet!$R$4),INDEX(Data!$AH$3:$BH$8762,Výpočet!Q7179,Výpočet!$R$4))*Výstup!$E$10,Výstup!$E$10)","v":0.45606206896551721}]
[null,null,null,null,null,null,null,null,null,"2021-10-26",20,3,10,null,null,null,7171,{"$f":"IF(Výstup!$E$9=\"Pay as produced\",IF(Výstup!$E$3=\"Wind\",INDEX(Data!$C$3:$AC$8762,Výpočet!Q7183,Výpočet!$R$4),INDEX(Data!$AH$3:$BH$8762,Výpočet!Q7183,Výpočet!$R$4))*Výstup!$E$10,Výstup!$E$10)","v":0.54015310344827594}]
[null,null,null,null,null,null,null,null,null,"2021-10-26",23,3,10,null,null,null,7174,{"$f":"IF(Výstup!$E$9=\"Pay as produced\",IF(Výstup!$E$3=\"Wind\",INDEX(Data!$C$3:$AC$8762,Výpočet!Q7186,Výpočet!$R$4),INDEX(Data!$AH$3:$BH$8762,Výpočet!Q7186,Výpočet!$R$4))*Výstup!$E$10,Výstup!$E$10)","v":0.54578137931034487}]
[null,null,null,null,null,null,null,null,null,"2021-10-27",3,4,10,null,null,null,7178,{"$f":"IF(Výstup!$E$9=\"Pay as produced\",IF(Výstup!$E$3=\"Wind\",INDEX(Data!$C$3:$AC$8762,Výpočet!Q7190,Výpočet!$R$4),INDEX(Data!$AH$3:$BH$8762,Výpočet!Q7190,Výpočet!$R$4))*Výstup!$E$10,Výstup!$E$10)","v":0.53709793103448267}]
[null,null,null,null,null,null,null,null,null,"2021-10-27",4,4,10,null,null,null,7179,{"$f":"IF(Výstup!$E$9=\"Pay as produced\",IF(Výstup!$E$3=\"Wind\",INDEX(Data!$C$3:$AC$8762,Výpočet!Q7191,Výpočet!$R$4),INDEX(Data!$AH$3:$BH$8762,Výpočet!Q7191,Výpočet!$R$4))*Výstup!$E$10,Výstup!$E$10)","v":0.53482758620689652}]
[null,null,null,null,null,null,null,null,null,"2021-10-27",7,4,10,null,null,null,7182,{"$f":"IF(Výstup!$E$9=\"Pay as produced\",IF(Výstup!$E$3=\"Wind\",INDEX(Data!$C$3:$AC$8762,Výpočet!Q7194,Výpočet!$R$4),INDEX(Data!$AH$3:$BH$8762,Výpočet!Q7194,Výpočet!$R$4))*Výstup!$E$10,Výstup!$E$10)","v":0.50955172413793104}]
[null,null,null,null,null,null,null,null,null,"2021-10-27",10,4,10,null,null,null,7185,{"$f":"IF(Výstup!$E$9=\"Pay as produced\",IF(Výstup!$E$3=\"Wind\",INDEX(Data!$C$3:$AC$8762,Výpočet!Q7197,Výpočet!$R$4),INDEX(Data!$AH$3:$BH$8762,Výpočet!Q7197,Výpočet!$R$4))*Výstup!$E$10,Výstup!$E$10)","v":0.47922965517241373}]
[null,null,null,null,null,null,null,null,null,"2021-10-27",14,4,10,null,null,null,7189,{"$f":"IF(Výstup!$E$9=\"Pay as produced\",IF(Výstup!$E$3=\"Wind\",INDEX(Data!$C$3:$AC$8762,Výpočet!Q7201,Výpočet!$R$4),INDEX(Data!$AH$3:$BH$8762,Výpočet!Q7201,Výpočet!$R$4))*Výstup!$E$10,Výstup!$E$10)","v":0.6091441379310345}]
[null,null,null,null,null,null,null,null,null,"2021-10-27",17,4,10,null,null,null,7192,{"$f":"IF(Výstup!$E$9=\"Pay as produced\",IF(Výstup!$E$3=\"Wind\",INDEX(Data!$C$3:$AC$8762,Výpočet!Q7204,Výpočet!$R$4),INDEX(Data!$AH$3:$BH$8762,Výpočet!Q7204,Výpočet!$R$4))*Výstup!$E$10,Výstup!$E$10)","v":0.57883999999999991}]
[null,null,null,null,null,null,null,null,null,"2021-10-27",21,4,10,null,null,null,7196,{"$f":"IF(Výstup!$E$9=\"Pay as produced\",IF(Výstup!$E$3=\"Wind\",INDEX(Data!$C$3:$AC$8762,Výpočet!Q7208,Výpočet!$R$4),INDEX(Data!$AH$3:$BH$8762,Výpočet!Q7208,Výpočet!$R$4))*Výstup!$E$10,Výstup!$E$10)","v":0.67695655172413793}]
[null,null,null,null,null,null,null,null,null,"2021-10-27",24,4,10,null,null,null,7199,{"$f":"IF(Výstup!$E$9=\"Pay as produced\",IF(Výstup!$E$3=\"Wind\",INDEX(Data!$C$3:$AC$8762,Výpočet!Q7211,Výpočet!$R$4),INDEX(Data!$AH$3:$BH$8762,Výpočet!Q7211,Výpočet!$R$4))*Výstup!$E$10,Výstup!$E$10)","v":0.64595448275862066}]
[null,null,null,null,null,null,null,null,null,"2021-10-28",4,5,10,null,null,null,7203,{"$f":"IF(Výstup!$E$9=\"Pay as produced\",IF(Výstup!$E$3=\"Wind\",INDEX(Data!$C$3:$AC$8762,Výpočet!Q7215,Výpočet!$R$4),INDEX(Data!$AH$3:$BH$8762,Výpočet!Q7215,Výpočet!$R$4))*Výstup!$E$10,Výstup!$E$10)","v":0.59772551724137934}]
[null,null,null,null,null,null,null,null,null,"2021-10-28",5,5,10,null,null,null,7204,{"$f":"IF(Výstup!$E$9=\"Pay as produced\",IF(Výstup!$E$3=\"Wind\",INDEX(Data!$C$3:$AC$8762,Výpočet!Q7216,Výpočet!$R$4),INDEX(Data!$AH$3:$BH$8762,Výpočet!Q7216,Výpočet!$R$4))*Výstup!$E$10,Výstup!$E$10)","v":0.59193241379310324}]
[null,null,null,null,null,null,null,null,null,"2021-10-28",8,5,10,null,null,null,7207,{"$f":"IF(Výstup!$E$9=\"Pay as produced\",IF(Výstup!$E$3=\"Wind\",INDEX(Data!$C$3:$AC$8762,Výpočet!Q7219,Výpočet!$R$4),INDEX(Data!$AH$3:$BH$8762,Výpočet!Q7219,Výpočet!$R$4))*Výstup!$E$10,Výstup!$E$10)","v":0.59582206896551715}]
[null,null,null,null,null,null,null,null,null,"2021-10-28",11,5,10,null,null,null,7210,{"$f":"IF(Výstup!$E$9=\"Pay as produced\",IF(Výstup!$E$3=\"Wind\",INDEX(Data!$C$3:$AC$8762,Výpočet!Q7222,Výpočet!$R$4),INDEX(Data!$AH$3:$BH$8762,Výpočet!Q7222,Výpočet!$R$4))*Výstup!$E$10,Výstup!$E$10)","v":0.59615448275862071}]
[null,null,null,null,null,null,null,null,null,"2021-10-28",15,5,10,null,null,null,7214,{"$f":"IF(Výstup!$E$9=\"Pay as produced\",IF(Výstup!$E$3=\"Wind\",INDEX(Data!$C$3:$AC$8762,Výpočet!Q7226,Výpočet!$R$4),INDEX(Data!$AH$3:$BH$8762,Výpočet!Q7226,Výpočet!$R$4))*Výstup!$E$10,Výstup!$E$10)","v":0.62836689655172406}]
[null,null,null,null,null,null,null,null,null,"2021-10-28",18,5,10,null,null,null,7217,{"$f":"IF(Výstup!$E$9=\"Pay as produced\",IF(Výstup!$E$3=\"Wind\",INDEX(Data!$C$3:$AC$8762,Výpočet!Q7229,Výpočet!$R$4),INDEX(Data!$AH$3:$BH$8762,Výpočet!Q7229,Výpočet!$R$4))*Výstup!$E$10,Výstup!$E$10)","v":0.58627517241379323}]
[null,null,null,null,null,null,null,null,null,"2021-10-28",22,5,10,null,null,null,7221,{"$f":"IF(Výstup!$E$9=\"Pay as produced\",IF(Výstup!$E$3=\"Wind\",INDEX(Data!$C$3:$AC$8762,Výpočet!Q7233,Výpočet!$R$4),INDEX(Data!$AH$3:$BH$8762,Výpočet!Q7233,Výpočet!$R$4))*Výstup!$E$10,Výstup!$E$10)","v":0.58228758620689647}]
[null,null,null,null,null,null,null,null,null,"2021-10-29",1,6,10,null,null,null,7224,{"$f":"IF(Výstup!$E$9=\"Pay as produced\",IF(Výstup!$E$3=\"Wind\",INDEX(Data!$C$3:$AC$8762,Výpočet!Q7236,Výpočet!$R$4),INDEX(Data!$AH$3:$BH$8762,Výpočet!Q7236,Výpočet!$R$4))*Výstup!$E$10,Výstup!$E$10)","v":0.55618827586206898}]
[null,null,null,null,null,null,null,null,null,"2021-10-29",5,6,10,null,null,null,7228,{"$f":"IF(Výstup!$E$9=\"Pay as produced\",IF(Výstup!$E$3=\"Wind\",INDEX(Data!$C$3:$AC$8762,Výpočet!Q7240,Výpočet!$R$4),INDEX(Data!$AH$3:$BH$8762,Výpočet!Q7240,Výpočet!$R$4))*Výstup!$E$10,Výstup!$E$10)","v":0.5509979310344828}]
[null,null,null,null,null,null,null,null,null,"2021-10-29",6,6,10,null,null,null,7229,{"$f":"IF(Výstup!$E$9=\"Pay as produced\",IF(Výstup!$E$3=\"Wind\",INDEX(Data!$C$3:$AC$8762,Výpočet!Q7241,Výpočet!$R$4),INDEX(Data!$AH$3:$BH$8762,Výpočet!Q7241,Výpočet!$R$4))*Výstup!$E$10,Výstup!$E$10)","v":0.55832068965517245}]
[null,null,null,null,null,null,null,null,null,"2021-10-29",9,6,10,null,null,null,7232,{"$f":"IF(Výstup!$E$9=\"Pay as produced\",IF(Výstup!$E$3=\"Wind\",INDEX(Data!$C$3:$AC$8762,Výpočet!Q7244,Výpočet!$R$4),INDEX(Data!$AH$3:$BH$8762,Výpočet!Q7244,Výpočet!$R$4))*Výstup!$E$10,Výstup!$E$10)","v":0.58105517241379323}]
[null,null,null,null,null,null,null,null,null,"2021-10-29",13,6,10,null,null,null,7236,{"$f":"IF(Výstup!$E$9=\"Pay as produced\",IF(Výstup!$E$3=\"Wind\",INDEX(Data!$C$3:$AC$8762,Výpočet!Q7248,Výpočet!$R$4),INDEX(Data!$AH$3:$BH$8762,Výpočet!Q7248,Výpočet!$R$4))*Výstup!$E$10,Výstup!$E$10)","v":0.69932137931034477}]
[null,null,null,null,null,null,null,null,null,"2021-10-29",16,6,10,null,null,null,7239,{"$f":"IF(Výstup!$E$9=\"Pay as produced\",IF(Výstup!$E$3=\"Wind\",INDEX(Data!$C$3:$AC$8762,Výpočet!Q7251,Výpočet!$R$4),INDEX(Data!$AH$3:$BH$8762,Výpočet!Q7251,Výpočet!$R$4))*Výstup!$E$10,Výstup!$E$10)","v":0.69381724137931033}]
[null,null,null,null,null,null,null,null,null,"2021-10-29",19,6,10,null,null,null,7242,{"$f":"IF(Výstup!$E$9=\"Pay as produced\",IF(Výstup!$E$3=\"Wind\",INDEX(Data!$C$3:$AC$8762,Výpočet!Q7254,Výpočet!$R$4),INDEX(Data!$AH$3:$BH$8762,Výpočet!Q7254,Výpočet!$R$4))*Výstup!$E$10,Výstup!$E$10)","v":0.74497586206896549}]
[null,null,null,null,null,null,null,null,null,"2021-10-29",22,6,10,null,null,null,7245,{"$f":"IF(Výstup!$E$9=\"Pay as produced\",IF(Výstup!$E$3=\"Wind\",INDEX(Data!$C$3:$AC$8762,Výpočet!Q7257,Výpočet!$R$4),INDEX(Data!$AH$3:$BH$8762,Výpočet!Q7257,Výpočet!$R$4))*Výstup!$E$10,Výstup!$E$10)","v":0.71890551724137941}]
[null,null,null,null,null,null,null,null,null,"2021-10-30",3,7,10,null,null,null,7250,{"$f":"IF(Výstup!$E$9=\"Pay as produced\",IF(Výstup!$E$3=\"Wind\",INDEX(Data!$C$3:$AC$8762,Výpočet!Q7262,Výpočet!$R$4),INDEX(Data!$AH$3:$BH$8762,Výpočet!Q7262,Výpočet!$R$4))*Výstup!$E$10,Výstup!$E$10)","v":0.6173972413793104}]
[null,null,null,null,null,null,null,null,null,"2021-10-30",6,7,10,null,null,null,7253,{"$f":"IF(Výstup!$E$9=\"Pay as produced\",IF(Výstup!$E$3=\"Wind\",INDEX(Data!$C$3:$AC$8762,Výpočet!Q7265,Výpočet!$R$4),INDEX(Data!$AH$3:$BH$8762,Výpočet!Q7265,Výpočet!$R$4))*Výstup!$E$10,Výstup!$E$10)","v":0.57497241379310338}]
[null,null,null,null,null,null,null,null,null,"2021-10-30",7,7,10,null,null,null,7254,{"$f":"IF(Výstup!$E$9=\"Pay as produced\",IF(Výstup!$E$3=\"Wind\",INDEX(Data!$C$3:$AC$8762,Výpočet!Q7266,Výpočet!$R$4),INDEX(Data!$AH$3:$BH$8762,Výpočet!Q7266,Výpočet!$R$4))*Výstup!$E$10,Výstup!$E$10)","v":0.57326275862068954}]
[null,null,null,null,null,null,null,null,null,"2021-10-30",10,7,10,null,null,null,7257,{"$f":"IF(Výstup!$E$9=\"Pay as produced\",IF(Výstup!$E$3=\"Wind\",INDEX(Data!$C$3:$AC$8762,Výpočet!Q7269,Výpočet!$R$4),INDEX(Data!$AH$3:$BH$8762,Výpočet!Q7269,Výpočet!$R$4))*Výstup!$E$10,Výstup!$E$10)","v":0.57717793103448267}]
[null,null,null,null,null,null,null,null,null,"2021-10-30",14,7,10,null,null,null,7261,{"$f":"IF(Výstup!$E$9=\"Pay as produced\",IF(Výstup!$E$3=\"Wind\",INDEX(Data!$C$3:$AC$8762,Výpočet!Q7273,Výpočet!$R$4),INDEX(Data!$AH$3:$BH$8762,Výpočet!Q7273,Výpočet!$R$4))*Výstup!$E$10,Výstup!$E$10)","v":0.70290413793103435}]
[null,null,null,null,null,null,null,null,null,"2021-10-30",17,7,10,null,null,null,7264,{"$f":"IF(Výstup!$E$9=\"Pay as produced\",IF(Výstup!$E$3=\"Wind\",INDEX(Data!$C$3:$AC$8762,Výpočet!Q7276,Výpočet!$R$4),INDEX(Data!$AH$3:$BH$8762,Výpočet!Q7276,Výpočet!$R$4))*Výstup!$E$10,Výstup!$E$10)","v":0.63751655172413768}]
[null,null,null,null,null,null,null,null,null,"2021-10-30",19,7,10,null,null,null,7266,{"$f":"IF(Výstup!$E$9=\"Pay as produced\",IF(Výstup!$E$3=\"Wind\",INDEX(Data!$C$3:$AC$8762,Výpočet!Q7278,Výpočet!$R$4),INDEX(Data!$AH$3:$BH$8762,Výpočet!Q7278,Výpočet!$R$4))*Výstup!$E$10,Výstup!$E$10)","v":0.65159655172413788}]
[null,null,null,null,null,null,null,null,null,"2021-10-31",1,1,10,null,null,null,7272,{"$f":"IF(Výstup!$E$9=\"Pay as produced\",IF(Výstup!$E$3=\"Wind\",INDEX(Data!$C$3:$AC$8762,Výpočet!Q7284,Výpočet!$R$4),INDEX(Data!$AH$3:$BH$8762,Výpočet!Q7284,Výpočet!$R$4))*Výstup!$E$10,Výstup!$E$10)","v":0.58955241379310341}]
[null,null,null,null,null,null,null,null,null,"2021-10-31",4,1,10,null,null,null,7275,{"$f":"IF(Výstup!$E$9=\"Pay as produced\",IF(Výstup!$E$3=\"Wind\",INDEX(Data!$C$3:$AC$8762,Výpočet!Q7287,Výpočet!$R$4),INDEX(Data!$AH$3:$BH$8762,Výpočet!Q7287,Výpočet!$R$4))*Výstup!$E$10,Výstup!$E$10)","v":0.55307310344827587}]
[null,null,null,null,null,null,null,null,null,"2021-10-31",7,1,10,null,null,null,7278,{"$f":"IF(Výstup!$E$9=\"Pay as produced\",IF(Výstup!$E$3=\"Wind\",INDEX(Data!$C$3:$AC$8762,Výpočet!Q7290,Výpočet!$R$4),INDEX(Data!$AH$3:$BH$8762,Výpočet!Q7290,Výpočet!$R$4))*Výstup!$E$10,Výstup!$E$10)","v":0.5488593103448276}]
[null,null,null,null,null,null,null,null,null,"2021-10-31",8,1,10,null,null,null,7279,{"$f":"IF(Výstup!$E$9=\"Pay as produced\",IF(Výstup!$E$3=\"Wind\",INDEX(Data!$C$3:$AC$8762,Výpočet!Q7291,Výpočet!$R$4),INDEX(Data!$AH$3:$BH$8762,Výpočet!Q7291,Výpočet!$R$4))*Výstup!$E$10,Výstup!$E$10)","v":0.55013655172413778}]
[null,null,null,null,null,null,null,null,null,"2021-10-31",11,1,10,null,null,null,7282,{"$f":"IF(Výstup!$E$9=\"Pay as produced\",IF(Výstup!$E$3=\"Wind\",INDEX(Data!$C$3:$AC$8762,Výpočet!Q7294,Výpočet!$R$4),INDEX(Data!$AH$3:$BH$8762,Výpočet!Q7294,Výpočet!$R$4))*Výstup!$E$10,Výstup!$E$10)","v":0.54549862068965504}]
[null,null,null,null,null,null,null,null,null,"2021-10-31",15,1,10,null,null,null,7286,{"$f":"IF(Výstup!$E$9=\"Pay as produced\",IF(Výstup!$E$3=\"Wind\",INDEX(Data!$C$3:$AC$8762,Výpočet!Q7298,Výpočet!$R$4),INDEX(Data!$AH$3:$BH$8762,Výpočet!Q7298,Výpočet!$R$4))*Výstup!$E$10,Výstup!$E$10)","v":0.5951551724137929}]
[null,null,null,null,null,null,null,null,null,"2021-10-31",18,1,10,null,null,null,7289,{"$f":"IF(Výstup!$E$9=\"Pay as produced\",IF(Výstup!$E$3=\"Wind\",INDEX(Data!$C$3:$AC$8762,Výpočet!Q7301,Výpočet!$R$4),INDEX(Data!$AH$3:$BH$8762,Výpočet!Q7301,Výpočet!$R$4))*Výstup!$E$10,Výstup!$E$10)","v":0.6034972413793106}]
[null,null,null,null,null,null,null,null,null,"2021-10-31",20,1,10,null,null,null,7291,{"$f":"IF(Výstup!$E$9=\"Pay as produced\",IF(Výstup!$E$3=\"Wind\",INDEX(Data!$C$3:$AC$8762,Výpočet!Q7303,Výpočet!$R$4),INDEX(Data!$AH$3:$BH$8762,Výpočet!Q7303,Výpočet!$R$4))*Výstup!$E$10,Výstup!$E$10)","v":0.6252586206896551}]
[null,null,null,null,null,null,null,null,null,"2021-11-01",1,2,11,null,null,null,7297,{"$f":"IF(Výstup!$E$9=\"Pay as produced\",IF(Výstup!$E$3=\"Wind\",INDEX(Data!$C$3:$AC$8762,Výpočet!Q7309,Výpočet!$R$4),INDEX(Data!$AH$3:$BH$8762,Výpočet!Q7309,Výpočet!$R$4))*Výstup!$E$10,Výstup!$E$10)","v":0.56420344827586211}]
[null,null,null,null,null,null,null,null,null,"2021-11-01",4,2,11,null,null,null,7300,{"$f":"IF(Výstup!$E$9=\"Pay as produced\",IF(Výstup!$E$3=\"Wind\",INDEX(Data!$C$3:$AC$8762,Výpočet!Q7312,Výpočet!$R$4),INDEX(Data!$AH$3:$BH$8762,Výpočet!Q7312,Výpočet!$R$4))*Výstup!$E$10,Výstup!$E$10)","v":0.52825517241379305}]
[null,null,null,null,null,null,null,null,null,"2021-11-01",5,2,11,null,null,null,7301,{"$f":"IF(Výstup!$E$9=\"Pay as produced\",IF(Výstup!$E$3=\"Wind\",INDEX(Data!$C$3:$AC$8762,Výpočet!Q7313,Výpočet!$R$4),INDEX(Data!$AH$3:$BH$8762,Výpočet!Q7313,Výpočet!$R$4))*Výstup!$E$10,Výstup!$E$10)","v":0.51629517241379308}]
[null,null,null,null,null,null,null,null,null,"2021-11-01",8,2,11,null,null,null,7304,{"$f":"IF(Výstup!$E$9=\"Pay as produced\",IF(Výstup!$E$3=\"Wind\",INDEX(Data!$C$3:$AC$8762,Výpočet!Q7316,Výpočet!$R$4),INDEX(Data!$AH$3:$BH$8762,Výpočet!Q7316,Výpočet!$R$4))*Výstup!$E$10,Výstup!$E$10)","v":0.49306896551724139}]
[null,null,null,null,null,null,null,null,null,"2021-11-01",11,2,11,null,null,null,7307,{"$f":"IF(Výstup!$E$9=\"Pay as produced\",IF(Výstup!$E$3=\"Wind\",INDEX(Data!$C$3:$AC$8762,Výpočet!Q7319,Výpočet!$R$4),INDEX(Data!$AH$3:$BH$8762,Výpočet!Q7319,Výpočet!$R$4))*Výstup!$E$10,Výstup!$E$10)","v":0.51605586206896548}]
[null,null,null,null,null,null,null,null,null,"2021-11-01",15,2,11,null,null,null,7311,{"$f":"IF(Výstup!$E$9=\"Pay as produced\",IF(Výstup!$E$3=\"Wind\",INDEX(Data!$C$3:$AC$8762,Výpočet!Q7323,Výpočet!$R$4),INDEX(Data!$AH$3:$BH$8762,Výpočet!Q7323,Výpočet!$R$4))*Výstup!$E$10,Výstup!$E$10)","v":0.50949724137931041}]
[null,null,null,null,null,null,null,null,null,"2021-11-01",20,2,11,null,null,null,7316,{"$f":"IF(Výstup!$E$9=\"Pay as produced\",IF(Výstup!$E$3=\"Wind\",INDEX(Data!$C$3:$AC$8762,Výpočet!Q7328,Výpočet!$R$4),INDEX(Data!$AH$3:$BH$8762,Výpočet!Q7328,Výpočet!$R$4))*Výstup!$E$10,Výstup!$E$10)","v":0.54013379310344833}]
[null,null,null,null,null,null,null,null,null,"2021-11-01",22,2,11,null,null,null,7318,{"$f":"IF(Výstup!$E$9=\"Pay as produced\",IF(Výstup!$E$3=\"Wind\",INDEX(Data!$C$3:$AC$8762,Výpočet!Q7330,Výpočet!$R$4),INDEX(Data!$AH$3:$BH$8762,Výpočet!Q7330,Výpočet!$R$4))*Výstup!$E$10,Výstup!$E$10)","v":0.54029103448275861}]
[null,null,null,null,null,null,null,null,null,"2021-11-02",2,3,11,null,null,null,7322,{"$f":"IF(Výstup!$E$9=\"Pay as produced\",IF(Výstup!$E$3=\"Wind\",INDEX(Data!$C$3:$AC$8762,Výpočet!Q7334,Výpočet!$R$4),INDEX(Data!$AH$3:$BH$8762,Výpočet!Q7334,Výpočet!$R$4))*Výstup!$E$10,Výstup!$E$10)","v":0.5381662068965517}]
[null,null,null,null,null,null,null,null,null,"2021-11-02",5,3,11,null,null,null,7325,{"$f":"IF(Výstup!$E$9=\"Pay as produced\",IF(Výstup!$E$3=\"Wind\",INDEX(Data!$C$3:$AC$8762,Výpočet!Q7337,Výpočet!$R$4),INDEX(Data!$AH$3:$BH$8762,Výpočet!Q7337,Výpočet!$R$4))*Výstup!$E$10,Výstup!$E$10)","v":0.5139510344827587}]
[null,null,null,null,null,null,null,null,null,"2021-11-02",6,3,11,null,null,null,7326,{"$f":"IF(Výstup!$E$9=\"Pay as produced\",IF(Výstup!$E$3=\"Wind\",INDEX(Data!$C$3:$AC$8762,Výpočet!Q7338,Výpočet!$R$4),INDEX(Data!$AH$3:$BH$8762,Výpočet!Q7338,Výpočet!$R$4))*Výstup!$E$10,Výstup!$E$10)","v":0.51079586206896554}]
[null,null,null,null,null,null,null,null,null,"2021-11-02",9,3,11,null,null,null,7329,{"$f":"IF(Výstup!$E$9=\"Pay as produced\",IF(Výstup!$E$3=\"Wind\",INDEX(Data!$C$3:$AC$8762,Výpočet!Q7341,Výpočet!$R$4),INDEX(Data!$AH$3:$BH$8762,Výpočet!Q7341,Výpočet!$R$4))*Výstup!$E$10,Výstup!$E$10)","v":0.49554068965517234}]
[null,null,null,null,null,null,null,null,null,"2021-11-02",12,3,11,null,null,null,7332,{"$f":"IF(Výstup!$E$9=\"Pay as produced\",IF(Výstup!$E$3=\"Wind\",INDEX(Data!$C$3:$AC$8762,Výpočet!Q7344,Výpočet!$R$4),INDEX(Data!$AH$3:$BH$8762,Výpočet!Q7344,Výpočet!$R$4))*Výstup!$E$10,Výstup!$E$10)","v":0.55293793103448274}]
[null,null,null,null,null,null,null,null,null,"2021-11-02",17,3,11,null,null,null,7337,{"$f":"IF(Výstup!$E$9=\"Pay as produced\",IF(Výstup!$E$3=\"Wind\",INDEX(Data!$C$3:$AC$8762,Výpočet!Q7349,Výpočet!$R$4),INDEX(Data!$AH$3:$BH$8762,Výpočet!Q7349,Výpočet!$R$4))*Výstup!$E$10,Výstup!$E$10)","v":0.56563793103448279}]
[null,null,null,null,null,null,null,null,null,"2021-11-02",20,3,11,null,null,null,7340,{"$f":"IF(Výstup!$E$9=\"Pay as produced\",IF(Výstup!$E$3=\"Wind\",INDEX(Data!$C$3:$AC$8762,Výpočet!Q7352,Výpočet!$R$4),INDEX(Data!$AH$3:$BH$8762,Výpočet!Q7352,Výpočet!$R$4))*Výstup!$E$10,Výstup!$E$10)","v":0.61105793103448269}]
[null,null,null,null,null,null,null,null,null,"2021-11-02",24,3,11,null,null,null,7344,{"$f":"IF(Výstup!$E$9=\"Pay as produced\",IF(Výstup!$E$3=\"Wind\",INDEX(Data!$C$3:$AC$8762,Výpočet!Q7356,Výpočet!$R$4),INDEX(Data!$AH$3:$BH$8762,Výpočet!Q7356,Výpočet!$R$4))*Výstup!$E$10,Výstup!$E$10)","v":0.6163110344827587}]
[null,null,null,null,null,null,null,null,null,"2021-11-03",3,4,11,null,null,null,7347,{"$f":"IF(Výstup!$E$9=\"Pay as produced\",IF(Výstup!$E$3=\"Wind\",INDEX(Data!$C$3:$AC$8762,Výpočet!Q7359,Výpočet!$R$4),INDEX(Data!$AH$3:$BH$8762,Výpočet!Q7359,Výpočet!$R$4))*Výstup!$E$10,Výstup!$E$10)","v":0.61131241379310342}]
[null,null,null,null,null,null,null,null,null,"2021-11-03",6,4,11,null,null,null,7350,{"$f":"IF(Výstup!$E$9=\"Pay as produced\",IF(Výstup!$E$3=\"Wind\",INDEX(Data!$C$3:$AC$8762,Výpočet!Q7362,Výpočet!$R$4),INDEX(Data!$AH$3:$BH$8762,Výpočet!Q7362,Výpočet!$R$4))*Výstup!$E$10,Výstup!$E$10)","v":0.59967310344827585}]
[null,null,null,null,null,null,null,null,null,"2021-11-03",7,4,11,null,null,null,7351,{"$f":"IF(Výstup!$E$9=\"Pay as produced\",IF(Výstup!$E$3=\"Wind\",INDEX(Data!$C$3:$AC$8762,Výpočet!Q7363,Výpočet!$R$4),INDEX(Data!$AH$3:$BH$8762,Výpočet!Q7363,Výpočet!$R$4))*Výstup!$E$10,Výstup!$E$10)","v":0.59728551724137946}]
[null,null,null,null,null,null,null,null,null,"2021-11-03",10,4,11,null,null,null,7354,{"$f":"IF(Výstup!$E$9=\"Pay as produced\",IF(Výstup!$E$3=\"Wind\",INDEX(Data!$C$3:$AC$8762,Výpočet!Q7366,Výpočet!$R$4),INDEX(Data!$AH$3:$BH$8762,Výpočet!Q7366,Výpočet!$R$4))*Výstup!$E$10,Výstup!$E$10)","v":0.56611241379310351}]
[null,null,null,null,null,null,null,null,null,"2021-11-03",13,4,11,null,null,null,7357,{"$f":"IF(Výstup!$E$9=\"Pay as produced\",IF(Výstup!$E$3=\"Wind\",INDEX(Data!$C$3:$AC$8762,Výpočet!Q7369,Výpočet!$R$4),INDEX(Data!$AH$3:$BH$8762,Výpočet!Q7369,Výpočet!$R$4))*Výstup!$E$10,Výstup!$E$10)","v":0.60372068965517223}]
[null,null,null,null,null,null,null,null,null,"2021-11-03",18,{"$f":"WEEKDAY(J7374)","v":4},11,null,null,null,7362,{"$f":"IF(Výstup!$E$9=\"Pay as produced\",IF(Výstup!$E$3=\"Wind\",INDEX(Data!$C$3:$AC$8762,Výpočet!Q7374,Výpočet!$R$4),INDEX(Data!$AH$3:$BH$8762,Výpočet!Q7374,Výpočet!$R$4))*Výstup!$E$10,Výstup!$E$10)","v":0.54767931034482742}]
[null,null,null,null,null,null,null,null,null,"2021-11-03",21,4,11,null,null,null,7365,{"$f":"IF(Výstup!$E$9=\"Pay as produced\",IF(Výstup!$E$3=\"Wind\",INDEX(Data!$C$3:$AC$8762,Výpočet!Q7377,Výpočet!$R$4),INDEX(Data!$AH$3:$BH$8762,Výpočet!Q7377,Výpočet!$R$4))*Výstup!$E$10,Výstup!$E$10)","v":0.50760551724137937}]
[null,null,null,null,null,null,null,null,null,"2021-11-04",1,5,11,null,null,null,7369,{"$f":"IF(Výstup!$E$9=\"Pay as produced\",IF(Výstup!$E$3=\"Wind\",INDEX(Data!$C$3:$AC$8762,Výpočet!Q7381,Výpočet!$R$4),INDEX(Data!$AH$3:$BH$8762,Výpočet!Q7381,Výpočet!$R$4))*Výstup!$E$10,Výstup!$E$10)","v":0.4381648275862069}]
[null,null,null,null,null,null,null,null,null,"2021-11-04",4,5,11,null,null,null,7372,{"$f":"IF(Výstup!$E$9=\"Pay as produced\",IF(Výstup!$E$3=\"Wind\",INDEX(Data!$C$3:$AC$8762,Výpočet!Q7384,Výpočet!$R$4),INDEX(Data!$AH$3:$BH$8762,Výpočet!Q7384,Výpočet!$R$4))*Výstup!$E$10,Výstup!$E$10)","v":0.40970137931034484}]
[null,null,null,null,null,null,null,null,null,"2021-11-04",7,5,11,null,null,null,7375,{"$f":"IF(Výstup!$E$9=\"Pay as produced\",IF(Výstup!$E$3=\"Wind\",INDEX(Data!$C$3:$AC$8762,Výpočet!Q7387,Výpočet!$R$4),INDEX(Data!$AH$3:$BH$8762,Výpočet!Q7387,Výpočet!$R$4))*Výstup!$E$10,Výstup!$E$10)","v":0.42899034482758602}]
[null,null,null,null,null,null,null,null,null,"2021-11-04",8,5,11,null,null,null,7376,{"$f":"IF(Výstup!$E$9=\"Pay as produced\",IF(Výstup!$E$3=\"Wind\",INDEX(Data!$C$3:$AC$8762,Výpočet!Q7388,Výpočet!$R$4),INDEX(Data!$AH$3:$BH$8762,Výpočet!Q7388,Výpočet!$R$4))*Výstup!$E$10,Výstup!$E$10)","v":0.43397034482758617}]
[null,null,null,null,null,null,null,null,null,"2021-11-04",11,5,11,null,null,null,7379,{"$f":"IF(Výstup!$E$9=\"Pay as produced\",IF(Výstup!$E$3=\"Wind\",INDEX(Data!$C$3:$AC$8762,Výpočet!Q7391,Výpočet!$R$4),INDEX(Data!$AH$3:$BH$8762,Výpočet!Q7391,Výpočet!$R$4))*Výstup!$E$10,Výstup!$E$10)","v":0.46554206896551736}]
[null,null,null,null,null,null,null,null,null,"2021-11-04",15,5,11,null,null,null,7383,{"$f":"IF(Výstup!$E$9=\"Pay as produced\",IF(Výstup!$E$3=\"Wind\",INDEX(Data!$C$3:$AC$8762,Výpočet!Q7395,Výpočet!$R$4),INDEX(Data!$AH$3:$BH$8762,Výpočet!Q7395,Výpočet!$R$4))*Výstup!$E$10,Výstup!$E$10)","v":0.52068827586206901}]
[null,null,null,null,null,null,null,null,null,"2021-11-04",19,5,11,null,null,null,7387,{"$f":"IF(Výstup!$E$9=\"Pay as produced\",IF(Výstup!$E$3=\"Wind\",INDEX(Data!$C$3:$AC$8762,Výpočet!Q7399,Výpočet!$R$4),INDEX(Data!$AH$3:$BH$8762,Výpočet!Q7399,Výpočet!$R$4))*Výstup!$E$10,Výstup!$E$10)","v":0.60601241379310344}]
[null,null,null,null,null,null,null,null,null,"2021-11-04",22,5,11,null,null,null,7390,{"$f":"IF(Výstup!$E$9=\"Pay as produced\",IF(Výstup!$E$3=\"Wind\",INDEX(Data!$C$3:$AC$8762,Výpočet!Q7402,Výpočet!$R$4),INDEX(Data!$AH$3:$BH$8762,Výpočet!Q7402,Výpočet!$R$4))*Výstup!$E$10,Výstup!$E$10)","v":0.59843793103448273}]
[null,null,null,null,null,null,null,null,null,"2021-11-05",2,6,11,null,null,null,7394,{"$f":"IF(Výstup!$E$9=\"Pay as produced\",IF(Výstup!$E$3=\"Wind\",INDEX(Data!$C$3:$AC$8762,Výpočet!Q7406,Výpočet!$R$4),INDEX(Data!$AH$3:$BH$8762,Výpočet!Q7406,Výpočet!$R$4))*Výstup!$E$10,Výstup!$E$10)","v":0.55949793103448275}]
[null,null,null,null,null,null,null,null,null,"2021-11-05",5,6,11,null,null,null,7397,{"$f":"IF(Výstup!$E$9=\"Pay as produced\",IF(Výstup!$E$3=\"Wind\",INDEX(Data!$C$3:$AC$8762,Výpočet!Q7409,Výpočet!$R$4),INDEX(Data!$AH$3:$BH$8762,Výpočet!Q7409,Výpočet!$R$4))*Výstup!$E$10,Výstup!$E$10)","v":0.51922344827586198}]
[null,null,null,null,null,null,null,null,null,"2021-11-05",8,6,11,null,null,null,7400,{"$f":"IF(Výstup!$E$9=\"Pay as produced\",IF(Výstup!$E$3=\"Wind\",INDEX(Data!$C$3:$AC$8762,Výpočet!Q7412,Výpočet!$R$4),INDEX(Data!$AH$3:$BH$8762,Výpočet!Q7412,Výpočet!$R$4))*Výstup!$E$10,Výstup!$E$10)","v":0.49705034482758625}]
[null,null,null,null,null,null,null,null,null,"2021-11-05",9,6,11,null,null,null,7401,{"$f":"IF(Výstup!$E$9=\"Pay as produced\",IF(Výstup!$E$3=\"Wind\",INDEX(Data!$C$3:$AC$8762,Výpočet!Q7413,Výpočet!$R$4),INDEX(Data!$AH$3:$BH$8762,Výpočet!Q7413,Výpočet!$R$4))*Výstup!$E$10,Výstup!$E$10)","v":0.4835062068965516}]
[null,null,null,null,null,null,null,null,null,"2021-11-05",12,6,11,null,null,null,7404,{"$f":"IF(Výstup!$E$9=\"Pay as produced\",IF(Výstup!$E$3=\"Wind\",INDEX(Data!$C$3:$AC$8762,Výpočet!Q7416,Výpočet!$R$4),INDEX(Data!$AH$3:$BH$8762,Výpočet!Q7416,Výpočet!$R$4))*Výstup!$E$10,Výstup!$E$10)","v":0.56926758620689655}]
[null,null,null,null,null,null,null,null,null,"2021-11-05",17,6,11,null,null,null,7409,{"$f":"IF(Výstup!$E$9=\"Pay as produced\",IF(Výstup!$E$3=\"Wind\",INDEX(Data!$C$3:$AC$8762,Výpočet!Q7421,Výpočet!$R$4),INDEX(Data!$AH$3:$BH$8762,Výpočet!Q7421,Výpočet!$R$4))*Výstup!$E$10,Výstup!$E$10)","v":0.56442965517241384}]
[null,null,null,null,null,null,null,null,null,"2021-11-05",20,6,11,null,null,null,7412,{"$f":"IF(Výstup!$E$9=\"Pay as produced\",IF(Výstup!$E$3=\"Wind\",INDEX(Data!$C$3:$AC$8762,Výpočet!Q7424,Výpočet!$R$4),INDEX(Data!$AH$3:$BH$8762,Výpočet!Q7424,Výpočet!$R$4))*Výstup!$E$10,Výstup!$E$10)","v":0.55700551724137959}]
[null,null,null,null,null,null,null,null,null,"2021-11-05",23,6,11,null,null,null,7415,{"$f":"IF(Výstup!$E$9=\"Pay as produced\",IF(Výstup!$E$3=\"Wind\",INDEX(Data!$C$3:$AC$8762,Výpočet!Q7427,Výpočet!$R$4),INDEX(Data!$AH$3:$BH$8762,Výpočet!Q7427,Výpočet!$R$4))*Výstup!$E$10,Výstup!$E$10)","v":0.52398689655172415}]
[null,null,null,null,null,null,null,null,null,"2021-11-06",3,7,11,null,null,null,7419,{"$f":"IF(Výstup!$E$9=\"Pay as produced\",IF(Výstup!$E$3=\"Wind\",INDEX(Data!$C$3:$AC$8762,Výpočet!Q7431,Výpočet!$R$4),INDEX(Data!$AH$3:$BH$8762,Výpočet!Q7431,Výpočet!$R$4))*Výstup!$E$10,Výstup!$E$10)","v":0.49697310344827589}]
[null,null,null,null,null,null,null,null,null,"2021-11-06",6,7,11,null,null,null,7422,{"$f":"IF(Výstup!$E$9=\"Pay as produced\",IF(Výstup!$E$3=\"Wind\",INDEX(Data!$C$3:$AC$8762,Výpočet!Q7434,Výpočet!$R$4),INDEX(Data!$AH$3:$BH$8762,Výpočet!Q7434,Výpočet!$R$4))*Výstup!$E$10,Výstup!$E$10)","v":0.4682337931034482}]
[null,null,null,null,null,null,null,null,null,"2021-11-06",9,7,11,null,null,null,7425,{"$f":"IF(Výstup!$E$9=\"Pay as produced\",IF(Výstup!$E$3=\"Wind\",INDEX(Data!$C$3:$AC$8762,Výpočet!Q7437,Výpočet!$R$4),INDEX(Data!$AH$3:$BH$8762,Výpočet!Q7437,Výpočet!$R$4))*Výstup!$E$10,Výstup!$E$10)","v":0.42847655172413807}]
[null,null,null,null,null,null,null,null,null,"2021-11-06",10,{"$f":"WEEKDAY(J7438)","v":7},11,null,null,null,7426,{"$f":"IF(Výstup!$E$9=\"Pay as produced\",IF(Výstup!$E$3=\"Wind\",INDEX(Data!$C$3:$AC$8762,Výpočet!Q7438,Výpočet!$R$4),INDEX(Data!$AH$3:$BH$8762,Výpočet!Q7438,Výpočet!$R$4))*Výstup!$E$10,Výstup!$E$10)","v":0.43080000000000013}]
[null,null,null,null,null,null,null,null,null,"2021-11-06",13,7,11,null,null,null,7429,{"$f":"IF(Výstup!$E$9=\"Pay as produced\",IF(Výstup!$E$3=\"Wind\",INDEX(Data!$C$3:$AC$8762,Výpočet!Q7441,Výpočet!$R$4),INDEX(Data!$AH$3:$BH$8762,Výpočet!Q7441,Výpočet!$R$4))*Výstup!$E$10,Výstup!$E$10)","v":0.46032551724137927}]
[null,null,null,null,null,null,null,null,null,"2021-11-06",18,7,11,null,null,null,7434,{"$f":"IF(Výstup!$E$9=\"Pay as produced\",IF(Výstup!$E$3=\"Wind\",INDEX(Data!$C$3:$AC$8762,Výpočet!Q7446,Výpočet!$R$4),INDEX(Data!$AH$3:$BH$8762,Výpočet!Q7446,Výpočet!$R$4))*Výstup!$E$10,Výstup!$E$10)","v":0.46439724137931016}]
[null,null,null,null,null,null,null,null,null,"2021-11-06",21,7,11,null,null,null,7437,{"$f":"IF(Výstup!$E$9=\"Pay as produced\",IF(Výstup!$E$3=\"Wind\",INDEX(Data!$C$3:$AC$8762,Výpočet!Q7449,Výpočet!$R$4),INDEX(Data!$AH$3:$BH$8762,Výpočet!Q7449,Výpočet!$R$4))*Výstup!$E$10,Výstup!$E$10)","v":0.45280137931034464}]
[null,null,null,null,null,null,null,null,null,"2021-11-06",24,7,11,null,null,null,7440,{"$f":"IF(Výstup!$E$9=\"Pay as produced\",IF(Výstup!$E$3=\"Wind\",INDEX(Data!$C$3:$AC$8762,Výpočet!Q7452,Výpočet!$R$4),INDEX(Data!$AH$3:$BH$8762,Výpočet!Q7452,Výpočet!$R$4))*Výstup!$E$10,Výstup!$E$10)","v":0.41818413793103448}]
[null,null,null,null,null,null,null,null,null,"2021-11-07",4,1,11,null,null,null,7444,{"$f":"IF(Výstup!$E$9=\"Pay as produced\",IF(Výstup!$E$3=\"Wind\",INDEX(Data!$C$3:$AC$8762,Výpočet!Q7456,Výpočet!$R$4),INDEX(Data!$AH$3:$BH$8762,Výpočet!Q7456,Výpočet!$R$4))*Výstup!$E$10,Výstup!$E$10)","v":0.38594206896551725}]
[null,null,null,null,null,null,null,null,null,"2021-11-07",7,1,11,null,null,null,7447,{"$f":"IF(Výstup!$E$9=\"Pay as produced\",IF(Výstup!$E$3=\"Wind\",INDEX(Data!$C$3:$AC$8762,Výpočet!Q7459,Výpočet!$R$4),INDEX(Data!$AH$3:$BH$8762,Výpočet!Q7459,Výpočet!$R$4))*Výstup!$E$10,Výstup!$E$10)","v":0.38599862068965513}]
[null,null,null,null,null,null,null,null,null,"2021-11-07",8,1,11,null,null,null,7448,{"$f":"IF(Výstup!$E$9=\"Pay as produced\",IF(Výstup!$E$3=\"Wind\",INDEX(Data!$C$3:$AC$8762,Výpočet!Q7460,Výpočet!$R$4),INDEX(Data!$AH$3:$BH$8762,Výpočet!Q7460,Výpočet!$R$4))*Výstup!$E$10,Výstup!$E$10)","v":0.38465103448275867}]
[null,null,null,null,null,null,null,null,null,"2021-11-07",14,1,11,null,null,null,7454,{"$f":"IF(Výstup!$E$9=\"Pay as produced\",IF(Výstup!$E$3=\"Wind\",INDEX(Data!$C$3:$AC$8762,Výpočet!Q7466,Výpočet!$R$4),INDEX(Data!$AH$3:$BH$8762,Výpočet!Q7466,Výpočet!$R$4))*Výstup!$E$10,Výstup!$E$10)","v":0.43080896551724146}]
[null,null,null,null,null,null,null,null,null,"2021-11-07",15,1,11,null,null,null,7455,{"$f":"IF(Výstup!$E$9=\"Pay as produced\",IF(Výstup!$E$3=\"Wind\",INDEX(Data!$C$3:$AC$8762,Výpočet!Q7467,Výpočet!$R$4),INDEX(Data!$AH$3:$BH$8762,Výpočet!Q7467,Výpočet!$R$4))*Výstup!$E$10,Výstup!$E$10)","v":0.432691724137931}]
[null,null,null,null,null,null,null,null,null,"2021-11-07",19,1,11,null,null,null,7459,{"$f":"IF(Výstup!$E$9=\"Pay as produced\",IF(Výstup!$E$3=\"Wind\",INDEX(Data!$C$3:$AC$8762,Výpočet!Q7471,Výpočet!$R$4),INDEX(Data!$AH$3:$BH$8762,Výpočet!Q7471,Výpočet!$R$4))*Výstup!$E$10,Výstup!$E$10)","v":0.51589103448275864}]
[null,null,null,null,null,null,null,null,null,"2021-11-07",22,1,11,null,null,null,7462,{"$f":"IF(Výstup!$E$9=\"Pay as produced\",IF(Výstup!$E$3=\"Wind\",INDEX(Data!$C$3:$AC$8762,Výpočet!Q7474,Výpočet!$R$4),INDEX(Data!$AH$3:$BH$8762,Výpočet!Q7474,Výpočet!$R$4))*Výstup!$E$10,Výstup!$E$10)","v":0.48908827586206888}]
[null,null,null,null,null,null,null,null,null,"2021-11-08",1,2,11,null,null,null,7465,{"$f":"IF(Výstup!$E$9=\"Pay as produced\",IF(Výstup!$E$3=\"Wind\",INDEX(Data!$C$3:$AC$8762,Výpočet!Q7477,Výpočet!$R$4),INDEX(Data!$AH$3:$BH$8762,Výpočet!Q7477,Výpočet!$R$4))*Výstup!$E$10,Výstup!$E$10)","v":0.46302689655172413}]
[null,null,null,null,null,null,null,null,null,"2021-11-08",5,2,11,null,null,null,7469,{"$f":"IF(Výstup!$E$9=\"Pay as produced\",IF(Výstup!$E$3=\"Wind\",INDEX(Data!$C$3:$AC$8762,Výpočet!Q7481,Výpočet!$R$4),INDEX(Data!$AH$3:$BH$8762,Výpočet!Q7481,Výpočet!$R$4))*Výstup!$E$10,Výstup!$E$10)","v":0.44042965517241384}]
[null,null,null,null,null,null,null,null,null,"2021-11-08",8,2,11,null,null,null,7472,{"$f":"IF(Výstup!$E$9=\"Pay as produced\",IF(Výstup!$E$3=\"Wind\",INDEX(Data!$C$3:$AC$8762,Výpočet!Q7484,Výpočet!$R$4),INDEX(Data!$AH$3:$BH$8762,Výpočet!Q7484,Výpočet!$R$4))*Výstup!$E$10,Výstup!$E$10)","v":0.43677655172413787}]
[null,null,null,null,null,null,null,null,null,"2021-11-08",11,2,11,null,null,null,7475,{"$f":"IF(Výstup!$E$9=\"Pay as produced\",IF(Výstup!$E$3=\"Wind\",INDEX(Data!$C$3:$AC$8762,Výpočet!Q7487,Výpočet!$R$4),INDEX(Data!$AH$3:$BH$8762,Výpočet!Q7487,Výpočet!$R$4))*Výstup!$E$10,Výstup!$E$10)","v":0.44602413793103446}]
[null,null,null,null,null,null,null,null,null,"2021-11-08",13,2,11,null,null,null,7477,{"$f":"IF(Výstup!$E$9=\"Pay as produced\",IF(Výstup!$E$3=\"Wind\",INDEX(Data!$C$3:$AC$8762,Výpočet!Q7489,Výpočet!$R$4),INDEX(Data!$AH$3:$BH$8762,Výpočet!Q7489,Výpočet!$R$4))*Výstup!$E$10,Výstup!$E$10)","v":0.4791489655172414}]
[null,null,null,null,null,null,null,null,null,"2021-11-08",16,2,11,null,null,null,7480,{"$f":"IF(Výstup!$E$9=\"Pay as produced\",IF(Výstup!$E$3=\"Wind\",INDEX(Data!$C$3:$AC$8762,Výpočet!Q7492,Výpočet!$R$4),INDEX(Data!$AH$3:$BH$8762,Výpočet!Q7492,Výpočet!$R$4))*Výstup!$E$10,Výstup!$E$10)","v":0.49182965517241384}]
[null,null,null,null,null,null,null,null,null,"2021-11-08",20,2,11,null,null,null,7484,{"$f":"IF(Výstup!$E$9=\"Pay as produced\",IF(Výstup!$E$3=\"Wind\",INDEX(Data!$C$3:$AC$8762,Výpočet!Q7496,Výpočet!$R$4),INDEX(Data!$AH$3:$BH$8762,Výpočet!Q7496,Výpočet!$R$4))*Výstup!$E$10,Výstup!$E$10)","v":0.52770413793103466}]
[null,null,null,null,null,null,null,null,null,"2021-11-08",23,2,11,null,null,null,7487,{"$f":"IF(Výstup!$E$9=\"Pay as produced\",IF(Výstup!$E$3=\"Wind\",INDEX(Data!$C$3:$AC$8762,Výpočet!Q7499,Výpočet!$R$4),INDEX(Data!$AH$3:$BH$8762,Výpočet!Q7499,Výpočet!$R$4))*Výstup!$E$10,Výstup!$E$10)","v":0.54317448275862068}]
[null,null,null,null,null,null,null,null,null,"2021-11-09",2,{"$f":"WEEKDAY(J7502)","v":3},11,null,null,null,7490,{"$f":"IF(Výstup!$E$9=\"Pay as produced\",IF(Výstup!$E$3=\"Wind\",INDEX(Data!$C$3:$AC$8762,Výpočet!Q7502,Výpočet!$R$4),INDEX(Data!$AH$3:$BH$8762,Výpočet!Q7502,Výpočet!$R$4))*Výstup!$E$10,Výstup!$E$10)","v":0.56220344827586199}]
[null,null,null,null,null,null,null,null,null,"2021-11-09",6,3,11,null,null,null,7494,{"$f":"IF(Výstup!$E$9=\"Pay as produced\",IF(Výstup!$E$3=\"Wind\",INDEX(Data!$C$3:$AC$8762,Výpočet!Q7506,Výpočet!$R$4),INDEX(Data!$AH$3:$BH$8762,Výpočet!Q7506,Výpočet!$R$4))*Výstup!$E$10,Výstup!$E$10)","v":0.54887655172413796}]
[null,null,null,null,null,null,null,null,null,"2021-11-09",9,3,11,null,null,null,7497,{"$f":"IF(Výstup!$E$9=\"Pay as produced\",IF(Výstup!$E$3=\"Wind\",INDEX(Data!$C$3:$AC$8762,Výpočet!Q7509,Výpočet!$R$4),INDEX(Data!$AH$3:$BH$8762,Výpočet!Q7509,Výpočet!$R$4))*Výstup!$E$10,Výstup!$E$10)","v":0.52349310344827582}]
[null,null,null,null,null,null,null,null,null,"2021-11-09",12,3,11,null,null,null,7500,{"$f":"IF(Výstup!$E$9=\"Pay as produced\",IF(Výstup!$E$3=\"Wind\",INDEX(Data!$C$3:$AC$8762,Výpočet!Q7512,Výpočet!$R$4),INDEX(Data!$AH$3:$BH$8762,Výpočet!Q7512,Výpočet!$R$4))*Výstup!$E$10,Výstup!$E$10)","v":0.52902068965517235}]
[null,null,null,null,null,null,null,null,null,"2021-11-09",14,3,11,null,null,null,7502,{"$f":"IF(Výstup!$E$9=\"Pay as produced\",IF(Výstup!$E$3=\"Wind\",INDEX(Data!$C$3:$AC$8762,Výpočet!Q7514,Výpočet!$R$4),INDEX(Data!$AH$3:$BH$8762,Výpočet!Q7514,Výpočet!$R$4))*Výstup!$E$10,Výstup!$E$10)","v":0.51131103448275861}]
[null,null,null,null,null,null,null,null,null,"2021-11-09",17,3,11,null,null,null,7505,{"$f":"IF(Výstup!$E$9=\"Pay as produced\",IF(Výstup!$E$3=\"Wind\",INDEX(Data!$C$3:$AC$8762,Výpočet!Q7517,Výpočet!$R$4),INDEX(Data!$AH$3:$BH$8762,Výpočet!Q7517,Výpočet!$R$4))*Výstup!$E$10,Výstup!$E$10)","v":0.51921724137931036}]
[null,null,null,null,null,null,null,null,null,"2021-11-09",21,3,11,null,null,null,7509,{"$f":"IF(Výstup!$E$9=\"Pay as produced\",IF(Výstup!$E$3=\"Wind\",INDEX(Data!$C$3:$AC$8762,Výpočet!Q7521,Výpočet!$R$4),INDEX(Data!$AH$3:$BH$8762,Výpočet!Q7521,Výpočet!$R$4))*Výstup!$E$10,Výstup!$E$10)","v":0.55197241379310347}]
[null,null,null,null,null,null,null,null,null,"2021-11-09",24,3,11,null,null,null,7512,{"$f":"IF(Výstup!$E$9=\"Pay as produced\",IF(Výstup!$E$3=\"Wind\",INDEX(Data!$C$3:$AC$8762,Výpočet!Q7524,Výpočet!$R$4),INDEX(Data!$AH$3:$BH$8762,Výpočet!Q7524,Výpočet!$R$4))*Výstup!$E$10,Výstup!$E$10)","v":0.56135103448275847}]
[null,null,null,null,null,null,null,null,null,"2021-11-10",4,4,11,null,null,null,7516,{"$f":"IF(Výstup!$E$9=\"Pay as produced\",IF(Výstup!$E$3=\"Wind\",INDEX(Data!$C$3:$AC$8762,Výpočet!Q7528,Výpočet!$R$4),INDEX(Data!$AH$3:$BH$8762,Výpočet!Q7528,Výpočet!$R$4))*Výstup!$E$10,Výstup!$E$10)","v":0.57957172413793112}]
[null,null,null,null,null,null,null,null,null,"2021-11-10",7,4,11,null,null,null,7519,{"$f":"IF(Výstup!$E$9=\"Pay as produced\",IF(Výstup!$E$3=\"Wind\",INDEX(Data!$C$3:$AC$8762,Výpočet!Q7531,Výpočet!$R$4),INDEX(Data!$AH$3:$BH$8762,Výpočet!Q7531,Výpočet!$R$4))*Výstup!$E$10,Výstup!$E$10)","v":0.60922413793103447}]
[null,null,null,null,null,null,null,null,null,"2021-11-10",9,4,11,null,null,null,7521,{"$f":"IF(Výstup!$E$9=\"Pay as produced\",IF(Výstup!$E$3=\"Wind\",INDEX(Data!$C$3:$AC$8762,Výpočet!Q7533,Výpočet!$R$4),INDEX(Data!$AH$3:$BH$8762,Výpočet!Q7533,Výpočet!$R$4))*Výstup!$E$10,Výstup!$E$10)","v":0.60068620689655183}]
[null,null,null,null,null,null,null,null,null,"2021-11-10",12,4,11,null,null,null,7524,{"$f":"IF(Výstup!$E$9=\"Pay as produced\",IF(Výstup!$E$3=\"Wind\",INDEX(Data!$C$3:$AC$8762,Výpočet!Q7536,Výpočet!$R$4),INDEX(Data!$AH$3:$BH$8762,Výpočet!Q7536,Výpočet!$R$4))*Výstup!$E$10,Výstup!$E$10)","v":0.62687172413793102}]
[null,null,null,null,null,null,null,null,null,"2021-11-10",15,4,11,null,null,null,7527,{"$f":"IF(Výstup!$E$9=\"Pay as produced\",IF(Výstup!$E$3=\"Wind\",INDEX(Data!$C$3:$AC$8762,Výpočet!Q7539,Výpočet!$R$4),INDEX(Data!$AH$3:$BH$8762,Výpočet!Q7539,Výpočet!$R$4))*Výstup!$E$10,Výstup!$E$10)","v":0.59009241379310351}]
[null,null,null,null,null,null,null,null,null,"2021-11-10",18,4,11,null,null,null,7530,{"$f":"IF(Výstup!$E$9=\"Pay as produced\",IF(Výstup!$E$3=\"Wind\",INDEX(Data!$C$3:$AC$8762,Výpočet!Q7542,Výpočet!$R$4),INDEX(Data!$AH$3:$BH$8762,Výpočet!Q7542,Výpočet!$R$4))*Výstup!$E$10,Výstup!$E$10)","v":0.62822482758620668}]
[null,null,null,null,null,null,null,null,null,"2021-11-10",22,4,11,null,null,null,7534,{"$f":"IF(Výstup!$E$9=\"Pay as produced\",IF(Výstup!$E$3=\"Wind\",INDEX(Data!$C$3:$AC$8762,Výpočet!Q7546,Výpočet!$R$4),INDEX(Data!$AH$3:$BH$8762,Výpočet!Q7546,Výpočet!$R$4))*Výstup!$E$10,Výstup!$E$10)","v":0.59212137931034481}]
[null,null,null,null,null,null,null,null,null,"2021-11-11",1,5,11,null,null,null,7537,{"$f":"IF(Výstup!$E$9=\"Pay as produced\",IF(Výstup!$E$3=\"Wind\",INDEX(Data!$C$3:$AC$8762,Výpočet!Q7549,Výpočet!$R$4),INDEX(Data!$AH$3:$BH$8762,Výpočet!Q7549,Výpočet!$R$4))*Výstup!$E$10,Výstup!$E$10)","v":0.54190620689655178}]
[null,null,null,null,null,null,null,null,null,"2021-11-11",5,5,11,null,null,null,7541,{"$f":"IF(Výstup!$E$9=\"Pay as produced\",IF(Výstup!$E$3=\"Wind\",INDEX(Data!$C$3:$AC$8762,Výpočet!Q7553,Výpočet!$R$4),INDEX(Data!$AH$3:$BH$8762,Výpočet!Q7553,Výpočet!$R$4))*Výstup!$E$10,Výstup!$E$10)","v":0.49867310344827598}]
[null,null,null,null,null,null,null,null,null,"2021-11-11",8,5,11,null,null,null,7544,{"$f":"IF(Výstup!$E$9=\"Pay as produced\",IF(Výstup!$E$3=\"Wind\",INDEX(Data!$C$3:$AC$8762,Výpočet!Q7556,Výpočet!$R$4),INDEX(Data!$AH$3:$BH$8762,Výpočet!Q7556,Výpočet!$R$4))*Výstup!$E$10,Výstup!$E$10)","v":0.48035999999999995}]
[null,null,null,null,null,null,null,null,null,"2021-11-11",10,5,11,null,null,null,7546,{"$f":"IF(Výstup!$E$9=\"Pay as produced\",IF(Výstup!$E$3=\"Wind\",INDEX(Data!$C$3:$AC$8762,Výpočet!Q7558,Výpočet!$R$4),INDEX(Data!$AH$3:$BH$8762,Výpočet!Q7558,Výpočet!$R$4))*Výstup!$E$10,Výstup!$E$10)","v":0.45513172413793102}]
[null,null,null,null,null,null,null,null,null,"2021-11-11",13,5,11,null,null,null,7549,{"$f":"IF(Výstup!$E$9=\"Pay as produced\",IF(Výstup!$E$3=\"Wind\",INDEX(Data!$C$3:$AC$8762,Výpočet!Q7561,Výpočet!$R$4),INDEX(Data!$AH$3:$BH$8762,Výpočet!Q7561,Výpočet!$R$4))*Výstup!$E$10,Výstup!$E$10)","v":0.49960827586206896}]
[null,null,null,null,null,null,null,null,null,"2021-11-11",16,5,11,null,null,null,7552,{"$f":"IF(Výstup!$E$9=\"Pay as produced\",IF(Výstup!$E$3=\"Wind\",INDEX(Data!$C$3:$AC$8762,Výpočet!Q7564,Výpočet!$R$4),INDEX(Data!$AH$3:$BH$8762,Výpočet!Q7564,Výpočet!$R$4))*Výstup!$E$10,Výstup!$E$10)","v":0.49717379310344822}]
[null,null,null,null,null,null,null,null,null,"2021-11-11",19,5,11,null,null,null,7555,{"$f":"IF(Výstup!$E$9=\"Pay as produced\",IF(Výstup!$E$3=\"Wind\",INDEX(Data!$C$3:$AC$8762,Výpočet!Q7567,Výpočet!$R$4),INDEX(Data!$AH$3:$BH$8762,Výpočet!Q7567,Výpočet!$R$4))*Výstup!$E$10,Výstup!$E$10)","v":0.50768137931034474}]
[null,null,null,null,null,null,null,null,null,"2021-11-11",23,5,11,null,null,null,7559,{"$f":"IF(Výstup!$E$9=\"Pay as produced\",IF(Výstup!$E$3=\"Wind\",INDEX(Data!$C$3:$AC$8762,Výpočet!Q7571,Výpočet!$R$4),INDEX(Data!$AH$3:$BH$8762,Výpočet!Q7571,Výpočet!$R$4))*Výstup!$E$10,Výstup!$E$10)","v":0.51548896551724133}]
[null,null,null,null,null,null,null,null,null,"2021-11-12",2,6,11,null,null,null,7562,{"$f":"IF(Výstup!$E$9=\"Pay as produced\",IF(Výstup!$E$3=\"Wind\",INDEX(Data!$C$3:$AC$8762,Výpočet!Q7574,Výpočet!$R$4),INDEX(Data!$AH$3:$BH$8762,Výpočet!Q7574,Výpočet!$R$4))*Výstup!$E$10,Výstup!$E$10)","v":0.55740068965517242}]
[null,null,null,null,null,null,null,null,null,"2021-11-12",6,6,11,null,null,null,7566,{"$f":"IF(Výstup!$E$9=\"Pay as produced\",IF(Výstup!$E$3=\"Wind\",INDEX(Data!$C$3:$AC$8762,Výpočet!Q7578,Výpočet!$R$4),INDEX(Data!$AH$3:$BH$8762,Výpočet!Q7578,Výpočet!$R$4))*Výstup!$E$10,Výstup!$E$10)","v":0.59908275862068971}]
[null,null,null,null,null,null,null,null,null,"2021-11-12",7,6,11,null,null,null,7567,{"$f":"IF(Výstup!$E$9=\"Pay as produced\",IF(Výstup!$E$3=\"Wind\",INDEX(Data!$C$3:$AC$8762,Výpočet!Q7579,Výpočet!$R$4),INDEX(Data!$AH$3:$BH$8762,Výpočet!Q7579,Výpočet!$R$4))*Výstup!$E$10,Výstup!$E$10)","v":0.60475655172413811}]
[null,null,null,null,null,null,null,null,null,"2021-11-12",13,6,11,null,null,null,7573,{"$f":"IF(Výstup!$E$9=\"Pay as produced\",IF(Výstup!$E$3=\"Wind\",INDEX(Data!$C$3:$AC$8762,Výpočet!Q7585,Výpočet!$R$4),INDEX(Data!$AH$3:$BH$8762,Výpočet!Q7585,Výpočet!$R$4))*Výstup!$E$10,Výstup!$E$10)","v":0.60089448275862067}]
[null,null,null,null,null,null,null,null,null,"2021-11-12",14,6,11,null,null,null,7574,{"$f":"IF(Výstup!$E$9=\"Pay as produced\",IF(Výstup!$E$3=\"Wind\",INDEX(Data!$C$3:$AC$8762,Výpočet!Q7586,Výpočet!$R$4),INDEX(Data!$AH$3:$BH$8762,Výpočet!Q7586,Výpočet!$R$4))*Výstup!$E$10,Výstup!$E$10)","v":0.58447931034482759}]
[null,null,null,null,null,null,null,null,null,"2021-11-12",17,6,11,null,null,null,7577,{"$f":"IF(Výstup!$E$9=\"Pay as produced\",IF(Výstup!$E$3=\"Wind\",INDEX(Data!$C$3:$AC$8762,Výpočet!Q7589,Výpočet!$R$4),INDEX(Data!$AH$3:$BH$8762,Výpočet!Q7589,Výpočet!$R$4))*Výstup!$E$10,Výstup!$E$10)","v":0.57635862068965527}]
[null,null,null,null,null,null,null,null,null,"2021-11-12",21,6,11,null,null,null,7581,{"$f":"IF(Výstup!$E$9=\"Pay as produced\",IF(Výstup!$E$3=\"Wind\",INDEX(Data!$C$3:$AC$8762,Výpočet!Q7593,Výpočet!$R$4),INDEX(Data!$AH$3:$BH$8762,Výpočet!Q7593,Výpočet!$R$4))*Výstup!$E$10,Výstup!$E$10)","v":0.53536068965517236}]
[null,null,null,null,null,null,null,null,null,"2021-11-12",24,6,11,null,null,null,7584,{"$f":"IF(Výstup!$E$9=\"Pay as produced\",IF(Výstup!$E$3=\"Wind\",INDEX(Data!$C$3:$AC$8762,Výpočet!Q7596,Výpočet!$R$4),INDEX(Data!$AH$3:$BH$8762,Výpočet!Q7596,Výpočet!$R$4))*Výstup!$E$10,Výstup!$E$10)","v":0.48507103448275862}]
[null,null,null,null,null,null,null,null,null,"2021-11-13",3,7,11,null,null,null,7587,{"$f":"IF(Výstup!$E$9=\"Pay as produced\",IF(Výstup!$E$3=\"Wind\",INDEX(Data!$C$3:$AC$8762,Výpočet!Q7599,Výpočet!$R$4),INDEX(Data!$AH$3:$BH$8762,Výpočet!Q7599,Výpočet!$R$4))*Výstup!$E$10,Výstup!$E$10)","v":0.44309034482758619}]
[null,null,null,null,null,null,null,null,null,"2021-11-13",8,7,11,null,null,null,7592,{"$f":"IF(Výstup!$E$9=\"Pay as produced\",IF(Výstup!$E$3=\"Wind\",INDEX(Data!$C$3:$AC$8762,Výpočet!Q7604,Výpočet!$R$4),INDEX(Data!$AH$3:$BH$8762,Výpočet!Q7604,Výpočet!$R$4))*Výstup!$E$10,Výstup!$E$10)","v":0.43639931034482754}]
[null,null,null,null,null,null,null,null,null,"2021-11-13",11,7,11,null,null,null,7595,{"$f":"IF(Výstup!$E$9=\"Pay as produced\",IF(Výstup!$E$3=\"Wind\",INDEX(Data!$C$3:$AC$8762,Výpočet!Q7607,Výpočet!$R$4),INDEX(Data!$AH$3:$BH$8762,Výpočet!Q7607,Výpočet!$R$4))*Výstup!$E$10,Výstup!$E$10)","v":0.45684275862068968}]
[null,null,null,null,null,null,null,null,null,"2021-11-13",14,7,11,null,null,null,7598,{"$f":"IF(Výstup!$E$9=\"Pay as produced\",IF(Výstup!$E$3=\"Wind\",INDEX(Data!$C$3:$AC$8762,Výpočet!Q7610,Výpočet!$R$4),INDEX(Data!$AH$3:$BH$8762,Výpočet!Q7610,Výpočet!$R$4))*Výstup!$E$10,Výstup!$E$10)","v":0.49059931034482757}]
[null,null,null,null,null,null,null,null,null,"2021-11-13",15,7,11,null,null,null,7599,{"$f":"IF(Výstup!$E$9=\"Pay as produced\",IF(Výstup!$E$3=\"Wind\",INDEX(Data!$C$3:$AC$8762,Výpočet!Q7611,Výpočet!$R$4),INDEX(Data!$AH$3:$BH$8762,Výpočet!Q7611,Výpočet!$R$4))*Výstup!$E$10,Výstup!$E$10)","v":0.49588827586206891}]
[null,null,null,null,null,null,null,null,null,"2021-11-13",18,7,11,null,null,null,7602,{"$f":"IF(Výstup!$E$9=\"Pay as produced\",IF(Výstup!$E$3=\"Wind\",INDEX(Data!$C$3:$AC$8762,Výpočet!Q7614,Výpočet!$R$4),INDEX(Data!$AH$3:$BH$8762,Výpočet!Q7614,Výpočet!$R$4))*Výstup!$E$10,Výstup!$E$10)","v":0.59500275862068963}]
[null,null,null,null,null,null,null,null,null,"2021-11-13",22,7,11,null,null,null,7606,{"$f":"IF(Výstup!$E$9=\"Pay as produced\",IF(Výstup!$E$3=\"Wind\",INDEX(Data!$C$3:$AC$8762,Výpočet!Q7618,Výpočet!$R$4),INDEX(Data!$AH$3:$BH$8762,Výpočet!Q7618,Výpočet!$R$4))*Výstup!$E$10,Výstup!$E$10)","v":0.62486827586206894}]
[null,null,null,null,null,null,null,null,null,"2021-11-14",1,1,11,null,null,null,7609,{"$f":"IF(Výstup!$E$9=\"Pay as produced\",IF(Výstup!$E$3=\"Wind\",INDEX(Data!$C$3:$AC$8762,Výpočet!Q7621,Výpočet!$R$4),INDEX(Data!$AH$3:$BH$8762,Výpočet!Q7621,Výpočet!$R$4))*Výstup!$E$10,Výstup!$E$10)","v":0.62003655172413796}]
[null,null,null,null,null,null,null,null,null,"2021-11-14",4,1,11,null,null,null,7612,{"$f":"IF(Výstup!$E$9=\"Pay as produced\",IF(Výstup!$E$3=\"Wind\",INDEX(Data!$C$3:$AC$8762,Výpočet!Q7624,Výpočet!$R$4),INDEX(Data!$AH$3:$BH$8762,Výpočet!Q7624,Výpočet!$R$4))*Výstup!$E$10,Výstup!$E$10)","v":0.59300965517241366}]
[null,null,null,null,null,null,null,null,null,"2021-11-14",9,1,11,null,null,null,7617,{"$f":"IF(Výstup!$E$9=\"Pay as produced\",IF(Výstup!$E$3=\"Wind\",INDEX(Data!$C$3:$AC$8762,Výpočet!Q7629,Výpočet!$R$4),INDEX(Data!$AH$3:$BH$8762,Výpočet!Q7629,Výpočet!$R$4))*Výstup!$E$10,Výstup!$E$10)","v":0.52191793103448303}]
[null,null,null,null,null,null,null,null,null,"2021-11-14",12,1,11,null,null,null,7620,{"$f":"IF(Výstup!$E$9=\"Pay as produced\",IF(Výstup!$E$3=\"Wind\",INDEX(Data!$C$3:$AC$8762,Výpočet!Q7632,Výpočet!$R$4),INDEX(Data!$AH$3:$BH$8762,Výpočet!Q7632,Výpočet!$R$4))*Výstup!$E$10,Výstup!$E$10)","v":0.54696965517241392}]
[null,null,null,null,null,null,null,null,null,"2021-11-14",13,1,11,null,null,null,7621,{"$f":"IF(Výstup!$E$9=\"Pay as produced\",IF(Výstup!$E$3=\"Wind\",INDEX(Data!$C$3:$AC$8762,Výpočet!Q7633,Výpočet!$R$4),INDEX(Data!$AH$3:$BH$8762,Výpočet!Q7633,Výpočet!$R$4))*Výstup!$E$10,Výstup!$E$10)","v":0.55541724137931037}]
[null,null,null,null,null,null,null,null,null,"2021-11-14",16,1,11,null,null,null,7624,{"$f":"IF(Výstup!$E$9=\"Pay as produced\",IF(Výstup!$E$3=\"Wind\",INDEX(Data!$C$3:$AC$8762,Výpočet!Q7636,Výpočet!$R$4),INDEX(Data!$AH$3:$BH$8762,Výpočet!Q7636,Výpočet!$R$4))*Výstup!$E$10,Výstup!$E$10)","v":0.57478275862068973}]
[null,null,null,null,null,null,null,null,null,"2021-11-14",19,1,11,null,null,null,7627,{"$f":"IF(Výstup!$E$9=\"Pay as produced\",IF(Výstup!$E$3=\"Wind\",INDEX(Data!$C$3:$AC$8762,Výpočet!Q7639,Výpočet!$R$4),INDEX(Data!$AH$3:$BH$8762,Výpočet!Q7639,Výpočet!$R$4))*Výstup!$E$10,Výstup!$E$10)","v":0.60444275862068975}]
[null,null,null,null,null,null,null,null,null,"2021-11-14",23,1,11,null,null,null,7631,{"$f":"IF(Výstup!$E$9=\"Pay as produced\",IF(Výstup!$E$3=\"Wind\",INDEX(Data!$C$3:$AC$8762,Výpočet!Q7643,Výpočet!$R$4),INDEX(Data!$AH$3:$BH$8762,Výpočet!Q7643,Výpočet!$R$4))*Výstup!$E$10,Výstup!$E$10)","v":0.57998827586206902}]
[null,null,null,null,null,null,null,null,null,"2021-11-15",2,2,11,null,null,null,7634,{"$f":"IF(Výstup!$E$9=\"Pay as produced\",IF(Výstup!$E$3=\"Wind\",INDEX(Data!$C$3:$AC$8762,Výpočet!Q7646,Výpočet!$R$4),INDEX(Data!$AH$3:$BH$8762,Výpočet!Q7646,Výpočet!$R$4))*Výstup!$E$10,Výstup!$E$10)","v":0.53476068965517232}]
[null,null,null,null,null,null,null,null,null,"2021-11-15",6,2,11,null,null,null,7638,{"$f":"IF(Výstup!$E$9=\"Pay as produced\",IF(Výstup!$E$3=\"Wind\",INDEX(Data!$C$3:$AC$8762,Výpočet!Q7650,Výpočet!$R$4),INDEX(Data!$AH$3:$BH$8762,Výpočet!Q7650,Výpočet!$R$4))*Výstup!$E$10,Výstup!$E$10)","v":0.46729379310344832}]
[null,null,null,null,null,null,null,null,null,"2021-11-15",10,2,11,null,null,null,7642,{"$f":"IF(Výstup!$E$9=\"Pay as produced\",IF(Výstup!$E$3=\"Wind\",INDEX(Data!$C$3:$AC$8762,Výpočet!Q7654,Výpočet!$R$4),INDEX(Data!$AH$3:$BH$8762,Výpočet!Q7654,Výpočet!$R$4))*Výstup!$E$10,Výstup!$E$10)","v":0.39999379310344824}]
[null,null,null,null,null,null,null,null,null,"2021-11-15",13,2,11,null,null,null,7645,{"$f":"IF(Výstup!$E$9=\"Pay as produced\",IF(Výstup!$E$3=\"Wind\",INDEX(Data!$C$3:$AC$8762,Výpočet!Q7657,Výpočet!$R$4),INDEX(Data!$AH$3:$BH$8762,Výpočet!Q7657,Výpočet!$R$4))*Výstup!$E$10,Výstup!$E$10)","v":0.40638206896551721}]
[null,null,null,null,null,null,null,null,null,"2021-11-15",14,2,11,null,null,null,7646,{"$f":"IF(Výstup!$E$9=\"Pay as produced\",IF(Výstup!$E$3=\"Wind\",INDEX(Data!$C$3:$AC$8762,Výpočet!Q7658,Výpočet!$R$4),INDEX(Data!$AH$3:$BH$8762,Výpočet!Q7658,Výpočet!$R$4))*Výstup!$E$10,Výstup!$E$10)","v":0.39950068965517238}]
[null,null,null,null,null,null,null,null,null,"2021-11-15",17,2,11,null,null,null,7649,{"$f":"IF(Výstup!$E$9=\"Pay as produced\",IF(Výstup!$E$3=\"Wind\",INDEX(Data!$C$3:$AC$8762,Výpočet!Q7661,Výpočet!$R$4),INDEX(Data!$AH$3:$BH$8762,Výpočet!Q7661,Výpočet!$R$4))*Výstup!$E$10,Výstup!$E$10)","v":0.42264413793103456}]
[null,null,null,null,null,null,null,null,null,"2021-11-15",20,2,11,null,null,null,7652,{"$f":"IF(Výstup!$E$9=\"Pay as produced\",IF(Výstup!$E$3=\"Wind\",INDEX(Data!$C$3:$AC$8762,Výpočet!Q7664,Výpočet!$R$4),INDEX(Data!$AH$3:$BH$8762,Výpočet!Q7664,Výpočet!$R$4))*Výstup!$E$10,Výstup!$E$10)","v":0.45631655172413804}]
[null,null,null,null,null,null,null,null,null,"2021-11-15",24,2,11,null,null,null,7656,{"$f":"IF(Výstup!$E$9=\"Pay as produced\",IF(Výstup!$E$3=\"Wind\",INDEX(Data!$C$3:$AC$8762,Výpočet!Q7668,Výpočet!$R$4),INDEX(Data!$AH$3:$BH$8762,Výpočet!Q7668,Výpočet!$R$4))*Výstup!$E$10,Výstup!$E$10)","v":0.50998206896551712}]
[null,null,null,null,null,null,null,null,null,"2021-11-16",3,3,11,null,null,null,7659,{"$f":"IF(Výstup!$E$9=\"Pay as produced\",IF(Výstup!$E$3=\"Wind\",INDEX(Data!$C$3:$AC$8762,Výpočet!Q7671,Výpočet!$R$4),INDEX(Data!$AH$3:$BH$8762,Výpočet!Q7671,Výpočet!$R$4))*Výstup!$E$10,Výstup!$E$10)","v":0.55727172413793091}]
[null,null,null,null,null,null,null,null,null,"2021-11-16",7,3,11,null,null,null,7663,{"$f":"IF(Výstup!$E$9=\"Pay as produced\",IF(Výstup!$E$3=\"Wind\",INDEX(Data!$C$3:$AC$8762,Výpočet!Q7675,Výpočet!$R$4),INDEX(Data!$AH$3:$BH$8762,Výpočet!Q7675,Výpočet!$R$4))*Výstup!$E$10,Výstup!$E$10)","v":0.60961655172413787}]
[null,null,null,null,null,null,null,null,null,"2021-11-16",11,3,11,null,null,null,7667,{"$f":"IF(Výstup!$E$9=\"Pay as produced\",IF(Výstup!$E$3=\"Wind\",INDEX(Data!$C$3:$AC$8762,Výpočet!Q7679,Výpočet!$R$4),INDEX(Data!$AH$3:$BH$8762,Výpočet!Q7679,Výpočet!$R$4))*Výstup!$E$10,Výstup!$E$10)","v":0.60641103448275868}]
[null,null,null,null,null,null,null,null,null,"2021-11-16",14,3,11,null,null,null,7670,{"$f":"IF(Výstup!$E$9=\"Pay as produced\",IF(Výstup!$E$3=\"Wind\",INDEX(Data!$C$3:$AC$8762,Výpočet!Q7682,Výpočet!$R$4),INDEX(Data!$AH$3:$BH$8762,Výpočet!Q7682,Výpočet!$R$4))*Výstup!$E$10,Výstup!$E$10)","v":0.60752344827586191}]
[null,null,null,null,null,null,null,null,null,"2021-11-16",15,3,11,null,null,null,7671,{"$f":"IF(Výstup!$E$9=\"Pay as produced\",IF(Výstup!$E$3=\"Wind\",INDEX(Data!$C$3:$AC$8762,Výpočet!Q7683,Výpočet!$R$4),INDEX(Data!$AH$3:$BH$8762,Výpočet!Q7683,Výpočet!$R$4))*Výstup!$E$10,Výstup!$E$10)","v":0.60339793103448269}]
[null,null,null,null,null,null,null,null,null,"2021-11-16",18,3,11,null,null,null,7674,{"$f":"IF(Výstup!$E$9=\"Pay as produced\",IF(Výstup!$E$3=\"Wind\",INDEX(Data!$C$3:$AC$8762,Výpočet!Q7686,Výpočet!$R$4),INDEX(Data!$AH$3:$BH$8762,Výpočet!Q7686,Výpočet!$R$4))*Výstup!$E$10,Výstup!$E$10)","v":0.63228137931034478}]
[null,null,null,null,null,null,null,null,null,"2021-11-16",21,3,11,null,null,null,7677,{"$f":"IF(Výstup!$E$9=\"Pay as produced\",IF(Výstup!$E$3=\"Wind\",INDEX(Data!$C$3:$AC$8762,Výpočet!Q7689,Výpočet!$R$4),INDEX(Data!$AH$3:$BH$8762,Výpočet!Q7689,Výpočet!$R$4))*Výstup!$E$10,Výstup!$E$10)","v":0.64170137931034477}]
[null,null,null,null,null,null,null,null,null,"2021-11-17",1,4,11,null,null,null,7681,{"$f":"IF(Výstup!$E$9=\"Pay as produced\",IF(Výstup!$E$3=\"Wind\",INDEX(Data!$C$3:$AC$8762,Výpočet!Q7693,Výpočet!$R$4),INDEX(Data!$AH$3:$BH$8762,Výpočet!Q7693,Výpočet!$R$4))*Výstup!$E$10,Výstup!$E$10)","v":0.63573379310344813}]
[null,null,null,null,null,null,null,null,null,"2021-11-17",4,4,11,null,null,null,7684,{"$f":"IF(Výstup!$E$9=\"Pay as produced\",IF(Výstup!$E$3=\"Wind\",INDEX(Data!$C$3:$AC$8762,Výpočet!Q7696,Výpočet!$R$4),INDEX(Data!$AH$3:$BH$8762,Výpočet!Q7696,Výpočet!$R$4))*Výstup!$E$10,Výstup!$E$10)","v":0.61123655172413804}]
[null,null,null,null,null,null,null,null,null,"2021-11-17",9,4,11,null,null,null,7689,{"$f":"IF(Výstup!$E$9=\"Pay as produced\",IF(Výstup!$E$3=\"Wind\",INDEX(Data!$C$3:$AC$8762,Výpočet!Q7701,Výpočet!$R$4),INDEX(Data!$AH$3:$BH$8762,Výpočet!Q7701,Výpočet!$R$4))*Výstup!$E$10,Výstup!$E$10)","v":0.5555724137931034}]
[null,null,null,null,null,null,null,null,null,"2021-11-17",12,4,11,null,null,null,7692,{"$f":"IF(Výstup!$E$9=\"Pay as produced\",IF(Výstup!$E$3=\"Wind\",INDEX(Data!$C$3:$AC$8762,Výpočet!Q7704,Výpočet!$R$4),INDEX(Data!$AH$3:$BH$8762,Výpočet!Q7704,Výpočet!$R$4))*Výstup!$E$10,Výstup!$E$10)","v":0.58281862068965506}]
[null,null,null,null,null,null,null,null,null,"2021-11-17",15,4,11,null,null,null,7695,{"$f":"IF(Výstup!$E$9=\"Pay as produced\",IF(Výstup!$E$3=\"Wind\",INDEX(Data!$C$3:$AC$8762,Výpočet!Q7707,Výpočet!$R$4),INDEX(Data!$AH$3:$BH$8762,Výpočet!Q7707,Výpočet!$R$4))*Výstup!$E$10,Výstup!$E$10)","v":0.61279724137931035}]
[null,null,null,null,null,null,null,null,null,"2021-11-17",16,4,11,null,null,null,7696,{"$f":"IF(Výstup!$E$9=\"Pay as produced\",IF(Výstup!$E$3=\"Wind\",INDEX(Data!$C$3:$AC$8762,Výpočet!Q7708,Výpočet!$R$4),INDEX(Data!$AH$3:$BH$8762,Výpočet!Q7708,Výpočet!$R$4))*Výstup!$E$10,Výstup!$E$10)","v":0.63302137931034486}]
[null,null,null,null,null,null,null,null,null,"2021-11-17",19,4,11,null,null,null,7699,{"$f":"IF(Výstup!$E$9=\"Pay as produced\",IF(Výstup!$E$3=\"Wind\",INDEX(Data!$C$3:$AC$8762,Výpočet!Q7711,Výpočet!$R$4),INDEX(Data!$AH$3:$BH$8762,Výpočet!Q7711,Výpočet!$R$4))*Výstup!$E$10,Výstup!$E$10)","v":0.64305793103448272}]
[null,null,null,null,null,null,null,null,null,"2021-11-17",22,4,11,null,null,null,7702,{"$f":"IF(Výstup!$E$9=\"Pay as produced\",IF(Výstup!$E$3=\"Wind\",INDEX(Data!$C$3:$AC$8762,Výpočet!Q7714,Výpočet!$R$4),INDEX(Data!$AH$3:$BH$8762,Výpočet!Q7714,Výpočet!$R$4))*Výstup!$E$10,Výstup!$E$10)","v":0.58366206896551731}]
[null,null,null,null,null,null,null,null,null,"2021-11-18",1,5,11,null,null,null,7705,{"$f":"IF(Výstup!$E$9=\"Pay as produced\",IF(Výstup!$E$3=\"Wind\",INDEX(Data!$C$3:$AC$8762,Výpočet!Q7717,Výpočet!$R$4),INDEX(Data!$AH$3:$BH$8762,Výpočet!Q7717,Výpočet!$R$4))*Výstup!$E$10,Výstup!$E$10)","v":0.51898965517241369}]
[null,null,null,null,null,null,null,null,null,"2021-11-18",6,5,11,null,null,null,7710,{"$f":"IF(Výstup!$E$9=\"Pay as produced\",IF(Výstup!$E$3=\"Wind\",INDEX(Data!$C$3:$AC$8762,Výpočet!Q7722,Výpočet!$R$4),INDEX(Data!$AH$3:$BH$8762,Výpočet!Q7722,Výpočet!$R$4))*Výstup!$E$10,Výstup!$E$10)","v":0.47604068965517243}]
[null,null,null,null,null,null,null,null,null,"2021-11-18",10,5,11,null,null,null,7714,{"$f":"IF(Výstup!$E$9=\"Pay as produced\",IF(Výstup!$E$3=\"Wind\",INDEX(Data!$C$3:$AC$8762,Výpočet!Q7726,Výpočet!$R$4),INDEX(Data!$AH$3:$BH$8762,Výpočet!Q7726,Výpočet!$R$4))*Výstup!$E$10,Výstup!$E$10)","v":0.44486896551724137}]
[null,null,null,null,null,null,null,null,null,"2021-11-18",13,5,11,null,null,null,7717,{"$f":"IF(Výstup!$E$9=\"Pay as produced\",IF(Výstup!$E$3=\"Wind\",INDEX(Data!$C$3:$AC$8762,Výpočet!Q7729,Výpočet!$R$4),INDEX(Data!$AH$3:$BH$8762,Výpočet!Q7729,Výpočet!$R$4))*Výstup!$E$10,Výstup!$E$10)","v":0.49214758620689653}]
[null,null,null,null,null,null,null,null,null,"2021-11-18",16,5,11,null,null,null,7720,{"$f":"IF(Výstup!$E$9=\"Pay as produced\",IF(Výstup!$E$3=\"Wind\",INDEX(Data!$C$3:$AC$8762,Výpočet!Q7732,Výpočet!$R$4),INDEX(Data!$AH$3:$BH$8762,Výpočet!Q7732,Výpočet!$R$4))*Výstup!$E$10,Výstup!$E$10)","v":0.49247931034482761}]
[null,null,null,null,null,null,null,null,null,"2021-11-18",17,5,11,null,null,null,7721,{"$f":"IF(Výstup!$E$9=\"Pay as produced\",IF(Výstup!$E$3=\"Wind\",INDEX(Data!$C$3:$AC$8762,Výpočet!Q7733,Výpočet!$R$4),INDEX(Data!$AH$3:$BH$8762,Výpočet!Q7733,Výpočet!$R$4))*Výstup!$E$10,Výstup!$E$10)","v":0.49865793103448275}]
[null,null,null,null,null,null,null,null,null,"2021-11-18",20,5,11,null,null,null,7724,{"$f":"IF(Výstup!$E$9=\"Pay as produced\",IF(Výstup!$E$3=\"Wind\",INDEX(Data!$C$3:$AC$8762,Výpočet!Q7736,Výpočet!$R$4),INDEX(Data!$AH$3:$BH$8762,Výpočet!Q7736,Výpočet!$R$4))*Výstup!$E$10,Výstup!$E$10)","v":0.46821103448275869}]
[null,null,null,null,null,null,null,null,null,"2021-11-19",2,6,11,null,null,null,7730,{"$f":"IF(Výstup!$E$9=\"Pay as produced\",IF(Výstup!$E$3=\"Wind\",INDEX(Data!$C$3:$AC$8762,Výpočet!Q7742,Výpočet!$R$4),INDEX(Data!$AH$3:$BH$8762,Výpočet!Q7742,Výpočet!$R$4))*Výstup!$E$10,Výstup!$E$10)","v":0.41784551724137925}]
[null,null,null,null,null,null,null,null,null,"2021-11-19",4,6,11,null,null,null,7732,{"$f":"IF(Výstup!$E$9=\"Pay as produced\",IF(Výstup!$E$3=\"Wind\",INDEX(Data!$C$3:$AC$8762,Výpočet!Q7744,Výpočet!$R$4),INDEX(Data!$AH$3:$BH$8762,Výpočet!Q7744,Výpočet!$R$4))*Výstup!$E$10,Výstup!$E$10)","v":0.42767379310344822}]
[null,null,null,null,null,null,null,null,null,"2021-11-19",7,6,11,null,null,null,7735,{"$f":"IF(Výstup!$E$9=\"Pay as produced\",IF(Výstup!$E$3=\"Wind\",INDEX(Data!$C$3:$AC$8762,Výpočet!Q7747,Výpočet!$R$4),INDEX(Data!$AH$3:$BH$8762,Výpočet!Q7747,Výpočet!$R$4))*Výstup!$E$10,Výstup!$E$10)","v":0.45644000000000001}]
[null,null,null,null,null,null,null,null,null,"2021-11-19",11,6,11,null,null,null,7739,{"$f":"IF(Výstup!$E$9=\"Pay as produced\",IF(Výstup!$E$3=\"Wind\",INDEX(Data!$C$3:$AC$8762,Výpočet!Q7751,Výpočet!$R$4),INDEX(Data!$AH$3:$BH$8762,Výpočet!Q7751,Výpočet!$R$4))*Výstup!$E$10,Výstup!$E$10)","v":0.47885448275862069}]
[null,null,null,null,null,null,null,null,null,"2021-11-19",14,6,11,null,null,null,7742,{"$f":"IF(Výstup!$E$9=\"Pay as produced\",IF(Výstup!$E$3=\"Wind\",INDEX(Data!$C$3:$AC$8762,Výpočet!Q7754,Výpočet!$R$4),INDEX(Data!$AH$3:$BH$8762,Výpočet!Q7754,Výpočet!$R$4))*Výstup!$E$10,Výstup!$E$10)","v":0.48317931034482747}]
[null,null,null,null,null,null,null,null,null,"2021-11-19",17,6,11,null,null,null,7745,{"$f":"IF(Výstup!$E$9=\"Pay as produced\",IF(Výstup!$E$3=\"Wind\",INDEX(Data!$C$3:$AC$8762,Výpočet!Q7757,Výpočet!$R$4),INDEX(Data!$AH$3:$BH$8762,Výpočet!Q7757,Výpočet!$R$4))*Výstup!$E$10,Výstup!$E$10)","v":0.49459793103448269}]
[null,null,null,null,null,null,null,null,null,"2021-11-19",18,{"$f":"WEEKDAY(J7758)","v":6},11,null,null,null,7746,{"$f":"IF(Výstup!$E$9=\"Pay as produced\",IF(Výstup!$E$3=\"Wind\",INDEX(Data!$C$3:$AC$8762,Výpočet!Q7758,Výpočet!$R$4),INDEX(Data!$AH$3:$BH$8762,Výpočet!Q7758,Výpočet!$R$4))*Výstup!$E$10,Výstup!$E$10)","v":0.50056275862068955}]
[null,null,null,null,null,null,null,null,null,"2021-11-19",21,6,11,null,null,null,7749,{"$f":"IF(Výstup!$E$9=\"Pay as produced\",IF(Výstup!$E$3=\"Wind\",INDEX(Data!$C$3:$AC$8762,Výpočet!Q7761,Výpočet!$R$4),INDEX(Data!$AH$3:$BH$8762,Výpočet!Q7761,Výpočet!$R$4))*Výstup!$E$10,Výstup!$E$10)","v":0.49994482758620673}]
[null,null,null,null,null,null,null,null,null,"2021-11-20",3,7,11,null,null,null,7755,{"$f":"IF(Výstup!$E$9=\"Pay as produced\",IF(Výstup!$E$3=\"Wind\",INDEX(Data!$C$3:$AC$8762,Výpočet!Q7767,Výpočet!$R$4),INDEX(Data!$AH$3:$BH$8762,Výpočet!Q7767,Výpočet!$R$4))*Výstup!$E$10,Výstup!$E$10)","v":0.48326689655172411}]
[null,null,null,null,null,null,null,null,null,"2021-11-20",5,7,11,null,null,null,7757,{"$f":"IF(Výstup!$E$9=\"Pay as produced\",IF(Výstup!$E$3=\"Wind\",INDEX(Data!$C$3:$AC$8762,Výpočet!Q7769,Výpočet!$R$4),INDEX(Data!$AH$3:$BH$8762,Výpočet!Q7769,Výpočet!$R$4))*Výstup!$E$10,Výstup!$E$10)","v":0.47649793103448274}]
[null,null,null,null,null,null,null,null,null,"2021-11-20",8,7,11,null,null,null,7760,{"$f":"IF(Výstup!$E$9=\"Pay as produced\",IF(Výstup!$E$3=\"Wind\",INDEX(Data!$C$3:$AC$8762,Výpočet!Q7772,Výpočet!$R$4),INDEX(Data!$AH$3:$BH$8762,Výpočet!Q7772,Výpočet!$R$4))*Výstup!$E$10,Výstup!$E$10)","v":0.46763448275862074}]
[null,null,null,null,null,null,null,null,null,"2021-11-20",12,7,11,null,null,null,7764,{"$f":"IF(Výstup!$E$9=\"Pay as produced\",IF(Výstup!$E$3=\"Wind\",INDEX(Data!$C$3:$AC$8762,Výpočet!Q7776,Výpočet!$R$4),INDEX(Data!$AH$3:$BH$8762,Výpočet!Q7776,Výpočet!$R$4))*Výstup!$E$10,Výstup!$E$10)","v":0.45759793103448271}]
[null,null,null,null,null,null,null,null,null,"2021-11-20",15,7,11,null,null,null,7767,{"$f":"IF(Výstup!$E$9=\"Pay as produced\",IF(Výstup!$E$3=\"Wind\",INDEX(Data!$C$3:$AC$8762,Výpočet!Q7779,Výpočet!$R$4),INDEX(Data!$AH$3:$BH$8762,Výpočet!Q7779,Výpočet!$R$4))*Výstup!$E$10,Výstup!$E$10)","v":0.45271724137931035}]
[null,null,null,null,null,null,null,null,null,"2021-11-20",18,7,11,null,null,null,7770,{"$f":"IF(Výstup!$E$9=\"Pay as produced\",IF(Výstup!$E$3=\"Wind\",INDEX(Data!$C$3:$AC$8762,Výpočet!Q7782,Výpočet!$R$4),INDEX(Data!$AH$3:$BH$8762,Výpočet!Q7782,Výpočet!$R$4))*Výstup!$E$10,Výstup!$E$10)","v":0.50676689655172413}]
[null,null,null,null,null,null,null,null,null,"2021-11-20",19,7,11,null,null,null,7771,{"$f":"IF(Výstup!$E$9=\"Pay as produced\",IF(Výstup!$E$3=\"Wind\",INDEX(Data!$C$3:$AC$8762,Výpočet!Q7783,Výpočet!$R$4),INDEX(Data!$AH$3:$BH$8762,Výpočet!Q7783,Výpočet!$R$4))*Výstup!$E$10,Výstup!$E$10)","v":0.51495931034482756}]
[null,null,null,null,null,null,null,null,null,"2021-11-20",24,7,11,null,null,null,7776,{"$f":"IF(Výstup!$E$9=\"Pay as produced\",IF(Výstup!$E$3=\"Wind\",INDEX(Data!$C$3:$AC$8762,Výpočet!Q7788,Výpočet!$R$4),INDEX(Data!$AH$3:$BH$8762,Výpočet!Q7788,Výpočet!$R$4))*Výstup!$E$10,Výstup!$E$10)","v":0.52290551724137935}]
[null,null,null,null,null,null,null,null,null,"2021-11-21",3,1,11,null,null,null,7779,{"$f":"IF(Výstup!$E$9=\"Pay as produced\",IF(Výstup!$E$3=\"Wind\",INDEX(Data!$C$3:$AC$8762,Výpočet!Q7791,Výpočet!$R$4),INDEX(Data!$AH$3:$BH$8762,Výpočet!Q7791,Výpočet!$R$4))*Výstup!$E$10,Výstup!$E$10)","v":0.51221931034482759}]
[null,null,null,null,null,null,null,null,null,"2021-11-21",6,1,11,null,null,null,7782,{"$f":"IF(Výstup!$E$9=\"Pay as produced\",IF(Výstup!$E$3=\"Wind\",INDEX(Data!$C$3:$AC$8762,Výpočet!Q7794,Výpočet!$R$4),INDEX(Data!$AH$3:$BH$8762,Výpočet!Q7794,Výpočet!$R$4))*Výstup!$E$10,Výstup!$E$10)","v":0.47697034482758627}]
[null,null,null,null,null,null,null,null,null,"2021-11-21",9,1,11,null,null,null,7785,{"$f":"IF(Výstup!$E$9=\"Pay as produced\",IF(Výstup!$E$3=\"Wind\",INDEX(Data!$C$3:$AC$8762,Výpočet!Q7797,Výpočet!$R$4),INDEX(Data!$AH$3:$BH$8762,Výpočet!Q7797,Výpočet!$R$4))*Výstup!$E$10,Výstup!$E$10)","v":0.44558965517241378}]
[null,null,null,null,null,null,null,null,null,"2021-11-21",13,1,11,null,null,null,7789,{"$f":"IF(Výstup!$E$9=\"Pay as produced\",IF(Výstup!$E$3=\"Wind\",INDEX(Data!$C$3:$AC$8762,Výpočet!Q7801,Výpočet!$R$4),INDEX(Data!$AH$3:$BH$8762,Výpočet!Q7801,Výpočet!$R$4))*Výstup!$E$10,Výstup!$E$10)","v":0.4498434482758622}]
[null,null,null,null,null,null,null,null,null,"2021-11-21",16,1,11,null,null,null,7792,{"$f":"IF(Výstup!$E$9=\"Pay as produced\",IF(Výstup!$E$3=\"Wind\",INDEX(Data!$C$3:$AC$8762,Výpočet!Q7804,Výpočet!$R$4),INDEX(Data!$AH$3:$BH$8762,Výpočet!Q7804,Výpočet!$R$4))*Výstup!$E$10,Výstup!$E$10)","v":0.46014551724137931}]
[null,null,null,null,null,null,null,null,null,"2021-11-21",17,1,11,null,null,null,7793,{"$f":"IF(Výstup!$E$9=\"Pay as produced\",IF(Výstup!$E$3=\"Wind\",INDEX(Data!$C$3:$AC$8762,Výpočet!Q7805,Výpočet!$R$4),INDEX(Data!$AH$3:$BH$8762,Výpočet!Q7805,Výpočet!$R$4))*Výstup!$E$10,Výstup!$E$10)","v":0.47025379310344839}]
[null,null,null,null,null,null,null,null,null,"2021-11-21",21,1,11,null,null,null,7797,{"$f":"IF(Výstup!$E$9=\"Pay as produced\",IF(Výstup!$E$3=\"Wind\",INDEX(Data!$C$3:$AC$8762,Výpočet!Q7809,Výpočet!$R$4),INDEX(Data!$AH$3:$BH$8762,Výpočet!Q7809,Výpočet!$R$4))*Výstup!$E$10,Výstup!$E$10)","v":0.45375586206896562}]
[null,null,null,null,null,null,null,null,null,"2021-11-21",24,1,11,null,null,null,7800,{"$f":"IF(Výstup!$E$9=\"Pay as produced\",IF(Výstup!$E$3=\"Wind\",INDEX(Data!$C$3:$AC$8762,Výpočet!Q7812,Výpočet!$R$4),INDEX(Data!$AH$3:$BH$8762,Výpočet!Q7812,Výpočet!$R$4))*Výstup!$E$10,Výstup!$E$10)","v":0.42978068965517241}]
[null,null,null,null,null,null,null,null,null,"2021-11-22",4,2,11,null,null,null,7804,{"$f":"IF(Výstup!$E$9=\"Pay as produced\",IF(Výstup!$E$3=\"Wind\",INDEX(Data!$C$3:$AC$8762,Výpočet!Q7816,Výpočet!$R$4),INDEX(Data!$AH$3:$BH$8762,Výpočet!Q7816,Výpočet!$R$4))*Výstup!$E$10,Výstup!$E$10)","v":0.43375862068965521}]
[null,null,null,null,null,null,null,null,null,"2021-11-22",7,2,11,null,null,null,7807,{"$f":"IF(Výstup!$E$9=\"Pay as produced\",IF(Výstup!$E$3=\"Wind\",INDEX(Data!$C$3:$AC$8762,Výpočet!Q7819,Výpočet!$R$4),INDEX(Data!$AH$3:$BH$8762,Výpočet!Q7819,Výpočet!$R$4))*Výstup!$E$10,Výstup!$E$10)","v":0.43595241379310334}]
[null,null,null,null,null,null,null,null,null,"2021-11-22",10,{"$f":"WEEKDAY(J7822)","v":2},11,null,null,null,7810,{"$f":"IF(Výstup!$E$9=\"Pay as produced\",IF(Výstup!$E$3=\"Wind\",INDEX(Data!$C$3:$AC$8762,Výpočet!Q7822,Výpočet!$R$4),INDEX(Data!$AH$3:$BH$8762,Výpočet!Q7822,Výpočet!$R$4))*Výstup!$E$10,Výstup!$E$10)","v":0.44532551724137936}]
[null,null,null,null,null,null,null,null,null,"2021-11-22",14,2,11,null,null,null,7814,{"$f":"IF(Výstup!$E$9=\"Pay as produced\",IF(Výstup!$E$3=\"Wind\",INDEX(Data!$C$3:$AC$8762,Výpočet!Q7826,Výpočet!$R$4),INDEX(Data!$AH$3:$BH$8762,Výpočet!Q7826,Výpočet!$R$4))*Výstup!$E$10,Výstup!$E$10)","v":0.50862758620689663}]
[null,null,null,null,null,null,null,null,null,"2021-11-22",17,2,11,null,null,null,7817,{"$f":"IF(Výstup!$E$9=\"Pay as produced\",IF(Výstup!$E$3=\"Wind\",INDEX(Data!$C$3:$AC$8762,Výpočet!Q7829,Výpočet!$R$4),INDEX(Data!$AH$3:$BH$8762,Výpočet!Q7829,Výpočet!$R$4))*Výstup!$E$10,Výstup!$E$10)","v":0.53842896551724129}]
[null,null,null,null,null,null,null,null,null,"2021-11-22",18,2,11,null,null,null,7818,{"$f":"IF(Výstup!$E$9=\"Pay as produced\",IF(Výstup!$E$3=\"Wind\",INDEX(Data!$C$3:$AC$8762,Výpočet!Q7830,Výpočet!$R$4),INDEX(Data!$AH$3:$BH$8762,Výpočet!Q7830,Výpočet!$R$4))*Výstup!$E$10,Výstup!$E$10)","v":0.54399862068965521}]
[null,null,null,null,null,null,null,null,null,"2021-11-22",22,2,11,null,null,null,7822,{"$f":"IF(Výstup!$E$9=\"Pay as produced\",IF(Výstup!$E$3=\"Wind\",INDEX(Data!$C$3:$AC$8762,Výpočet!Q7834,Výpočet!$R$4),INDEX(Data!$AH$3:$BH$8762,Výpočet!Q7834,Výpočet!$R$4))*Výstup!$E$10,Výstup!$E$10)","v":0.53320344827586219}]
[null,null,null,null,null,null,null,null,null,"2021-11-23",1,3,11,null,null,null,7825,{"$f":"IF(Výstup!$E$9=\"Pay as produced\",IF(Výstup!$E$3=\"Wind\",INDEX(Data!$C$3:$AC$8762,Výpočet!Q7837,Výpočet!$R$4),INDEX(Data!$AH$3:$BH$8762,Výpočet!Q7837,Výpočet!$R$4))*Výstup!$E$10,Výstup!$E$10)","v":0.50907448275862077}]
[null,null,null,null,null,null,null,null,null,"2021-11-23",5,3,11,null,null,null,7829,{"$f":"IF(Výstup!$E$9=\"Pay as produced\",IF(Výstup!$E$3=\"Wind\",INDEX(Data!$C$3:$AC$8762,Výpočet!Q7841,Výpočet!$R$4),INDEX(Data!$AH$3:$BH$8762,Výpočet!Q7841,Výpočet!$R$4))*Výstup!$E$10,Výstup!$E$10)","v":0.49800482758620684}]
[null,null,null,null,null,null,null,null,null,"2021-11-23",8,3,11,null,null,null,7832,{"$f":"IF(Výstup!$E$9=\"Pay as produced\",IF(Výstup!$E$3=\"Wind\",INDEX(Data!$C$3:$AC$8762,Výpočet!Q7844,Výpočet!$R$4),INDEX(Data!$AH$3:$BH$8762,Výpočet!Q7844,Výpočet!$R$4))*Výstup!$E$10,Výstup!$E$10)","v":0.48263586206896547}]
[null,null,null,null,null,null,null,null,null,"2021-11-23",11,3,11,null,null,null,7835,{"$f":"IF(Výstup!$E$9=\"Pay as produced\",IF(Výstup!$E$3=\"Wind\",INDEX(Data!$C$3:$AC$8762,Výpočet!Q7847,Výpočet!$R$4),INDEX(Data!$AH$3:$BH$8762,Výpočet!Q7847,Výpočet!$R$4))*Výstup!$E$10,Výstup!$E$10)","v":0.43766137931034499}]
[null,null,null,null,null,null,null,null,null,"2021-11-23",15,3,11,null,null,null,7839,{"$f":"IF(Výstup!$E$9=\"Pay as produced\",IF(Výstup!$E$3=\"Wind\",INDEX(Data!$C$3:$AC$8762,Výpočet!Q7851,Výpočet!$R$4),INDEX(Data!$AH$3:$BH$8762,Výpočet!Q7851,Výpočet!$R$4))*Výstup!$E$10,Výstup!$E$10)","v":0.41130689655172431}]
[null,null,null,null,null,null,null,null,null,"2021-11-23",18,3,11,null,null,null,7842,{"$f":"IF(Výstup!$E$9=\"Pay as produced\",IF(Výstup!$E$3=\"Wind\",INDEX(Data!$C$3:$AC$8762,Výpočet!Q7854,Výpočet!$R$4),INDEX(Data!$AH$3:$BH$8762,Výpočet!Q7854,Výpočet!$R$4))*Výstup!$E$10,Výstup!$E$10)","v":0.38525103448275866}]
[null,null,null,null,null,null,null,null,null,"2021-11-23",19,3,11,null,null,null,7843,{"$f":"IF(Výstup!$E$9=\"Pay as produced\",IF(Výstup!$E$3=\"Wind\",INDEX(Data!$C$3:$AC$8762,Výpočet!Q7855,Výpočet!$R$4),INDEX(Data!$AH$3:$BH$8762,Výpočet!Q7855,Výpočet!$R$4))*Výstup!$E$10,Výstup!$E$10)","v":0.36585724137931031}]
[null,null,null,null,null,null,null,null,null,"2021-11-23",23,3,11,null,null,null,7847,{"$f":"IF(Výstup!$E$9=\"Pay as produced\",IF(Výstup!$E$3=\"Wind\",INDEX(Data!$C$3:$AC$8762,Výpočet!Q7859,Výpočet!$R$4),INDEX(Data!$AH$3:$BH$8762,Výpočet!Q7859,Výpočet!$R$4))*Výstup!$E$10,Výstup!$E$10)","v":0.3086006896551724}]
[null,null,null,null,null,null,null,null,null,"2021-11-24",2,4,11,null,null,null,7850,{"$f":"IF(Výstup!$E$9=\"Pay as produced\",IF(Výstup!$E$3=\"Wind\",INDEX(Data!$C$3:$AC$8762,Výpočet!Q7862,Výpočet!$R$4),INDEX(Data!$AH$3:$BH$8762,Výpočet!Q7862,Výpočet!$R$4))*Výstup!$E$10,Výstup!$E$10)","v":0.30410620689655177}]
[null,null,null,null,null,null,null,null,null,"2021-11-24",6,4,11,null,null,null,7854,{"$f":"IF(Výstup!$E$9=\"Pay as produced\",IF(Výstup!$E$3=\"Wind\",INDEX(Data!$C$3:$AC$8762,Výpočet!Q7866,Výpočet!$R$4),INDEX(Data!$AH$3:$BH$8762,Výpočet!Q7866,Výpočet!$R$4))*Výstup!$E$10,Výstup!$E$10)","v":0.32757310344827578}]
[null,null,null,null,null,null,null,null,null,"2021-11-24",9,4,11,null,null,null,7857,{"$f":"IF(Výstup!$E$9=\"Pay as produced\",IF(Výstup!$E$3=\"Wind\",INDEX(Data!$C$3:$AC$8762,Výpočet!Q7869,Výpočet!$R$4),INDEX(Data!$AH$3:$BH$8762,Výpočet!Q7869,Výpočet!$R$4))*Výstup!$E$10,Výstup!$E$10)","v":0.34394413793103457}]
[null,null,null,null,null,null,null,null,null,"2021-11-24",13,4,11,null,null,null,7861,{"$f":"IF(Výstup!$E$9=\"Pay as produced\",IF(Výstup!$E$3=\"Wind\",INDEX(Data!$C$3:$AC$8762,Výpočet!Q7873,Výpočet!$R$4),INDEX(Data!$AH$3:$BH$8762,Výpočet!Q7873,Výpočet!$R$4))*Výstup!$E$10,Výstup!$E$10)","v":0.3546227586206897}]
[null,null,null,null,null,null,null,null,null,"2021-11-24",16,4,11,null,null,null,7864,{"$f":"IF(Výstup!$E$9=\"Pay as produced\",IF(Výstup!$E$3=\"Wind\",INDEX(Data!$C$3:$AC$8762,Výpočet!Q7876,Výpočet!$R$4),INDEX(Data!$AH$3:$BH$8762,Výpočet!Q7876,Výpočet!$R$4))*Výstup!$E$10,Výstup!$E$10)","v":0.38375931034482752}]
[null,null,null,null,null,null,null,null,null,"2021-11-24",20,4,11,null,null,null,7868,{"$f":"IF(Výstup!$E$9=\"Pay as produced\",IF(Výstup!$E$3=\"Wind\",INDEX(Data!$C$3:$AC$8762,Výpočet!Q7880,Výpočet!$R$4),INDEX(Data!$AH$3:$BH$8762,Výpočet!Q7880,Výpočet!$R$4))*Výstup!$E$10,Výstup!$E$10)","v":0.39850896551724135}]
[null,null,null,null,null,null,null,null,null,"2021-11-24",21,4,11,null,null,null,7869,{"$f":"IF(Výstup!$E$9=\"Pay as produced\",IF(Výstup!$E$3=\"Wind\",INDEX(Data!$C$3:$AC$8762,Výpočet!Q7881,Výpočet!$R$4),INDEX(Data!$AH$3:$BH$8762,Výpočet!Q7881,Výpočet!$R$4))*Výstup!$E$10,Výstup!$E$10)","v":0.39652965517241379}]
[null,null,null,null,null,null,null,null,null,"2021-11-24",24,4,11,null,null,null,7872,{"$f":"IF(Výstup!$E$9=\"Pay as produced\",IF(Výstup!$E$3=\"Wind\",INDEX(Data!$C$3:$AC$8762,Výpočet!Q7884,Výpočet!$R$4),INDEX(Data!$AH$3:$BH$8762,Výpočet!Q7884,Výpočet!$R$4))*Výstup!$E$10,Výstup!$E$10)","v":0.41095999999999999}]
[null,null,null,null,null,null,null,null,null,"2021-11-25",3,5,11,null,null,null,7875,{"$f":"IF(Výstup!$E$9=\"Pay as produced\",IF(Výstup!$E$3=\"Wind\",INDEX(Data!$C$3:$AC$8762,Výpočet!Q7887,Výpočet!$R$4),INDEX(Data!$AH$3:$BH$8762,Výpočet!Q7887,Výpočet!$R$4))*Výstup!$E$10,Výstup!$E$10)","v":0.43355862068965517}]
[null,null,null,null,null,null,null,null,null,"2021-11-25",7,5,11,null,null,null,7879,{"$f":"IF(Výstup!$E$9=\"Pay as produced\",IF(Výstup!$E$3=\"Wind\",INDEX(Data!$C$3:$AC$8762,Výpočet!Q7891,Výpočet!$R$4),INDEX(Data!$AH$3:$BH$8762,Výpočet!Q7891,Výpočet!$R$4))*Výstup!$E$10,Výstup!$E$10)","v":0.44527724137931035}]
[null,null,null,null,null,null,null,null,null,"2021-11-25",10,5,11,null,null,null,7882,{"$f":"IF(Výstup!$E$9=\"Pay as produced\",IF(Výstup!$E$3=\"Wind\",INDEX(Data!$C$3:$AC$8762,Výpočet!Q7894,Výpočet!$R$4),INDEX(Data!$AH$3:$BH$8762,Výpočet!Q7894,Výpočet!$R$4))*Výstup!$E$10,Výstup!$E$10)","v":0.44596551724137934}]
[null,null,null,null,null,null,null,null,null,"2021-11-25",14,5,11,null,null,null,7886,{"$f":"IF(Výstup!$E$9=\"Pay as produced\",IF(Výstup!$E$3=\"Wind\",INDEX(Data!$C$3:$AC$8762,Výpočet!Q7898,Výpočet!$R$4),INDEX(Data!$AH$3:$BH$8762,Výpočet!Q7898,Výpočet!$R$4))*Výstup!$E$10,Výstup!$E$10)","v":0.50339862068965524}]
[null,null,null,null,null,null,null,null,null,"2021-11-25",17,5,11,null,null,null,7889,{"$f":"IF(Výstup!$E$9=\"Pay as produced\",IF(Výstup!$E$3=\"Wind\",INDEX(Data!$C$3:$AC$8762,Výpočet!Q7901,Výpočet!$R$4),INDEX(Data!$AH$3:$BH$8762,Výpočet!Q7901,Výpočet!$R$4))*Výstup!$E$10,Výstup!$E$10)","v":0.55439586206896541}]
[null,null,null,null,null,null,null,null,null,"2021-11-25",21,5,11,null,null,null,7893,{"$f":"IF(Výstup!$E$9=\"Pay as produced\",IF(Výstup!$E$3=\"Wind\",INDEX(Data!$C$3:$AC$8762,Výpočet!Q7905,Výpočet!$R$4),INDEX(Data!$AH$3:$BH$8762,Výpočet!Q7905,Výpočet!$R$4))*Výstup!$E$10,Výstup!$E$10)","v":0.56422344827586202}]
[null,null,null,null,null,null,null,null,null,"2021-11-25",22,5,11,null,null,null,7894,{"$f":"IF(Výstup!$E$9=\"Pay as produced\",IF(Výstup!$E$3=\"Wind\",INDEX(Data!$C$3:$AC$8762,Výpočet!Q7906,Výpočet!$R$4),INDEX(Data!$AH$3:$BH$8762,Výpočet!Q7906,Výpočet!$R$4))*Výstup!$E$10,Výstup!$E$10)","v":0.56582344827586195}]
[null,null,null,null,null,null,null,null,null,"2021-11-26",1,6,11,null,null,null,7897,{"$f":"IF(Výstup!$E$9=\"Pay as produced\",IF(Výstup!$E$3=\"Wind\",INDEX(Data!$C$3:$AC$8762,Výpočet!Q7909,Výpočet!$R$4),INDEX(Data!$AH$3:$BH$8762,Výpočet!Q7909,Výpočet!$R$4))*Výstup!$E$10,Výstup!$E$10)","v":0.55246965517241386}]
[null,null,null,null,null,null,null,null,null,"2021-11-26",5,6,11,null,null,null,7901,{"$f":"IF(Výstup!$E$9=\"Pay as produced\",IF(Výstup!$E$3=\"Wind\",INDEX(Data!$C$3:$AC$8762,Výpočet!Q7913,Výpočet!$R$4),INDEX(Data!$AH$3:$BH$8762,Výpočet!Q7913,Výpočet!$R$4))*Výstup!$E$10,Výstup!$E$10)","v":0.51019999999999999}]
[null,null,null,null,null,null,null,null,null,"2021-11-26",8,6,11,null,null,null,7904,{"$f":"IF(Výstup!$E$9=\"Pay as produced\",IF(Výstup!$E$3=\"Wind\",INDEX(Data!$C$3:$AC$8762,Výpočet!Q7916,Výpočet!$R$4),INDEX(Data!$AH$3:$BH$8762,Výpočet!Q7916,Výpočet!$R$4))*Výstup!$E$10,Výstup!$E$10)","v":0.48236965517241387}]
[null,null,null,null,null,null,null,null,null,"2021-11-26",11,6,11,null,null,null,7907,{"$f":"IF(Výstup!$E$9=\"Pay as produced\",IF(Výstup!$E$3=\"Wind\",INDEX(Data!$C$3:$AC$8762,Výpočet!Q7919,Výpočet!$R$4),INDEX(Data!$AH$3:$BH$8762,Výpočet!Q7919,Výpočet!$R$4))*Výstup!$E$10,Výstup!$E$10)","v":0.42897310344827594}]
[null,null,null,null,null,null,null,null,null,"2021-11-26",15,6,11,null,null,null,7911,{"$f":"IF(Výstup!$E$9=\"Pay as produced\",IF(Výstup!$E$3=\"Wind\",INDEX(Data!$C$3:$AC$8762,Výpočet!Q7923,Výpočet!$R$4),INDEX(Data!$AH$3:$BH$8762,Výpočet!Q7923,Výpočet!$R$4))*Výstup!$E$10,Výstup!$E$10)","v":0.42864965517241366}]
[null,null,null,null,null,null,null,null,null,"2021-11-26",18,6,11,null,null,null,7914,{"$f":"IF(Výstup!$E$9=\"Pay as produced\",IF(Výstup!$E$3=\"Wind\",INDEX(Data!$C$3:$AC$8762,Výpočet!Q7926,Výpočet!$R$4),INDEX(Data!$AH$3:$BH$8762,Výpočet!Q7926,Výpočet!$R$4))*Výstup!$E$10,Výstup!$E$10)","v":0.43743172413793102}]
[null,null,null,null,null,null,null,null,null,"2021-11-26",22,6,11,null,null,null,7918,{"$f":"IF(Výstup!$E$9=\"Pay as produced\",IF(Výstup!$E$3=\"Wind\",INDEX(Data!$C$3:$AC$8762,Výpočet!Q7930,Výpočet!$R$4),INDEX(Data!$AH$3:$BH$8762,Výpočet!Q7930,Výpočet!$R$4))*Výstup!$E$10,Výstup!$E$10)","v":0.41213310344827586}]
[null,null,null,null,null,null,null,null,null,"2021-11-26",23,6,11,null,null,null,7919,{"$f":"IF(Výstup!$E$9=\"Pay as produced\",IF(Výstup!$E$3=\"Wind\",INDEX(Data!$C$3:$AC$8762,Výpočet!Q7931,Výpočet!$R$4),INDEX(Data!$AH$3:$BH$8762,Výpočet!Q7931,Výpočet!$R$4))*Výstup!$E$10,Výstup!$E$10)","v":0.41118689655172413}]
[null,null,null,null,null,null,null,null,null,"2021-11-27",2,7,11,null,null,null,7922,{"$f":"IF(Výstup!$E$9=\"Pay as produced\",IF(Výstup!$E$3=\"Wind\",INDEX(Data!$C$3:$AC$8762,Výpočet!Q7934,Výpočet!$R$4),INDEX(Data!$AH$3:$BH$8762,Výpočet!Q7934,Výpočet!$R$4))*Výstup!$E$10,Výstup!$E$10)","v":0.40694689655172422}]
[null,null,null,null,null,null,null,null,null,"2021-11-27",6,7,11,null,null,null,7926,{"$f":"IF(Výstup!$E$9=\"Pay as produced\",IF(Výstup!$E$3=\"Wind\",INDEX(Data!$C$3:$AC$8762,Výpočet!Q7938,Výpočet!$R$4),INDEX(Data!$AH$3:$BH$8762,Výpočet!Q7938,Výpočet!$R$4))*Výstup!$E$10,Výstup!$E$10)","v":0.39852482758620705}]
[null,null,null,null,null,null,null,null,null,"2021-11-27",9,7,11,null,null,null,7929,{"$f":"IF(Výstup!$E$9=\"Pay as produced\",IF(Výstup!$E$3=\"Wind\",INDEX(Data!$C$3:$AC$8762,Výpočet!Q7941,Výpočet!$R$4),INDEX(Data!$AH$3:$BH$8762,Výpočet!Q7941,Výpočet!$R$4))*Výstup!$E$10,Výstup!$E$10)","v":0.38854896551724133}]
[null,null,null,null,null,null,null,null,null,"2021-11-27",12,7,11,null,null,null,7932,{"$f":"IF(Výstup!$E$9=\"Pay as produced\",IF(Výstup!$E$3=\"Wind\",INDEX(Data!$C$3:$AC$8762,Výpočet!Q7944,Výpočet!$R$4),INDEX(Data!$AH$3:$BH$8762,Výpočet!Q7944,Výpočet!$R$4))*Výstup!$E$10,Výstup!$E$10)","v":0.37841448275862077}]
[null,null,null,null,null,null,null,null,null,"2021-11-27",16,7,11,null,null,null,7936,{"$f":"IF(Výstup!$E$9=\"Pay as produced\",IF(Výstup!$E$3=\"Wind\",INDEX(Data!$C$3:$AC$8762,Výpočet!Q7948,Výpočet!$R$4),INDEX(Data!$AH$3:$BH$8762,Výpočet!Q7948,Výpočet!$R$4))*Výstup!$E$10,Výstup!$E$10)","v":0.39119448275862051}]
[null,null,null,null,null,null,null,null,null,"2021-11-27",19,7,11,null,null,null,7939,{"$f":"IF(Výstup!$E$9=\"Pay as produced\",IF(Výstup!$E$3=\"Wind\",INDEX(Data!$C$3:$AC$8762,Výpočet!Q7951,Výpočet!$R$4),INDEX(Data!$AH$3:$BH$8762,Výpočet!Q7951,Výpočet!$R$4))*Výstup!$E$10,Výstup!$E$10)","v":0.39717172413793095}]
[null,null,null,null,null,null,null,null,null,"2021-11-27",23,7,11,null,null,null,7943,{"$f":"IF(Výstup!$E$9=\"Pay as produced\",IF(Výstup!$E$3=\"Wind\",INDEX(Data!$C$3:$AC$8762,Výpočet!Q7955,Výpočet!$R$4),INDEX(Data!$AH$3:$BH$8762,Výpočet!Q7955,Výpočet!$R$4))*Výstup!$E$10,Výstup!$E$10)","v":0.38554206896551729}]
[null,null,null,null,null,null,null,null,null,"2021-11-27",24,7,11,null,null,null,7944,{"$f":"IF(Výstup!$E$9=\"Pay as produced\",IF(Výstup!$E$3=\"Wind\",INDEX(Data!$C$3:$AC$8762,Výpočet!Q7956,Výpočet!$R$4),INDEX(Data!$AH$3:$BH$8762,Výpočet!Q7956,Výpočet!$R$4))*Výstup!$E$10,Výstup!$E$10)","v":0.38025034482758618}]
[null,null,null,null,null,null,null,null,null,"2021-11-28",3,1,11,null,null,null,7947,{"$f":"IF(Výstup!$E$9=\"Pay as produced\",IF(Výstup!$E$3=\"Wind\",INDEX(Data!$C$3:$AC$8762,Výpočet!Q7959,Výpočet!$R$4),INDEX(Data!$AH$3:$BH$8762,Výpočet!Q7959,Výpočet!$R$4))*Výstup!$E$10,Výstup!$E$10)","v":0.39030275862068964}]
[null,null,null,null,null,null,null,null,null,"2021-11-28",7,1,11,null,null,null,7951,{"$f":"IF(Výstup!$E$9=\"Pay as produced\",IF(Výstup!$E$3=\"Wind\",INDEX(Data!$C$3:$AC$8762,Výpočet!Q7963,Výpočet!$R$4),INDEX(Data!$AH$3:$BH$8762,Výpočet!Q7963,Výpočet!$R$4))*Výstup!$E$10,Výstup!$E$10)","v":0.42437241379310342}]
[null,null,null,null,null,null,null,null,null,"2021-11-28",10,1,11,null,null,null,7954,{"$f":"IF(Výstup!$E$9=\"Pay as produced\",IF(Výstup!$E$3=\"Wind\",INDEX(Data!$C$3:$AC$8762,Výpočet!Q7966,Výpočet!$R$4),INDEX(Data!$AH$3:$BH$8762,Výpočet!Q7966,Výpočet!$R$4))*Výstup!$E$10,Výstup!$E$10)","v":0.43425724137931038}]
[null,null,null,null,null,null,null,null,null,"2021-11-28",13,1,11,null,null,null,7957,{"$f":"IF(Výstup!$E$9=\"Pay as produced\",IF(Výstup!$E$3=\"Wind\",INDEX(Data!$C$3:$AC$8762,Výpočet!Q7969,Výpočet!$R$4),INDEX(Data!$AH$3:$BH$8762,Výpočet!Q7969,Výpočet!$R$4))*Výstup!$E$10,Výstup!$E$10)","v":0.44096206896551726}]
[null,null,null,null,null,null,null,null,null,"2021-11-28",16,1,11,null,null,null,7960,{"$f":"IF(Výstup!$E$9=\"Pay as produced\",IF(Výstup!$E$3=\"Wind\",INDEX(Data!$C$3:$AC$8762,Výpočet!Q7972,Výpočet!$R$4),INDEX(Data!$AH$3:$BH$8762,Výpočet!Q7972,Výpočet!$R$4))*Výstup!$E$10,Výstup!$E$10)","v":0.4338275862068966}]
[null,null,null,null,null,null,null,null,null,"2021-11-28",21,1,11,null,null,null,7965,{"$f":"IF(Výstup!$E$9=\"Pay as produced\",IF(Výstup!$E$3=\"Wind\",INDEX(Data!$C$3:$AC$8762,Výpočet!Q7977,Výpočet!$R$4),INDEX(Data!$AH$3:$BH$8762,Výpočet!Q7977,Výpočet!$R$4))*Výstup!$E$10,Výstup!$E$10)","v":0.38058827586206889}]
[null,null,null,null,null,null,null,null,null,"2021-11-28",22,1,11,null,null,null,7966,{"$f":"IF(Výstup!$E$9=\"Pay as produced\",IF(Výstup!$E$3=\"Wind\",INDEX(Data!$C$3:$AC$8762,Výpočet!Q7978,Výpočet!$R$4),INDEX(Data!$AH$3:$BH$8762,Výpočet!Q7978,Výpočet!$R$4))*Výstup!$E$10,Výstup!$E$10)","v":0.37485793103448267}]
[null,null,null,null,null,null,null,null,null,"2021-11-29",1,2,11,null,null,null,7969,{"$f":"IF(Výstup!$E$9=\"Pay as produced\",IF(Výstup!$E$3=\"Wind\",INDEX(Data!$C$3:$AC$8762,Výpočet!Q7981,Výpočet!$R$4),INDEX(Data!$AH$3:$BH$8762,Výpočet!Q7981,Výpočet!$R$4))*Výstup!$E$10,Výstup!$E$10)","v":0.36974758620689663}]
[null,null,null,null,null,null,null,null,null,"2021-11-29",4,2,11,null,null,null,7972,{"$f":"IF(Výstup!$E$9=\"Pay as produced\",IF(Výstup!$E$3=\"Wind\",INDEX(Data!$C$3:$AC$8762,Výpočet!Q7984,Výpočet!$R$4),INDEX(Data!$AH$3:$BH$8762,Výpočet!Q7984,Výpočet!$R$4))*Výstup!$E$10,Výstup!$E$10)","v":0.36904000000000003}]
[null,null,null,null,null,null,null,null,null,"2021-11-29",8,2,11,null,null,null,7976,{"$f":"IF(Výstup!$E$9=\"Pay as produced\",IF(Výstup!$E$3=\"Wind\",INDEX(Data!$C$3:$AC$8762,Výpočet!Q7988,Výpočet!$R$4),INDEX(Data!$AH$3:$BH$8762,Výpočet!Q7988,Výpočet!$R$4))*Výstup!$E$10,Výstup!$E$10)","v":0.34726482758620691}]
[null,null,null,null,null,null,null,null,null,"2021-11-29",11,2,11,null,null,null,7979,{"$f":"IF(Výstup!$E$9=\"Pay as produced\",IF(Výstup!$E$3=\"Wind\",INDEX(Data!$C$3:$AC$8762,Výpočet!Q7991,Výpočet!$R$4),INDEX(Data!$AH$3:$BH$8762,Výpočet!Q7991,Výpočet!$R$4))*Výstup!$E$10,Výstup!$E$10)","v":0.31599448275862069}]
[null,null,null,null,null,null,null,null,null,"2021-11-29",13,2,11,null,null,null,7981,{"$f":"IF(Výstup!$E$9=\"Pay as produced\",IF(Výstup!$E$3=\"Wind\",INDEX(Data!$C$3:$AC$8762,Výpočet!Q7993,Výpočet!$R$4),INDEX(Data!$AH$3:$BH$8762,Výpočet!Q7993,Výpočet!$R$4))*Výstup!$E$10,Výstup!$E$10)","v":0.33915448275862065}]
[null,null,null,null,null,null,null,null,null,"2021-11-29",19,2,11,null,null,null,7987,{"$f":"IF(Výstup!$E$9=\"Pay as produced\",IF(Výstup!$E$3=\"Wind\",INDEX(Data!$C$3:$AC$8762,Výpočet!Q7999,Výpočet!$R$4),INDEX(Data!$AH$3:$BH$8762,Výpočet!Q7999,Výpočet!$R$4))*Výstup!$E$10,Výstup!$E$10)","v":0.49907793103448289}]
[null,null,null,null,null,null,null,null,null,"2021-11-29",22,2,11,null,null,null,7990,{"$f":"IF(Výstup!$E$9=\"Pay as produced\",IF(Výstup!$E$3=\"Wind\",INDEX(Data!$C$3:$AC$8762,Výpočet!Q8002,Výpočet!$R$4),INDEX(Data!$AH$3:$BH$8762,Výpočet!Q8002,Výpočet!$R$4))*Výstup!$E$10,Výstup!$E$10)","v":0.53581931034482755}]
[null,null,null,null,null,null,null,null,null,"2021-11-29",23,2,11,null,null,null,7991,{"$f":"IF(Výstup!$E$9=\"Pay as produced\",IF(Výstup!$E$3=\"Wind\",INDEX(Data!$C$3:$AC$8762,Výpočet!Q8003,Výpočet!$R$4),INDEX(Data!$AH$3:$BH$8762,Výpočet!Q8003,Výpočet!$R$4))*Výstup!$E$10,Výstup!$E$10)","v":0.54082827586206905}]
[null,null,null,null,null,null,null,null,null,"2021-11-30",2,3,11,null,null,null,7994,{"$f":"IF(Výstup!$E$9=\"Pay as produced\",IF(Výstup!$E$3=\"Wind\",INDEX(Data!$C$3:$AC$8762,Výpočet!Q8006,Výpočet!$R$4),INDEX(Data!$AH$3:$BH$8762,Výpočet!Q8006,Výpočet!$R$4))*Výstup!$E$10,Výstup!$E$10)","v":0.52973655172413803}]
[null,null,null,null,null,null,null,null,null,"2021-11-30",5,3,11,null,null,null,7997,{"$f":"IF(Výstup!$E$9=\"Pay as produced\",IF(Výstup!$E$3=\"Wind\",INDEX(Data!$C$3:$AC$8762,Výpočet!Q8009,Výpočet!$R$4),INDEX(Data!$AH$3:$BH$8762,Výpočet!Q8009,Výpočet!$R$4))*Výstup!$E$10,Výstup!$E$10)","v":0.51956965517241382}]
[null,null,null,null,null,null,null,null,null,"2021-11-30",9,3,11,null,null,null,8001,{"$f":"IF(Výstup!$E$9=\"Pay as produced\",IF(Výstup!$E$3=\"Wind\",INDEX(Data!$C$3:$AC$8762,Výpočet!Q8013,Výpočet!$R$4),INDEX(Data!$AH$3:$BH$8762,Výpočet!Q8013,Výpočet!$R$4))*Výstup!$E$10,Výstup!$E$10)","v":0.50447103448275876}]
[null,null,null,null,null,null,null,null,null,"2021-11-30",12,3,11,null,null,null,8004,{"$f":"IF(Výstup!$E$9=\"Pay as produced\",IF(Výstup!$E$3=\"Wind\",INDEX(Data!$C$3:$AC$8762,Výpočet!Q8016,Výpočet!$R$4),INDEX(Data!$AH$3:$BH$8762,Výpočet!Q8016,Výpočet!$R$4))*Výstup!$E$10,Výstup!$E$10)","v":0.48798620689655181}]
[null,null,null,null,null,null,null,null,null,"2021-11-30",14,3,11,null,null,null,8006,{"$f":"IF(Výstup!$E$9=\"Pay as produced\",IF(Výstup!$E$3=\"Wind\",INDEX(Data!$C$3:$AC$8762,Výpočet!Q8018,Výpočet!$R$4),INDEX(Data!$AH$3:$BH$8762,Výpočet!Q8018,Výpočet!$R$4))*Výstup!$E$10,Výstup!$E$10)","v":0.48550068965517229}]
[null,null,null,null,null,null,null,null,null,"2021-11-30",20,3,11,null,null,null,8012,{"$f":"IF(Výstup!$E$9=\"Pay as produced\",IF(Výstup!$E$3=\"Wind\",INDEX(Data!$C$3:$AC$8762,Výpočet!Q8024,Výpočet!$R$4),INDEX(Data!$AH$3:$BH$8762,Výpočet!Q8024,Výpočet!$R$4))*Výstup!$E$10,Výstup!$E$10)","v":0.43773931034482766}]
[null,null,null,null,null,null,null,null,null,"2021-11-30",23,3,11,null,null,null,8015,{"$f":"IF(Výstup!$E$9=\"Pay as produced\",IF(Výstup!$E$3=\"Wind\",INDEX(Data!$C$3:$AC$8762,Výpočet!Q8027,Výpočet!$R$4),INDEX(Data!$AH$3:$BH$8762,Výpočet!Q8027,Výpočet!$R$4))*Výstup!$E$10,Výstup!$E$10)","v":0.39450551724137922}]
[null,null,null,null,null,null,null,null,null,"2021-11-30",24,3,11,null,null,null,8016,{"$f":"IF(Výstup!$E$9=\"Pay as produced\",IF(Výstup!$E$3=\"Wind\",INDEX(Data!$C$3:$AC$8762,Výpočet!Q8028,Výpočet!$R$4),INDEX(Data!$AH$3:$BH$8762,Výpočet!Q8028,Výpočet!$R$4))*Výstup!$E$10,Výstup!$E$10)","v":0.38471379310344828}]
[null,null,null,null,null,null,null,null,null,"2021-12-01",3,4,12,null,null,null,8019,{"$f":"IF(Výstup!$E$9=\"Pay as produced\",IF(Výstup!$E$3=\"Wind\",INDEX(Data!$C$3:$AC$8762,Výpočet!Q8031,Výpočet!$R$4),INDEX(Data!$AH$3:$BH$8762,Výpočet!Q8031,Výpočet!$R$4))*Výstup!$E$10,Výstup!$E$10)","v":0.37059862068965521}]
[null,null,null,null,null,null,null,null,null,"2021-12-01",6,4,12,null,null,null,8022,{"$f":"IF(Výstup!$E$9=\"Pay as produced\",IF(Výstup!$E$3=\"Wind\",INDEX(Data!$C$3:$AC$8762,Výpočet!Q8034,Výpočet!$R$4),INDEX(Data!$AH$3:$BH$8762,Výpočet!Q8034,Výpočet!$R$4))*Výstup!$E$10,Výstup!$E$10)","v":0.37200068965517252}]
[null,null,null,null,null,null,null,null,null,"2021-12-01",10,4,12,null,null,null,8026,{"$f":"IF(Výstup!$E$9=\"Pay as produced\",IF(Výstup!$E$3=\"Wind\",INDEX(Data!$C$3:$AC$8762,Výpočet!Q8038,Výpočet!$R$4),INDEX(Data!$AH$3:$BH$8762,Výpočet!Q8038,Výpočet!$R$4))*Výstup!$E$10,Výstup!$E$10)","v":0.36709517241379319}]
[null,null,null,null,null,null,null,null,null,"2021-12-01",15,4,12,null,null,null,8031,{"$f":"IF(Výstup!$E$9=\"Pay as produced\",IF(Výstup!$E$3=\"Wind\",INDEX(Data!$C$3:$AC$8762,Výpočet!Q8043,Výpočet!$R$4),INDEX(Data!$AH$3:$BH$8762,Výpočet!Q8043,Výpočet!$R$4))*Výstup!$E$10,Výstup!$E$10)","v":0.4118979310344828}]
[null,null,null,null,null,null,null,null,null,"2021-12-01",18,4,12,null,null,null,8034,{"$f":"IF(Výstup!$E$9=\"Pay as produced\",IF(Výstup!$E$3=\"Wind\",INDEX(Data!$C$3:$AC$8762,Výpočet!Q8046,Výpočet!$R$4),INDEX(Data!$AH$3:$BH$8762,Výpočet!Q8046,Výpočet!$R$4))*Výstup!$E$10,Výstup!$E$10)","v":0.46065034482758616}]
[null,null,null,null,null,null,null,null,null,"2021-12-01",21,4,12,null,null,null,8037,{"$f":"IF(Výstup!$E$9=\"Pay as produced\",IF(Výstup!$E$3=\"Wind\",INDEX(Data!$C$3:$AC$8762,Výpočet!Q8049,Výpočet!$R$4),INDEX(Data!$AH$3:$BH$8762,Výpočet!Q8049,Výpočet!$R$4))*Výstup!$E$10,Výstup!$E$10)","v":0.44341793103448268}]
[null,null,null,null,null,null,null,null,null,"2021-12-01",24,4,12,null,null,null,8040,{"$f":"IF(Výstup!$E$9=\"Pay as produced\",IF(Výstup!$E$3=\"Wind\",INDEX(Data!$C$3:$AC$8762,Výpočet!Q8052,Výpočet!$R$4),INDEX(Data!$AH$3:$BH$8762,Výpočet!Q8052,Výpočet!$R$4))*Výstup!$E$10,Výstup!$E$10)","v":0.44395172413793099}]
[null,null,null,null,null,null,null,null,null,"2021-12-02",1,5,12,null,null,null,8041,{"$f":"IF(Výstup!$E$9=\"Pay as produced\",IF(Výstup!$E$3=\"Wind\",INDEX(Data!$C$3:$AC$8762,Výpočet!Q8053,Výpočet!$R$4),INDEX(Data!$AH$3:$BH$8762,Výpočet!Q8053,Výpočet!$R$4))*Výstup!$E$10,Výstup!$E$10)","v":0.44147172413793101}]
[null,null,null,null,null,null,null,null,null,"2021-12-02",4,5,12,null,null,null,8044,{"$f":"IF(Výstup!$E$9=\"Pay as produced\",IF(Výstup!$E$3=\"Wind\",INDEX(Data!$C$3:$AC$8762,Výpočet!Q8056,Výpočet!$R$4),INDEX(Data!$AH$3:$BH$8762,Výpočet!Q8056,Výpočet!$R$4))*Výstup!$E$10,Výstup!$E$10)","v":0.42514275862068968}]
[null,null,null,null,null,null,null,null,null,"2021-12-02",7,5,12,null,null,null,8047,{"$f":"IF(Výstup!$E$9=\"Pay as produced\",IF(Výstup!$E$3=\"Wind\",INDEX(Data!$C$3:$AC$8762,Výpočet!Q8059,Výpočet!$R$4),INDEX(Data!$AH$3:$BH$8762,Výpočet!Q8059,Výpočet!$R$4))*Výstup!$E$10,Výstup!$E$10)","v":0.41821034482758618}]
[null,null,null,null,null,null,null,null,null,"2021-12-02",12,5,12,null,null,null,8052,{"$f":"IF(Výstup!$E$9=\"Pay as produced\",IF(Výstup!$E$3=\"Wind\",INDEX(Data!$C$3:$AC$8762,Výpočet!Q8064,Výpočet!$R$4),INDEX(Data!$AH$3:$BH$8762,Výpočet!Q8064,Výpočet!$R$4))*Výstup!$E$10,Výstup!$E$10)","v":0.4262944827586207}]
[null,null,null,null,null,null,null,null,null,"2021-12-02",15,5,12,null,null,null,8055,{"$f":"IF(Výstup!$E$9=\"Pay as produced\",IF(Výstup!$E$3=\"Wind\",INDEX(Data!$C$3:$AC$8762,Výpočet!Q8067,Výpočet!$R$4),INDEX(Data!$AH$3:$BH$8762,Výpočet!Q8067,Výpočet!$R$4))*Výstup!$E$10,Výstup!$E$10)","v":0.44876068965517235}]
[null,null,null,null,null,null,null,null,null,"2021-12-02",19,5,12,null,null,null,8059,{"$f":"IF(Výstup!$E$9=\"Pay as produced\",IF(Výstup!$E$3=\"Wind\",INDEX(Data!$C$3:$AC$8762,Výpočet!Q8071,Výpočet!$R$4),INDEX(Data!$AH$3:$BH$8762,Výpočet!Q8071,Výpočet!$R$4))*Výstup!$E$10,Výstup!$E$10)","v":0.45028137931034479}]
[null,null,null,null,null,null,null,null,null,"2021-12-02",22,5,12,null,null,null,8062,{"$f":"IF(Výstup!$E$9=\"Pay as produced\",IF(Výstup!$E$3=\"Wind\",INDEX(Data!$C$3:$AC$8762,Výpočet!Q8074,Výpočet!$R$4),INDEX(Data!$AH$3:$BH$8762,Výpočet!Q8074,Výpočet!$R$4))*Výstup!$E$10,Výstup!$E$10)","v":0.41787931034482761}]
[null,null,null,null,null,null,null,null,null,"2021-12-03",1,6,12,null,null,null,8065,{"$f":"IF(Výstup!$E$9=\"Pay as produced\",IF(Výstup!$E$3=\"Wind\",INDEX(Data!$C$3:$AC$8762,Výpočet!Q8077,Výpočet!$R$4),INDEX(Data!$AH$3:$BH$8762,Výpočet!Q8077,Výpočet!$R$4))*Výstup!$E$10,Výstup!$E$10)","v":0.39184413793103462}]
[null,null,null,null,null,null,null,null,null,"2021-12-03",2,{"$f":"WEEKDAY(J8078)","v":6},12,null,null,null,8066,{"$f":"IF(Výstup!$E$9=\"Pay as produced\",IF(Výstup!$E$3=\"Wind\",INDEX(Data!$C$3:$AC$8762,Výpočet!Q8078,Výpočet!$R$4),INDEX(Data!$AH$3:$BH$8762,Výpočet!Q8078,Výpočet!$R$4))*Výstup!$E$10,Výstup!$E$10)","v":0.38498344827586212}]
[null,null,null,null,null,null,null,null,null,"2021-12-03",5,6,12,null,null,null,8069,{"$f":"IF(Výstup!$E$9=\"Pay as produced\",IF(Výstup!$E$3=\"Wind\",INDEX(Data!$C$3:$AC$8762,Výpočet!Q8081,Výpočet!$R$4),INDEX(Data!$AH$3:$BH$8762,Výpočet!Q8081,Výpočet!$R$4))*Výstup!$E$10,Výstup!$E$10)","v":0.36620689655172417}]
[null,null,null,null,null,null,null,null,null,"2021-12-03",9,6,12,null,null,null,8073,{"$f":"IF(Výstup!$E$9=\"Pay as produced\",IF(Výstup!$E$3=\"Wind\",INDEX(Data!$C$3:$AC$8762,Výpočet!Q8085,Výpočet!$R$4),INDEX(Data!$AH$3:$BH$8762,Výpočet!Q8085,Výpočet!$R$4))*Výstup!$E$10,Výstup!$E$10)","v":0.36202137931034484}]
[null,null,null,null,null,null,null,null,null,"2021-12-03",13,6,12,null,null,null,8077,{"$f":"IF(Výstup!$E$9=\"Pay as produced\",IF(Výstup!$E$3=\"Wind\",INDEX(Data!$C$3:$AC$8762,Výpočet!Q8089,Výpočet!$R$4),INDEX(Data!$AH$3:$BH$8762,Výpočet!Q8089,Výpočet!$R$4))*Výstup!$E$10,Výstup!$E$10)","v":0.36947931034482751}]
[null,null,null,null,null,null,null,null,null,"2021-12-03",16,6,12,null,null,null,8080,{"$f":"IF(Výstup!$E$9=\"Pay as produced\",IF(Výstup!$E$3=\"Wind\",INDEX(Data!$C$3:$AC$8762,Výpočet!Q8092,Výpočet!$R$4),INDEX(Data!$AH$3:$BH$8762,Výpočet!Q8092,Výpočet!$R$4))*Výstup!$E$10,Výstup!$E$10)","v":0.41715448275862066}]
[null,null,null,null,null,null,null,null,null,"2021-12-03",20,6,12,null,null,null,8084,{"$f":"IF(Výstup!$E$9=\"Pay as produced\",IF(Výstup!$E$3=\"Wind\",INDEX(Data!$C$3:$AC$8762,Výpočet!Q8096,Výpočet!$R$4),INDEX(Data!$AH$3:$BH$8762,Výpočet!Q8096,Výpočet!$R$4))*Výstup!$E$10,Výstup!$E$10)","v":0.43564620689655159}]
[null,null,null,null,null,null,null,null,null,"2021-12-03",23,6,12,null,null,null,8087,{"$f":"IF(Výstup!$E$9=\"Pay as produced\",IF(Výstup!$E$3=\"Wind\",INDEX(Data!$C$3:$AC$8762,Výpočet!Q8099,Výpočet!$R$4),INDEX(Data!$AH$3:$BH$8762,Výpočet!Q8099,Výpočet!$R$4))*Výstup!$E$10,Výstup!$E$10)","v":0.42292000000000002}]
[null,null,null,null,null,null,null,null,null,"2021-12-04",2,7,12,null,null,null,8090,{"$f":"IF(Výstup!$E$9=\"Pay as produced\",IF(Výstup!$E$3=\"Wind\",INDEX(Data!$C$3:$AC$8762,Výpočet!Q8102,Výpočet!$R$4),INDEX(Data!$AH$3:$BH$8762,Výpočet!Q8102,Výpočet!$R$4))*Výstup!$E$10,Výstup!$E$10)","v":0.39221034482758621}]
[null,null,null,null,null,null,null,null,null,"2021-12-04",3,7,12,null,null,null,8091,{"$f":"IF(Výstup!$E$9=\"Pay as produced\",IF(Výstup!$E$3=\"Wind\",INDEX(Data!$C$3:$AC$8762,Výpočet!Q8103,Výpočet!$R$4),INDEX(Data!$AH$3:$BH$8762,Výpočet!Q8103,Výpočet!$R$4))*Výstup!$E$10,Výstup!$E$10)","v":0.38383379310344828}]
[null,null,null,null,null,null,null,null,null,"2021-12-04",6,7,12,null,null,null,8094,{"$f":"IF(Výstup!$E$9=\"Pay as produced\",IF(Výstup!$E$3=\"Wind\",INDEX(Data!$C$3:$AC$8762,Výpočet!Q8106,Výpočet!$R$4),INDEX(Data!$AH$3:$BH$8762,Výpočet!Q8106,Výpočet!$R$4))*Výstup!$E$10,Výstup!$E$10)","v":0.36900275862068971}]
[null,null,null,null,null,null,null,null,null,"2021-12-04",10,7,12,null,null,null,8098,{"$f":"IF(Výstup!$E$9=\"Pay as produced\",IF(Výstup!$E$3=\"Wind\",INDEX(Data!$C$3:$AC$8762,Výpočet!Q8110,Výpočet!$R$4),INDEX(Data!$AH$3:$BH$8762,Výpočet!Q8110,Výpočet!$R$4))*Výstup!$E$10,Výstup!$E$10)","v":0.36776896551724131}]
[null,null,null,null,null,null,null,null,null,"2021-12-04",14,7,12,null,null,null,8102,{"$f":"IF(Výstup!$E$9=\"Pay as produced\",IF(Výstup!$E$3=\"Wind\",INDEX(Data!$C$3:$AC$8762,Výpočet!Q8114,Výpočet!$R$4),INDEX(Data!$AH$3:$BH$8762,Výpočet!Q8114,Výpočet!$R$4))*Výstup!$E$10,Výstup!$E$10)","v":0.41242275862068961}]
[null,null,null,null,null,null,null,null,null,"2021-12-04",17,7,12,null,null,null,8105,{"$f":"IF(Výstup!$E$9=\"Pay as produced\",IF(Výstup!$E$3=\"Wind\",INDEX(Data!$C$3:$AC$8762,Výpočet!Q8117,Výpočet!$R$4),INDEX(Data!$AH$3:$BH$8762,Výpočet!Q8117,Výpočet!$R$4))*Výstup!$E$10,Výstup!$E$10)","v":0.47694068965517239}]
[null,null,null,null,null,null,null,null,null,"2021-12-04",21,7,12,null,null,null,8109,{"$f":"IF(Výstup!$E$9=\"Pay as produced\",IF(Výstup!$E$3=\"Wind\",INDEX(Data!$C$3:$AC$8762,Výpočet!Q8121,Výpočet!$R$4),INDEX(Data!$AH$3:$BH$8762,Výpočet!Q8121,Výpočet!$R$4))*Výstup!$E$10,Výstup!$E$10)","v":0.51015172413793097}]
[null,null,null,null,null,null,null,null,null,"2021-12-04",24,7,12,null,null,null,8112,{"$f":"IF(Výstup!$E$9=\"Pay as produced\",IF(Výstup!$E$3=\"Wind\",INDEX(Data!$C$3:$AC$8762,Výpočet!Q8124,Výpočet!$R$4),INDEX(Data!$AH$3:$BH$8762,Výpočet!Q8124,Výpočet!$R$4))*Výstup!$E$10,Výstup!$E$10)","v":0.55011862068965522}]
[null,null,null,null,null,null,null,null,null,"2021-12-05",3,1,12,null,null,null,8115,{"$f":"IF(Výstup!$E$9=\"Pay as produced\",IF(Výstup!$E$3=\"Wind\",INDEX(Data!$C$3:$AC$8762,Výpočet!Q8127,Výpočet!$R$4),INDEX(Data!$AH$3:$BH$8762,Výpočet!Q8127,Výpočet!$R$4))*Výstup!$E$10,Výstup!$E$10)","v":0.57979793103448263}]
[null,null,null,null,null,null,null,null,null,"2021-12-05",4,1,12,null,null,null,8116,{"$f":"IF(Výstup!$E$9=\"Pay as produced\",IF(Výstup!$E$3=\"Wind\",INDEX(Data!$C$3:$AC$8762,Výpočet!Q8128,Výpočet!$R$4),INDEX(Data!$AH$3:$BH$8762,Výpočet!Q8128,Výpočet!$R$4))*Výstup!$E$10,Výstup!$E$10)","v":0.57795655172413796}]
[null,null,null,null,null,null,null,null,null,"2021-12-05",7,1,12,null,null,null,8119,{"$f":"IF(Výstup!$E$9=\"Pay as produced\",IF(Výstup!$E$3=\"Wind\",INDEX(Data!$C$3:$AC$8762,Výpočet!Q8131,Výpočet!$R$4),INDEX(Data!$AH$3:$BH$8762,Výpočet!Q8131,Výpočet!$R$4))*Výstup!$E$10,Výstup!$E$10)","v":0.5803413793103448}]
[null,null,null,null,null,null,null,null,null,"2021-12-05",12,1,12,null,null,null,8124,{"$f":"IF(Výstup!$E$9=\"Pay as produced\",IF(Výstup!$E$3=\"Wind\",INDEX(Data!$C$3:$AC$8762,Výpočet!Q8136,Výpočet!$R$4),INDEX(Data!$AH$3:$BH$8762,Výpočet!Q8136,Výpočet!$R$4))*Výstup!$E$10,Výstup!$E$10)","v":0.57594482758620691}]
[null,null,null,null,null,null,null,null,null,"2021-12-05",15,1,12,null,null,null,8127,{"$f":"IF(Výstup!$E$9=\"Pay as produced\",IF(Výstup!$E$3=\"Wind\",INDEX(Data!$C$3:$AC$8762,Výpočet!Q8139,Výpočet!$R$4),INDEX(Data!$AH$3:$BH$8762,Výpočet!Q8139,Výpočet!$R$4))*Výstup!$E$10,Výstup!$E$10)","v":0.60448344827586209}]
[null,null,null,null,null,null,null,null,null,"2021-12-05",18,{"$f":"WEEKDAY(J8142)","v":1},12,null,null,null,8130,{"$f":"IF(Výstup!$E$9=\"Pay as produced\",IF(Výstup!$E$3=\"Wind\",INDEX(Data!$C$3:$AC$8762,Výpočet!Q8142,Výpočet!$R$4),INDEX(Data!$AH$3:$BH$8762,Výpočet!Q8142,Výpočet!$R$4))*Výstup!$E$10,Výstup!$E$10)","v":0.66415517241379307}]
[null,null,null,null,null,null,null,null,null,"2021-12-05",22,1,12,null,null,null,8134,{"$f":"IF(Výstup!$E$9=\"Pay as produced\",IF(Výstup!$E$3=\"Wind\",INDEX(Data!$C$3:$AC$8762,Výpočet!Q8146,Výpočet!$R$4),INDEX(Data!$AH$3:$BH$8762,Výpočet!Q8146,Výpočet!$R$4))*Výstup!$E$10,Výstup!$E$10)","v":0.681533103448276}]
[null,null,null,null,null,null,null,null,null,"2021-12-06",1,2,12,null,null,null,8137,{"$f":"IF(Výstup!$E$9=\"Pay as produced\",IF(Výstup!$E$3=\"Wind\",INDEX(Data!$C$3:$AC$8762,Výpočet!Q8149,Výpočet!$R$4),INDEX(Data!$AH$3:$BH$8762,Výpočet!Q8149,Výpočet!$R$4))*Výstup!$E$10,Výstup!$E$10)","v":0.68379724137931042}]
[null,null,null,null,null,null,null,null,null,"2021-12-06",2,2,12,null,null,null,8138,{"$f":"IF(Výstup!$E$9=\"Pay as produced\",IF(Výstup!$E$3=\"Wind\",INDEX(Data!$C$3:$AC$8762,Výpočet!Q8150,Výpočet!$R$4),INDEX(Data!$AH$3:$BH$8762,Výpočet!Q8150,Výpočet!$R$4))*Výstup!$E$10,Výstup!$E$10)","v":0.67967724137931029}]
[null,null,null,null,null,null,null,null,null,"2021-12-06",5,2,12,null,null,null,8141,{"$f":"IF(Výstup!$E$9=\"Pay as produced\",IF(Výstup!$E$3=\"Wind\",INDEX(Data!$C$3:$AC$8762,Výpočet!Q8153,Výpočet!$R$4),INDEX(Data!$AH$3:$BH$8762,Výpočet!Q8153,Výpočet!$R$4))*Výstup!$E$10,Výstup!$E$10)","v":0.63621793103448265}]
[null,null,null,null,null,null,null,null,null,"2021-12-06",8,2,12,null,null,null,8144,{"$f":"IF(Výstup!$E$9=\"Pay as produced\",IF(Výstup!$E$3=\"Wind\",INDEX(Data!$C$3:$AC$8762,Výpočet!Q8156,Výpočet!$R$4),INDEX(Data!$AH$3:$BH$8762,Výpočet!Q8156,Výpočet!$R$4))*Výstup!$E$10,Výstup!$E$10)","v":0.59146896551724137}]
[null,null,null,null,null,null,null,null,null,"2021-12-06",13,2,12,null,null,null,8149,{"$f":"IF(Výstup!$E$9=\"Pay as produced\",IF(Výstup!$E$3=\"Wind\",INDEX(Data!$C$3:$AC$8762,Výpočet!Q8161,Výpočet!$R$4),INDEX(Data!$AH$3:$BH$8762,Výpočet!Q8161,Výpočet!$R$4))*Výstup!$E$10,Výstup!$E$10)","v":0.60653379310344846}]
[null,null,null,null,null,null,null,null,null,"2021-12-06",16,2,12,null,null,null,8152,{"$f":"IF(Výstup!$E$9=\"Pay as produced\",IF(Výstup!$E$3=\"Wind\",INDEX(Data!$C$3:$AC$8762,Výpočet!Q8164,Výpočet!$R$4),INDEX(Data!$AH$3:$BH$8762,Výpočet!Q8164,Výpočet!$R$4))*Výstup!$E$10,Výstup!$E$10)","v":0.6633772413793102}]
[null,null,null,null,null,null,null,null,null,"2021-12-06",19,2,12,null,null,null,8155,{"$f":"IF(Výstup!$E$9=\"Pay as produced\",IF(Výstup!$E$3=\"Wind\",INDEX(Data!$C$3:$AC$8762,Výpočet!Q8167,Výpočet!$R$4),INDEX(Data!$AH$3:$BH$8762,Výpočet!Q8167,Výpočet!$R$4))*Výstup!$E$10,Výstup!$E$10)","v":0.66527448275862067}]
[null,null,null,null,null,null,null,null,null,"2021-12-06",23,2,12,null,null,null,8159,{"$f":"IF(Výstup!$E$9=\"Pay as produced\",IF(Výstup!$E$3=\"Wind\",INDEX(Data!$C$3:$AC$8762,Výpočet!Q8171,Výpočet!$R$4),INDEX(Data!$AH$3:$BH$8762,Výpočet!Q8171,Výpočet!$R$4))*Výstup!$E$10,Výstup!$E$10)","v":0.62720620689655171}]
[null,null,null,null,null,null,null,null,null,"2021-12-07",2,3,12,null,null,null,8162,{"$f":"IF(Výstup!$E$9=\"Pay as produced\",IF(Výstup!$E$3=\"Wind\",INDEX(Data!$C$3:$AC$8762,Výpočet!Q8174,Výpočet!$R$4),INDEX(Data!$AH$3:$BH$8762,Výpočet!Q8174,Výpočet!$R$4))*Výstup!$E$10,Výstup!$E$10)","v":0.61692620689655187}]
[null,null,null,null,null,null,null,null,null,"2021-12-07",3,3,12,null,null,null,8163,{"$f":"IF(Výstup!$E$9=\"Pay as produced\",IF(Výstup!$E$3=\"Wind\",INDEX(Data!$C$3:$AC$8762,Výpočet!Q8175,Výpočet!$R$4),INDEX(Data!$AH$3:$BH$8762,Výpočet!Q8175,Výpočet!$R$4))*Výstup!$E$10,Výstup!$E$10)","v":0.61660965517241384}]
[null,null,null,null,null,null,null,null,null,"2021-12-07",9,3,12,null,null,null,8169,{"$f":"IF(Výstup!$E$9=\"Pay as produced\",IF(Výstup!$E$3=\"Wind\",INDEX(Data!$C$3:$AC$8762,Výpočet!Q8181,Výpočet!$R$4),INDEX(Data!$AH$3:$BH$8762,Výpočet!Q8181,Výpočet!$R$4))*Výstup!$E$10,Výstup!$E$10)","v":0.60544344827586205}]
[null,null,null,null,null,null,null,null,null,"2021-12-07",10,3,12,null,null,null,8170,{"$f":"IF(Výstup!$E$9=\"Pay as produced\",IF(Výstup!$E$3=\"Wind\",INDEX(Data!$C$3:$AC$8762,Výpočet!Q8182,Výpočet!$R$4),INDEX(Data!$AH$3:$BH$8762,Výpočet!Q8182,Výpočet!$R$4))*Výstup!$E$10,Výstup!$E$10)","v":0.5940344827586207}]
[null,null,null,null,null,null,null,null,null,"2021-12-07",14,3,12,null,null,null,8174,{"$f":"IF(Výstup!$E$9=\"Pay as produced\",IF(Výstup!$E$3=\"Wind\",INDEX(Data!$C$3:$AC$8762,Výpočet!Q8186,Výpočet!$R$4),INDEX(Data!$AH$3:$BH$8762,Výpočet!Q8186,Výpočet!$R$4))*Výstup!$E$10,Výstup!$E$10)","v":0.59688689655172422}]
[null,null,null,null,null,null,null,null,null,"2021-12-07",17,3,12,null,null,null,8177,{"$f":"IF(Výstup!$E$9=\"Pay as produced\",IF(Výstup!$E$3=\"Wind\",INDEX(Data!$C$3:$AC$8762,Výpočet!Q8189,Výpočet!$R$4),INDEX(Data!$AH$3:$BH$8762,Výpočet!Q8189,Výpočet!$R$4))*Výstup!$E$10,Výstup!$E$10)","v":0.60634827586206919}]
[null,null,null,null,null,null,null,null,null,"2021-12-07",21,3,12,null,null,null,8181,{"$f":"IF(Výstup!$E$9=\"Pay as produced\",IF(Výstup!$E$3=\"Wind\",INDEX(Data!$C$3:$AC$8762,Výpočet!Q8193,Výpočet!$R$4),INDEX(Data!$AH$3:$BH$8762,Výpočet!Q8193,Výpočet!$R$4))*Výstup!$E$10,Výstup!$E$10)","v":0.57118413793103451}]
[null,null,null,null,null,null,null,null,null,"2021-12-07",24,3,12,null,null,null,8184,{"$f":"IF(Výstup!$E$9=\"Pay as produced\",IF(Výstup!$E$3=\"Wind\",INDEX(Data!$C$3:$AC$8762,Výpočet!Q8196,Výpočet!$R$4),INDEX(Data!$AH$3:$BH$8762,Výpočet!Q8196,Výpočet!$R$4))*Výstup!$E$10,Výstup!$E$10)","v":0.58047172413793091}]
[null,null,null,null,null,null,null,null,null,"2021-12-08",3,4,12,null,null,null,8187,{"$f":"IF(Výstup!$E$9=\"Pay as produced\",IF(Výstup!$E$3=\"Wind\",INDEX(Data!$C$3:$AC$8762,Výpočet!Q8199,Výpočet!$R$4),INDEX(Data!$AH$3:$BH$8762,Výpočet!Q8199,Výpočet!$R$4))*Výstup!$E$10,Výstup!$E$10)","v":0.58488068965517237}]
[null,null,null,null,null,null,null,null,null,"2021-12-08",6,4,12,null,null,null,8190,{"$f":"IF(Výstup!$E$9=\"Pay as produced\",IF(Výstup!$E$3=\"Wind\",INDEX(Data!$C$3:$AC$8762,Výpočet!Q8202,Výpočet!$R$4),INDEX(Data!$AH$3:$BH$8762,Výpočet!Q8202,Výpočet!$R$4))*Výstup!$E$10,Výstup!$E$10)","v":0.56098620689655165}]
[null,null,null,null,null,null,null,null,null,"2021-12-08",8,4,12,null,null,null,8192,{"$f":"IF(Výstup!$E$9=\"Pay as produced\",IF(Výstup!$E$3=\"Wind\",INDEX(Data!$C$3:$AC$8762,Výpočet!Q8204,Výpočet!$R$4),INDEX(Data!$AH$3:$BH$8762,Výpočet!Q8204,Výpočet!$R$4))*Výstup!$E$10,Výstup!$E$10)","v":0.5548303448275862}]
[null,null,null,null,null,null,null,null,null,"2021-12-08",11,4,12,null,null,null,8195,{"$f":"IF(Výstup!$E$9=\"Pay as produced\",IF(Výstup!$E$3=\"Wind\",INDEX(Data!$C$3:$AC$8762,Výpočet!Q8207,Výpočet!$R$4),INDEX(Data!$AH$3:$BH$8762,Výpočet!Q8207,Výpočet!$R$4))*Výstup!$E$10,Výstup!$E$10)","v":0.51732137931034472}]
[null,null,null,null,null,null,null,null,null,"2021-12-08",15,4,12,null,null,null,8199,{"$f":"IF(Výstup!$E$9=\"Pay as produced\",IF(Výstup!$E$3=\"Wind\",INDEX(Data!$C$3:$AC$8762,Výpočet!Q8211,Výpočet!$R$4),INDEX(Data!$AH$3:$BH$8762,Výpočet!Q8211,Výpočet!$R$4))*Výstup!$E$10,Výstup!$E$10)","v":0.52668275862068958}]
[null,null,null,null,null,null,null,null,null,"2021-12-08",18,4,12,null,null,null,8202,{"$f":"IF(Výstup!$E$9=\"Pay as produced\",IF(Výstup!$E$3=\"Wind\",INDEX(Data!$C$3:$AC$8762,Výpočet!Q8214,Výpočet!$R$4),INDEX(Data!$AH$3:$BH$8762,Výpočet!Q8214,Výpočet!$R$4))*Výstup!$E$10,Výstup!$E$10)","v":0.5286882758620689}]
[null,null,null,null,null,null,null,null,null,"2021-12-08",22,4,12,null,null,null,8206,{"$f":"IF(Výstup!$E$9=\"Pay as produced\",IF(Výstup!$E$3=\"Wind\",INDEX(Data!$C$3:$AC$8762,Výpočet!Q8218,Výpočet!$R$4),INDEX(Data!$AH$3:$BH$8762,Výpočet!Q8218,Výpočet!$R$4))*Výstup!$E$10,Výstup!$E$10)","v":0.50638620689655167}]
[null,null,null,null,null,null,null,null,null,"2021-12-09",1,5,12,null,null,null,8209,{"$f":"IF(Výstup!$E$9=\"Pay as produced\",IF(Výstup!$E$3=\"Wind\",INDEX(Data!$C$3:$AC$8762,Výpočet!Q8221,Výpočet!$R$4),INDEX(Data!$AH$3:$BH$8762,Výpočet!Q8221,Výpočet!$R$4))*Výstup!$E$10,Výstup!$E$10)","v":0.51253586206896551}]
[null,null,null,null,null,null,null,null,null,"2021-12-09",4,5,12,null,null,null,8212,{"$f":"IF(Výstup!$E$9=\"Pay as produced\",IF(Výstup!$E$3=\"Wind\",INDEX(Data!$C$3:$AC$8762,Výpočet!Q8224,Výpočet!$R$4),INDEX(Data!$AH$3:$BH$8762,Výpočet!Q8224,Výpočet!$R$4))*Výstup!$E$10,Výstup!$E$10)","v":0.53658137931034477}]
[null,null,null,null,null,null,null,null,null,"2021-12-09",7,5,12,null,null,null,8215,{"$f":"IF(Výstup!$E$9=\"Pay as produced\",IF(Výstup!$E$3=\"Wind\",INDEX(Data!$C$3:$AC$8762,Výpočet!Q8227,Výpočet!$R$4),INDEX(Data!$AH$3:$BH$8762,Výpočet!Q8227,Výpočet!$R$4))*Výstup!$E$10,Výstup!$E$10)","v":0.58201793103448274}]
[null,null,null,null,null,null,null,null,null,"2021-12-09",9,5,12,null,null,null,8217,{"$f":"IF(Výstup!$E$9=\"Pay as produced\",IF(Výstup!$E$3=\"Wind\",INDEX(Data!$C$3:$AC$8762,Výpočet!Q8229,Výpočet!$R$4),INDEX(Data!$AH$3:$BH$8762,Výpočet!Q8229,Výpočet!$R$4))*Výstup!$E$10,Výstup!$E$10)","v":0.59894896551724131}]
[null,null,null,null,null,null,null,null,null,"2021-12-09",12,5,12,null,null,null,8220,{"$f":"IF(Výstup!$E$9=\"Pay as produced\",IF(Výstup!$E$3=\"Wind\",INDEX(Data!$C$3:$AC$8762,Výpočet!Q8232,Výpočet!$R$4),INDEX(Data!$AH$3:$BH$8762,Výpočet!Q8232,Výpočet!$R$4))*Výstup!$E$10,Výstup!$E$10)","v":0.60177999999999987}]
[null,null,null,null,null,null,null,null,null,"2021-12-09",16,5,12,null,null,null,8224,{"$f":"IF(Výstup!$E$9=\"Pay as produced\",IF(Výstup!$E$3=\"Wind\",INDEX(Data!$C$3:$AC$8762,Výpočet!Q8236,Výpočet!$R$4),INDEX(Data!$AH$3:$BH$8762,Výpočet!Q8236,Výpočet!$R$4))*Výstup!$E$10,Výstup!$E$10)","v":0.63000827586206909}]
[null,null,null,null,null,null,null,null,null,"2021-12-09",19,5,12,null,null,null,8227,{"$f":"IF(Výstup!$E$9=\"Pay as produced\",IF(Výstup!$E$3=\"Wind\",INDEX(Data!$C$3:$AC$8762,Výpočet!Q8239,Výpočet!$R$4),INDEX(Data!$AH$3:$BH$8762,Výpočet!Q8239,Výpočet!$R$4))*Výstup!$E$10,Výstup!$E$10)","v":0.63229034482758606}]
[null,null,null,null,null,null,null,null,null,"2021-12-09",23,5,12,null,null,null,8231,{"$f":"IF(Výstup!$E$9=\"Pay as produced\",IF(Výstup!$E$3=\"Wind\",INDEX(Data!$C$3:$AC$8762,Výpočet!Q8243,Výpočet!$R$4),INDEX(Data!$AH$3:$BH$8762,Výpočet!Q8243,Výpočet!$R$4))*Výstup!$E$10,Výstup!$E$10)","v":0.62218000000000007}]
[null,null,null,null,null,null,null,null,null,"2021-12-10",2,6,12,null,null,null,8234,{"$f":"IF(Výstup!$E$9=\"Pay as produced\",IF(Výstup!$E$3=\"Wind\",INDEX(Data!$C$3:$AC$8762,Výpočet!Q8246,Výpočet!$R$4),INDEX(Data!$AH$3:$BH$8762,Výpočet!Q8246,Výpočet!$R$4))*Výstup!$E$10,Výstup!$E$10)","v":0.61758275862068945}]
[null,null,null,null,null,null,null,null,null,"2021-12-10",4,6,12,null,null,null,8236,{"$f":"IF(Výstup!$E$9=\"Pay as produced\",IF(Výstup!$E$3=\"Wind\",INDEX(Data!$C$3:$AC$8762,Výpočet!Q8248,Výpočet!$R$4),INDEX(Data!$AH$3:$BH$8762,Výpočet!Q8248,Výpočet!$R$4))*Výstup!$E$10,Výstup!$E$10)","v":0.60829724137931029}]
[null,null,null,null,null,null,null,null,null,"2021-12-10",7,6,12,null,null,null,8239,{"$f":"IF(Výstup!$E$9=\"Pay as produced\",IF(Výstup!$E$3=\"Wind\",INDEX(Data!$C$3:$AC$8762,Výpočet!Q8251,Výpočet!$R$4),INDEX(Data!$AH$3:$BH$8762,Výpočet!Q8251,Výpočet!$R$4))*Výstup!$E$10,Výstup!$E$10)","v":0.59215172413793105}]
[null,null,null,null,null,null,null,null,null,"2021-12-10",10,6,12,null,null,null,8242,{"$f":"IF(Výstup!$E$9=\"Pay as produced\",IF(Výstup!$E$3=\"Wind\",INDEX(Data!$C$3:$AC$8762,Výpočet!Q8254,Výpočet!$R$4),INDEX(Data!$AH$3:$BH$8762,Výpočet!Q8254,Výpočet!$R$4))*Výstup!$E$10,Výstup!$E$10)","v":0.56956000000000018}]
[null,null,null,null,null,null,null,null,null,"2021-12-10",14,6,12,null,null,null,8246,{"$f":"IF(Výstup!$E$9=\"Pay as produced\",IF(Výstup!$E$3=\"Wind\",INDEX(Data!$C$3:$AC$8762,Výpočet!Q8258,Výpočet!$R$4),INDEX(Data!$AH$3:$BH$8762,Výpočet!Q8258,Výpočet!$R$4))*Výstup!$E$10,Výstup!$E$10)","v":0.61821586206896573}]
[null,null,null,null,null,null,null,null,null,"2021-12-10",17,6,12,null,null,null,8249,{"$f":"IF(Výstup!$E$9=\"Pay as produced\",IF(Výstup!$E$3=\"Wind\",INDEX(Data!$C$3:$AC$8762,Výpočet!Q8261,Výpočet!$R$4),INDEX(Data!$AH$3:$BH$8762,Výpočet!Q8261,Výpočet!$R$4))*Výstup!$E$10,Výstup!$E$10)","v":0.67978965517241385}]
[null,null,null,null,null,null,null,null,null,"2021-12-10",20,6,12,null,null,null,8252,{"$f":"IF(Výstup!$E$9=\"Pay as produced\",IF(Výstup!$E$3=\"Wind\",INDEX(Data!$C$3:$AC$8762,Výpočet!Q8264,Výpočet!$R$4),INDEX(Data!$AH$3:$BH$8762,Výpočet!Q8264,Výpočet!$R$4))*Výstup!$E$10,Výstup!$E$10)","v":0.6914096551724136}]
[null,null,null,null,null,null,null,null,null,"2021-12-10",24,6,12,null,null,null,8256,{"$f":"IF(Výstup!$E$9=\"Pay as produced\",IF(Výstup!$E$3=\"Wind\",INDEX(Data!$C$3:$AC$8762,Výpočet!Q8268,Výpočet!$R$4),INDEX(Data!$AH$3:$BH$8762,Výpočet!Q8268,Výpočet!$R$4))*Výstup!$E$10,Výstup!$E$10)","v":0.67374620689655185}]
[null,null,null,null,null,null,null,null,null,"2021-12-11",1,7,12,null,null,null,8257,{"$f":"IF(Výstup!$E$9=\"Pay as produced\",IF(Výstup!$E$3=\"Wind\",INDEX(Data!$C$3:$AC$8762,Výpočet!Q8269,Výpočet!$R$4),INDEX(Data!$AH$3:$BH$8762,Výpočet!Q8269,Výpočet!$R$4))*Výstup!$E$10,Výstup!$E$10)","v":0.66415517241379329}]
[null,null,null,null,null,null,null,null,null,"2021-12-11",5,7,12,null,null,null,8261,{"$f":"IF(Výstup!$E$9=\"Pay as produced\",IF(Výstup!$E$3=\"Wind\",INDEX(Data!$C$3:$AC$8762,Výpočet!Q8273,Výpočet!$R$4),INDEX(Data!$AH$3:$BH$8762,Výpočet!Q8273,Výpočet!$R$4))*Výstup!$E$10,Výstup!$E$10)","v":0.64160344827586224}]
[null,null,null,null,null,null,null,null,null,"2021-12-11",6,7,12,null,null,null,8262,{"$f":"IF(Výstup!$E$9=\"Pay as produced\",IF(Výstup!$E$3=\"Wind\",INDEX(Data!$C$3:$AC$8762,Výpočet!Q8274,Výpočet!$R$4),INDEX(Data!$AH$3:$BH$8762,Výpočet!Q8274,Výpočet!$R$4))*Výstup!$E$10,Výstup!$E$10)","v":0.64057172413793106}]
[null,null,null,null,null,null,null,null,null,"2021-12-11",7,7,12,null,null,null,8263,{"$f":"IF(Výstup!$E$9=\"Pay as produced\",IF(Výstup!$E$3=\"Wind\",INDEX(Data!$C$3:$AC$8762,Výpočet!Q8275,Výpočet!$R$4),INDEX(Data!$AH$3:$BH$8762,Výpočet!Q8275,Výpočet!$R$4))*Výstup!$E$10,Výstup!$E$10)","v":0.6407124137931034}]
[null,null,null,null,null,null,null,null,null,"2021-12-11",8,7,12,null,null,null,8264,{"$f":"IF(Výstup!$E$9=\"Pay as produced\",IF(Výstup!$E$3=\"Wind\",INDEX(Data!$C$3:$AC$8762,Výpočet!Q8276,Výpočet!$R$4),INDEX(Data!$AH$3:$BH$8762,Výpočet!Q8276,Výpočet!$R$4))*Výstup!$E$10,Výstup!$E$10)","v":0.63716620689655168}]
[null,null,null,null,null,null,null,null,null,"2021-12-11",9,7,12,null,null,null,8265,{"$f":"IF(Výstup!$E$9=\"Pay as produced\",IF(Výstup!$E$3=\"Wind\",INDEX(Data!$C$3:$AC$8762,Výpočet!Q8277,Výpočet!$R$4),INDEX(Data!$AH$3:$BH$8762,Výpočet!Q8277,Výpočet!$R$4))*Výstup!$E$10,Výstup!$E$10)","v":0.62451862068965536}]
[null,null,null,null,null,null,null,null,null,"2021-12-11",10,7,12,null,null,null,8266,{"$f":"IF(Výstup!$E$9=\"Pay as produced\",IF(Výstup!$E$3=\"Wind\",INDEX(Data!$C$3:$AC$8762,Výpočet!Q8278,Výpočet!$R$4),INDEX(Data!$AH$3:$BH$8762,Výpočet!Q8278,Výpočet!$R$4))*Výstup!$E$10,Výstup!$E$10)","v":0.61010551724137929}]
[null,null,null,null,null,null,null,null,null,"2021-12-11",11,7,12,null,null,null,8267,{"$f":"IF(Výstup!$E$9=\"Pay as produced\",IF(Výstup!$E$3=\"Wind\",INDEX(Data!$C$3:$AC$8762,Výpočet!Q8279,Výpočet!$R$4),INDEX(Data!$AH$3:$BH$8762,Výpočet!Q8279,Výpočet!$R$4))*Výstup!$E$10,Výstup!$E$10)","v":0.6118234482758621}]
[null,null,null,null,null,null,null,null,null,"2021-12-11",12,7,12,null,null,null,8268,{"$f":"IF(Výstup!$E$9=\"Pay as produced\",IF(Výstup!$E$3=\"Wind\",INDEX(Data!$C$3:$AC$8762,Výpočet!Q8280,Výpočet!$R$4),INDEX(Data!$AH$3:$BH$8762,Výpočet!Q8280,Výpočet!$R$4))*Výstup!$E$10,Výstup!$E$10)","v":0.61942827586206894}]
[null,null,null,null,null,null,null,null,null,"2021-12-11",13,7,12,null,null,null,8269,{"$f":"IF(Výstup!$E$9=\"Pay as produced\",IF(Výstup!$E$3=\"Wind\",INDEX(Data!$C$3:$AC$8762,Výpočet!Q8281,Výpočet!$R$4),INDEX(Data!$AH$3:$BH$8762,Výpočet!Q8281,Výpočet!$R$4))*Výstup!$E$10,Výstup!$E$10)","v":0.62829448275862065}]
[null,null,null,null,null,null,null,null,null,"2021-12-11",14,7,12,null,null,null,8270,{"$f":"IF(Výstup!$E$9=\"Pay as produced\",IF(Výstup!$E$3=\"Wind\",INDEX(Data!$C$3:$AC$8762,Výpočet!Q8282,Výpočet!$R$4),INDEX(Data!$AH$3:$BH$8762,Výpočet!Q8282,Výpočet!$R$4))*Výstup!$E$10,Výstup!$E$10)","v":0.6356358620689655}]
[null,null,null,null,null,null,null,null,null,"2021-12-11",15,7,12,null,null,null,8271,{"$f":"IF(Výstup!$E$9=\"Pay as produced\",IF(Výstup!$E$3=\"Wind\",INDEX(Data!$C$3:$AC$8762,Výpočet!Q8283,Výpočet!$R$4),INDEX(Data!$AH$3:$BH$8762,Výpočet!Q8283,Výpočet!$R$4))*Výstup!$E$10,Výstup!$E$10)","v":0.64742482758620679}]
[null,null,null,null,null,null,null,null,null,"2021-12-11",16,7,12,null,null,null,8272,{"$f":"IF(Výstup!$E$9=\"Pay as produced\",IF(Výstup!$E$3=\"Wind\",INDEX(Data!$C$3:$AC$8762,Výpočet!Q8284,Výpočet!$R$4),INDEX(Data!$AH$3:$BH$8762,Výpočet!Q8284,Výpočet!$R$4))*Výstup!$E$10,Výstup!$E$10)","v":0.65703517241379306}]
[null,null,null,null,null,null,null,null,null,"2021-12-11",17,7,12,null,null,null,8273,{"$f":"IF(Výstup!$E$9=\"Pay as produced\",IF(Výstup!$E$3=\"Wind\",INDEX(Data!$C$3:$AC$8762,Výpočet!Q8285,Výpočet!$R$4),INDEX(Data!$AH$3:$BH$8762,Výpočet!Q8285,Výpočet!$R$4))*Výstup!$E$10,Výstup!$E$10)","v":0.66027931034482756}]
[null,null,null,null,null,null,null,null,null,"2021-12-11",18,7,12,null,null,null,8274,{"$f":"IF(Výstup!$E$9=\"Pay as produced\",IF(Výstup!$E$3=\"Wind\",INDEX(Data!$C$3:$AC$8762,Výpočet!Q8286,Výpočet!$R$4),INDEX(Data!$AH$3:$BH$8762,Výpočet!Q8286,Výpočet!$R$4))*Výstup!$E$10,Výstup!$E$10)","v":0.65681310344827581}]
[null,null,null,null,null,null,null,null,null,"2021-12-11",19,7,12,null,null,null,8275,{"$f":"IF(Výstup!$E$9=\"Pay as produced\",IF(Výstup!$E$3=\"Wind\",INDEX(Data!$C$3:$AC$8762,Výpočet!Q8287,Výpočet!$R$4),INDEX(Data!$AH$3:$BH$8762,Výpočet!Q8287,Výpočet!$R$4))*Výstup!$E$10,Výstup!$E$10)","v":0.65260275862068984}]
[null,null,null,null,null,null,null,null,null,"2021-12-11",20,7,12,null,null,null,8276,{"$f":"IF(Výstup!$E$9=\"Pay as produced\",IF(Výstup!$E$3=\"Wind\",INDEX(Data!$C$3:$AC$8762,Výpočet!Q8288,Výpočet!$R$4),INDEX(Data!$AH$3:$BH$8762,Výpočet!Q8288,Výpočet!$R$4))*Výstup!$E$10,Výstup!$E$10)","v":0.6439420689655172}]
[null,null,null,null,null,null,null,null,null,"2021-12-11",21,7,12,null,null,null,8277,{"$f":"IF(Výstup!$E$9=\"Pay as produced\",IF(Výstup!$E$3=\"Wind\",INDEX(Data!$C$3:$AC$8762,Výpočet!Q8289,Výpočet!$R$4),INDEX(Data!$AH$3:$BH$8762,Výpočet!Q8289,Výpočet!$R$4))*Výstup!$E$10,Výstup!$E$10)","v":0.63246000000000013}]
[null,null,null,null,null,null,null,null,null,"2021-12-11",22,7,12,null,null,null,8278,{"$f":"IF(Výstup!$E$9=\"Pay as produced\",IF(Výstup!$E$3=\"Wind\",INDEX(Data!$C$3:$AC$8762,Výpočet!Q8290,Výpočet!$R$4),INDEX(Data!$AH$3:$BH$8762,Výpočet!Q8290,Výpočet!$R$4))*Výstup!$E$10,Výstup!$E$10)","v":0.6200668965517242}]
[null,null,null,null,null,null,null,null,null,"2021-12-11",23,7,12,null,null,null,8279,{"$f":"IF(Výstup!$E$9=\"Pay as produced\",IF(Výstup!$E$3=\"Wind\",INDEX(Data!$C$3:$AC$8762,Výpočet!Q8291,Výpočet!$R$4),INDEX(Data!$AH$3:$BH$8762,Výpočet!Q8291,Výpočet!$R$4))*Výstup!$E$10,Výstup!$E$10)","v":0.60770137931034462}]
[null,null,null,null,null,null,null,null,null,"2021-12-11",24,7,12,null,null,null,8280,{"$f":"IF(Výstup!$E$9=\"Pay as produced\",IF(Výstup!$E$3=\"Wind\",INDEX(Data!$C$3:$AC$8762,Výpočet!Q8292,Výpočet!$R$4),INDEX(Data!$AH$3:$BH$8762,Výpočet!Q8292,Výpočet!$R$4))*Výstup!$E$10,Výstup!$E$10)","v":0.59719448275862075}]
[null,null,null,null,null,null,null,null,null,"2021-12-12",1,1,12,null,null,null,8281,{"$f":"IF(Výstup!$E$9=\"Pay as produced\",IF(Výstup!$E$3=\"Wind\",INDEX(Data!$C$3:$AC$8762,Výpočet!Q8293,Výpočet!$R$4),INDEX(Data!$AH$3:$BH$8762,Výpočet!Q8293,Výpočet!$R$4))*Výstup!$E$10,Výstup!$E$10)","v":0.59014551724137931}]
[null,null,null,null,null,null,null,null,null,"2021-12-12",2,1,12,null,null,null,8282,{"$f":"IF(Výstup!$E$9=\"Pay as produced\",IF(Výstup!$E$3=\"Wind\",INDEX(Data!$C$3:$AC$8762,Výpočet!Q8294,Výpočet!$R$4),INDEX(Data!$AH$3:$BH$8762,Výpočet!Q8294,Výpočet!$R$4))*Výstup!$E$10,Výstup!$E$10)","v":0.58389034482758606}]
[null,null,null,null,null,null,null,null,null,"2021-12-12",3,1,12,null,null,null,8283,{"$f":"IF(Výstup!$E$9=\"Pay as produced\",IF(Výstup!$E$3=\"Wind\",INDEX(Data!$C$3:$AC$8762,Výpočet!Q8295,Výpočet!$R$4),INDEX(Data!$AH$3:$BH$8762,Výpočet!Q8295,Výpočet!$R$4))*Výstup!$E$10,Výstup!$E$10)","v":0.5815903448275862}]
[null,null,null,null,null,null,null,null,null,"2021-12-12",4,1,12,null,null,null,8284,{"$f":"IF(Výstup!$E$9=\"Pay as produced\",IF(Výstup!$E$3=\"Wind\",INDEX(Data!$C$3:$AC$8762,Výpočet!Q8296,Výpočet!$R$4),INDEX(Data!$AH$3:$BH$8762,Výpočet!Q8296,Výpočet!$R$4))*Výstup!$E$10,Výstup!$E$10)","v":0.57541655172413797}]
[null,null,null,null,null,null,null,null,null,"2021-12-12",5,1,12,null,null,null,8285,{"$f":"IF(Výstup!$E$9=\"Pay as produced\",IF(Výstup!$E$3=\"Wind\",INDEX(Data!$C$3:$AC$8762,Výpočet!Q8297,Výpočet!$R$4),INDEX(Data!$AH$3:$BH$8762,Výpočet!Q8297,Výpočet!$R$4))*Výstup!$E$10,Výstup!$E$10)","v":0.56976827586206891}]
[null,null,null,null,null,null,null,null,null,"2021-12-12",6,1,12,null,null,null,8286,{"$f":"IF(Výstup!$E$9=\"Pay as produced\",IF(Výstup!$E$3=\"Wind\",INDEX(Data!$C$3:$AC$8762,Výpočet!Q8298,Výpočet!$R$4),INDEX(Data!$AH$3:$BH$8762,Výpočet!Q8298,Výpočet!$R$4))*Výstup!$E$10,Výstup!$E$10)","v":0.56738344827586207}]
[null,null,null,null,null,null,null,null,null,"2021-12-12",7,1,12,null,null,null,8287,{"$f":"IF(Výstup!$E$9=\"Pay as produced\",IF(Výstup!$E$3=\"Wind\",INDEX(Data!$C$3:$AC$8762,Výpočet!Q8299,Výpočet!$R$4),INDEX(Data!$AH$3:$BH$8762,Výpočet!Q8299,Výpočet!$R$4))*Výstup!$E$10,Výstup!$E$10)","v":0.57153999999999994}]
[null,null,null,null,null,null,null,null,null,"2021-12-12",8,1,12,null,null,null,8288,{"$f":"IF(Výstup!$E$9=\"Pay as produced\",IF(Výstup!$E$3=\"Wind\",INDEX(Data!$C$3:$AC$8762,Výpočet!Q8300,Výpočet!$R$4),INDEX(Data!$AH$3:$BH$8762,Výpočet!Q8300,Výpočet!$R$4))*Výstup!$E$10,Výstup!$E$10)","v":0.57797517241379315}]
[null,null,null,null,null,null,null,null,null,"2021-12-12",9,1,12,null,null,null,8289,{"$f":"IF(Výstup!$E$9=\"Pay as produced\",IF(Výstup!$E$3=\"Wind\",INDEX(Data!$C$3:$AC$8762,Výpočet!Q8301,Výpočet!$R$4),INDEX(Data!$AH$3:$BH$8762,Výpočet!Q8301,Výpočet!$R$4))*Výstup!$E$10,Výstup!$E$10)","v":0.58140137931034486}]
[null,null,null,null,null,null,null,null,null,"2021-12-12",10,1,12,null,null,null,8290,{"$f":"IF(Výstup!$E$9=\"Pay as produced\",IF(Výstup!$E$3=\"Wind\",INDEX(Data!$C$3:$AC$8762,Výpočet!Q8302,Výpočet!$R$4),INDEX(Data!$AH$3:$BH$8762,Výpočet!Q8302,Výpočet!$R$4))*Výstup!$E$10,Výstup!$E$10)","v":0.58078551724137928}]
[null,null,null,null,null,null,null,null,null,"2021-12-12",11,1,12,null,null,null,8291,{"$f":"IF(Výstup!$E$9=\"Pay as produced\",IF(Výstup!$E$3=\"Wind\",INDEX(Data!$C$3:$AC$8762,Výpočet!Q8303,Výpočet!$R$4),INDEX(Data!$AH$3:$BH$8762,Výpočet!Q8303,Výpočet!$R$4))*Výstup!$E$10,Výstup!$E$10)","v":0.59397172413793109}]
[null,null,null,null,null,null,null,null,null,"2021-12-12",12,1,12,null,null,null,8292,{"$f":"IF(Výstup!$E$9=\"Pay as produced\",IF(Výstup!$E$3=\"Wind\",INDEX(Data!$C$3:$AC$8762,Výpočet!Q8304,Výpočet!$R$4),INDEX(Data!$AH$3:$BH$8762,Výpočet!Q8304,Výpočet!$R$4))*Výstup!$E$10,Výstup!$E$10)","v":0.61235172413793115}]
[null,null,null,null,null,null,null,null,null,"2021-12-12",13,1,12,null,null,null,8293,{"$f":"IF(Výstup!$E$9=\"Pay as produced\",IF(Výstup!$E$3=\"Wind\",INDEX(Data!$C$3:$AC$8762,Výpočet!Q8305,Výpočet!$R$4),INDEX(Data!$AH$3:$BH$8762,Výpočet!Q8305,Výpočet!$R$4))*Výstup!$E$10,Výstup!$E$10)","v":0.63039862068965524}]
[null,null,null,null,null,null,null,null,null,"2021-12-12",14,1,12,null,null,null,8294,{"$f":"IF(Výstup!$E$9=\"Pay as produced\",IF(Výstup!$E$3=\"Wind\",INDEX(Data!$C$3:$AC$8762,Výpočet!Q8306,Výpočet!$R$4),INDEX(Data!$AH$3:$BH$8762,Výpočet!Q8306,Výpočet!$R$4))*Výstup!$E$10,Výstup!$E$10)","v":0.64780620689655166}]
[null,null,null,null,null,null,null,null,null,"2021-12-12",15,1,12,null,null,null,8295,{"$f":"IF(Výstup!$E$9=\"Pay as produced\",IF(Výstup!$E$3=\"Wind\",INDEX(Data!$C$3:$AC$8762,Výpočet!Q8307,Výpočet!$R$4),INDEX(Data!$AH$3:$BH$8762,Výpočet!Q8307,Výpočet!$R$4))*Výstup!$E$10,Výstup!$E$10)","v":0.66513172413793109}]
[null,null,null,null,null,null,null,null,null,"2021-12-12",16,1,12,null,null,null,8296,{"$f":"IF(Výstup!$E$9=\"Pay as produced\",IF(Výstup!$E$3=\"Wind\",INDEX(Data!$C$3:$AC$8762,Výpočet!Q8308,Výpočet!$R$4),INDEX(Data!$AH$3:$BH$8762,Výpočet!Q8308,Výpočet!$R$4))*Výstup!$E$10,Výstup!$E$10)","v":0.67595517241379321}]
[null,null,null,null,null,null,null,null,null,"2021-12-12",17,1,12,null,null,null,8297,{"$f":"IF(Výstup!$E$9=\"Pay as produced\",IF(Výstup!$E$3=\"Wind\",INDEX(Data!$C$3:$AC$8762,Výpočet!Q8309,Výpočet!$R$4),INDEX(Data!$AH$3:$BH$8762,Výpočet!Q8309,Výpočet!$R$4))*Výstup!$E$10,Výstup!$E$10)","v":0.67476275862068968}]
[null,null,null,null,null,null,null,null,null,"2021-12-12",18,1,12,null,null,null,8298,{"$f":"IF(Výstup!$E$9=\"Pay as produced\",IF(Výstup!$E$3=\"Wind\",INDEX(Data!$C$3:$AC$8762,Výpočet!Q8310,Výpočet!$R$4),INDEX(Data!$AH$3:$BH$8762,Výpočet!Q8310,Výpočet!$R$4))*Výstup!$E$10,Výstup!$E$10)","v":0.66588965517241383}]
[null,null,null,null,null,null,null,null,null,"2021-12-12",19,1,12,null,null,null,8299,{"$f":"IF(Výstup!$E$9=\"Pay as produced\",IF(Výstup!$E$3=\"Wind\",INDEX(Data!$C$3:$AC$8762,Výpočet!Q8311,Výpočet!$R$4),INDEX(Data!$AH$3:$BH$8762,Výpočet!Q8311,Výpočet!$R$4))*Výstup!$E$10,Výstup!$E$10)","v":0.65697724137931035}]
[null,null,null,null,null,null,null,null,null,"2021-12-12",20,1,12,null,null,null,8300,{"$f":"IF(Výstup!$E$9=\"Pay as produced\",IF(Výstup!$E$3=\"Wind\",INDEX(Data!$C$3:$AC$8762,Výpočet!Q8312,Výpočet!$R$4),INDEX(Data!$AH$3:$BH$8762,Výpočet!Q8312,Výpočet!$R$4))*Výstup!$E$10,Výstup!$E$10)","v":0.64898758620689656}]
[null,null,null,null,null,null,null,null,null,"2021-12-12",21,1,12,null,null,null,8301,{"$f":"IF(Výstup!$E$9=\"Pay as produced\",IF(Výstup!$E$3=\"Wind\",INDEX(Data!$C$3:$AC$8762,Výpočet!Q8313,Výpočet!$R$4),INDEX(Data!$AH$3:$BH$8762,Výpočet!Q8313,Výpočet!$R$4))*Výstup!$E$10,Výstup!$E$10)","v":0.64582896551724134}]
[null,null,null,null,null,null,null,null,null,"2021-12-12",22,1,12,null,null,null,8302,{"$f":"IF(Výstup!$E$9=\"Pay as produced\",IF(Výstup!$E$3=\"Wind\",INDEX(Data!$C$3:$AC$8762,Výpočet!Q8314,Výpočet!$R$4),INDEX(Data!$AH$3:$BH$8762,Výpočet!Q8314,Výpočet!$R$4))*Výstup!$E$10,Výstup!$E$10)","v":0.65325172413793098}]
[null,null,null,null,null,null,null,null,null,"2021-12-12",23,1,12,null,null,null,8303,{"$f":"IF(Výstup!$E$9=\"Pay as produced\",IF(Výstup!$E$3=\"Wind\",INDEX(Data!$C$3:$AC$8762,Výpočet!Q8315,Výpočet!$R$4),INDEX(Data!$AH$3:$BH$8762,Výpočet!Q8315,Výpočet!$R$4))*Výstup!$E$10,Výstup!$E$10)","v":0.66478689655172407}]
[null,null,null,null,null,null,null,null,null,"2021-12-12",24,1,12,null,null,null,8304,{"$f":"IF(Výstup!$E$9=\"Pay as produced\",IF(Výstup!$E$3=\"Wind\",INDEX(Data!$C$3:$AC$8762,Výpočet!Q8316,Výpočet!$R$4),INDEX(Data!$AH$3:$BH$8762,Výpočet!Q8316,Výpočet!$R$4))*Výstup!$E$10,Výstup!$E$10)","v":0.67101793103448271}]
[null,null,null,null,null,null,null,null,null,"2021-12-13",1,2,12,null,null,null,8305,{"$f":"IF(Výstup!$E$9=\"Pay as produced\",IF(Výstup!$E$3=\"Wind\",INDEX(Data!$C$3:$AC$8762,Výpočet!Q8317,Výpočet!$R$4),INDEX(Data!$AH$3:$BH$8762,Výpočet!Q8317,Výpočet!$R$4))*Výstup!$E$10,Výstup!$E$10)","v":0.67832137931034486}]
[null,null,null,null,null,null,null,null,null,"2021-12-13",2,2,12,null,null,null,8306,{"$f":"IF(Výstup!$E$9=\"Pay as produced\",IF(Výstup!$E$3=\"Wind\",INDEX(Data!$C$3:$AC$8762,Výpočet!Q8318,Výpočet!$R$4),INDEX(Data!$AH$3:$BH$8762,Výpočet!Q8318,Výpočet!$R$4))*Výstup!$E$10,Výstup!$E$10)","v":0.68310275862068981}]
[null,null,null,null,null,null,null,null,null,"2021-12-13",3,2,12,null,null,null,8307,{"$f":"IF(Výstup!$E$9=\"Pay as produced\",IF(Výstup!$E$3=\"Wind\",INDEX(Data!$C$3:$AC$8762,Výpočet!Q8319,Výpočet!$R$4),INDEX(Data!$AH$3:$BH$8762,Výpočet!Q8319,Výpočet!$R$4))*Výstup!$E$10,Výstup!$E$10)","v":0.68947379310344825}]
[null,null,null,null,null,null,null,null,null,"2021-12-13",4,2,12,null,null,null,8308,{"$f":"IF(Výstup!$E$9=\"Pay as produced\",IF(Výstup!$E$3=\"Wind\",INDEX(Data!$C$3:$AC$8762,Výpočet!Q8320,Výpočet!$R$4),INDEX(Data!$AH$3:$BH$8762,Výpočet!Q8320,Výpočet!$R$4))*Výstup!$E$10,Výstup!$E$10)","v":0.68412551724137927}]
[null,null,null,null,null,null,null,null,null,"2021-12-13",5,2,12,null,null,null,8309,{"$f":"IF(Výstup!$E$9=\"Pay as produced\",IF(Výstup!$E$3=\"Wind\",INDEX(Data!$C$3:$AC$8762,Výpočet!Q8321,Výpočet!$R$4),INDEX(Data!$AH$3:$BH$8762,Výpočet!Q8321,Výpočet!$R$4))*Výstup!$E$10,Výstup!$E$10)","v":0.67979517241379339}]
[null,null,null,null,null,null,null,null,null,"2021-12-13",6,2,12,null,null,null,8310,{"$f":"IF(Výstup!$E$9=\"Pay as produced\",IF(Výstup!$E$3=\"Wind\",INDEX(Data!$C$3:$AC$8762,Výpočet!Q8322,Výpočet!$R$4),INDEX(Data!$AH$3:$BH$8762,Výpočet!Q8322,Výpočet!$R$4))*Výstup!$E$10,Výstup!$E$10)","v":0.67485310344827587}]
[null,null,null,null,null,null,null,null,null,"2021-12-13",7,2,12,null,null,null,8311,{"$f":"IF(Výstup!$E$9=\"Pay as produced\",IF(Výstup!$E$3=\"Wind\",INDEX(Data!$C$3:$AC$8762,Výpočet!Q8323,Výpočet!$R$4),INDEX(Data!$AH$3:$BH$8762,Výpočet!Q8323,Výpočet!$R$4))*Výstup!$E$10,Výstup!$E$10)","v":0.6763468965517242}]
[null,null,null,null,null,null,null,null,null,"2021-12-13",8,2,12,null,null,null,8312,{"$f":"IF(Výstup!$E$9=\"Pay as produced\",IF(Výstup!$E$3=\"Wind\",INDEX(Data!$C$3:$AC$8762,Výpočet!Q8324,Výpočet!$R$4),INDEX(Data!$AH$3:$BH$8762,Výpočet!Q8324,Výpočet!$R$4))*Výstup!$E$10,Výstup!$E$10)","v":0.67569724137931031}]
[null,null,null,null,null,null,null,null,null,"2021-12-13",9,2,12,null,null,null,8313,{"$f":"IF(Výstup!$E$9=\"Pay as produced\",IF(Výstup!$E$3=\"Wind\",INDEX(Data!$C$3:$AC$8762,Výpočet!Q8325,Výpočet!$R$4),INDEX(Data!$AH$3:$BH$8762,Výpočet!Q8325,Výpočet!$R$4))*Výstup!$E$10,Výstup!$E$10)","v":0.67474827586206909}]
[null,null,null,null,null,null,null,null,null,"2021-12-13",10,2,12,null,null,null,8314,{"$f":"IF(Výstup!$E$9=\"Pay as produced\",IF(Výstup!$E$3=\"Wind\",INDEX(Data!$C$3:$AC$8762,Výpočet!Q8326,Výpočet!$R$4),INDEX(Data!$AH$3:$BH$8762,Výpočet!Q8326,Výpočet!$R$4))*Výstup!$E$10,Výstup!$E$10)","v":0.66657448275862063}]
[null,null,null,null,null,null,null,null,null,"2021-12-13",11,2,12,null,null,null,8315,{"$f":"IF(Výstup!$E$9=\"Pay as produced\",IF(Výstup!$E$3=\"Wind\",INDEX(Data!$C$3:$AC$8762,Výpočet!Q8327,Výpočet!$R$4),INDEX(Data!$AH$3:$BH$8762,Výpočet!Q8327,Výpočet!$R$4))*Výstup!$E$10,Výstup!$E$10)","v":0.6700503448275863}]
[null,null,null,null,null,null,null,null,null,"2021-12-13",12,2,12,null,null,null,8316,{"$f":"IF(Výstup!$E$9=\"Pay as produced\",IF(Výstup!$E$3=\"Wind\",INDEX(Data!$C$3:$AC$8762,Výpočet!Q8328,Výpočet!$R$4),INDEX(Data!$AH$3:$BH$8762,Výpočet!Q8328,Výpočet!$R$4))*Výstup!$E$10,Výstup!$E$10)","v":0.67545793103448271}]
[null,null,null,null,null,null,null,null,null,"2021-12-13",13,2,12,null,null,null,8317,{"$f":"IF(Výstup!$E$9=\"Pay as produced\",IF(Výstup!$E$3=\"Wind\",INDEX(Data!$C$3:$AC$8762,Výpočet!Q8329,Výpočet!$R$4),INDEX(Data!$AH$3:$BH$8762,Výpočet!Q8329,Výpočet!$R$4))*Výstup!$E$10,Výstup!$E$10)","v":0.67891517241379296}]
[null,null,null,null,null,null,null,null,null,"2021-12-13",14,2,12,null,null,null,8318,{"$f":"IF(Výstup!$E$9=\"Pay as produced\",IF(Výstup!$E$3=\"Wind\",INDEX(Data!$C$3:$AC$8762,Výpočet!Q8330,Výpočet!$R$4),INDEX(Data!$AH$3:$BH$8762,Výpočet!Q8330,Výpočet!$R$4))*Výstup!$E$10,Výstup!$E$10)","v":0.67768275862068961}]
[null,null,null,null,null,null,null,null,null,"2021-12-13",15,2,12,null,null,null,8319,{"$f":"IF(Výstup!$E$9=\"Pay as produced\",IF(Výstup!$E$3=\"Wind\",INDEX(Data!$C$3:$AC$8762,Výpočet!Q8331,Výpočet!$R$4),INDEX(Data!$AH$3:$BH$8762,Výpočet!Q8331,Výpočet!$R$4))*Výstup!$E$10,Výstup!$E$10)","v":0.68039172413793114}]
[null,null,null,null,null,null,null,null,null,"2021-12-13",16,2,12,null,null,null,8320,{"$f":"IF(Výstup!$E$9=\"Pay as produced\",IF(Výstup!$E$3=\"Wind\",INDEX(Data!$C$3:$AC$8762,Výpočet!Q8332,Výpočet!$R$4),INDEX(Data!$AH$3:$BH$8762,Výpočet!Q8332,Výpočet!$R$4))*Výstup!$E$10,Výstup!$E$10)","v":0.68367379310344811}]
[null,null,null,null,null,null,null,null,null,"2021-12-13",17,2,12,null,null,null,8321,{"$f":"IF(Výstup!$E$9=\"Pay as produced\",IF(Výstup!$E$3=\"Wind\",INDEX(Data!$C$3:$AC$8762,Výpočet!Q8333,Výpočet!$R$4),INDEX(Data!$AH$3:$BH$8762,Výpočet!Q8333,Výpočet!$R$4))*Výstup!$E$10,Výstup!$E$10)","v":0.68603862068965504}]
[null,null,null,null,null,null,null,null,null,"2021-12-13",18,{"$f":"WEEKDAY(J8334)","v":2},12,null,null,null,8322,{"$f":"IF(Výstup!$E$9=\"Pay as produced\",IF(Výstup!$E$3=\"Wind\",INDEX(Data!$C$3:$AC$8762,Výpočet!Q8334,Výpočet!$R$4),INDEX(Data!$AH$3:$BH$8762,Výpočet!Q8334,Výpočet!$R$4))*Výstup!$E$10,Výstup!$E$10)","v":0.68536758620689664}]
[null,null,null,null,null,null,null,null,null,"2021-12-13",19,2,12,null,null,null,8323,{"$f":"IF(Výstup!$E$9=\"Pay as produced\",IF(Výstup!$E$3=\"Wind\",INDEX(Data!$C$3:$AC$8762,Výpočet!Q8335,Výpočet!$R$4),INDEX(Data!$AH$3:$BH$8762,Výpočet!Q8335,Výpočet!$R$4))*Výstup!$E$10,Výstup!$E$10)","v":0.68282965517241367}]
[null,null,null,null,null,null,null,null,null,"2021-12-13",20,2,12,null,null,null,8324,{"$f":"IF(Výstup!$E$9=\"Pay as produced\",IF(Výstup!$E$3=\"Wind\",INDEX(Data!$C$3:$AC$8762,Výpočet!Q8336,Výpočet!$R$4),INDEX(Data!$AH$3:$BH$8762,Výpočet!Q8336,Výpočet!$R$4))*Výstup!$E$10,Výstup!$E$10)","v":0.67817586206896552}]
[null,null,null,null,null,null,null,null,null,"2021-12-13",21,2,12,null,null,null,8325,{"$f":"IF(Výstup!$E$9=\"Pay as produced\",IF(Výstup!$E$3=\"Wind\",INDEX(Data!$C$3:$AC$8762,Výpočet!Q8337,Výpočet!$R$4),INDEX(Data!$AH$3:$BH$8762,Výpočet!Q8337,Výpočet!$R$4))*Výstup!$E$10,Výstup!$E$10)","v":0.67059379310344824}]
[null,null,null,null,null,null,null,null,null,"2021-12-13",22,2,12,null,null,null,8326,{"$f":"IF(Výstup!$E$9=\"Pay as produced\",IF(Výstup!$E$3=\"Wind\",INDEX(Data!$C$3:$AC$8762,Výpočet!Q8338,Výpočet!$R$4),INDEX(Data!$AH$3:$BH$8762,Výpočet!Q8338,Výpočet!$R$4))*Výstup!$E$10,Výstup!$E$10)","v":0.66927103448275838}]
[null,null,null,null,null,null,null,null,null,"2021-12-13",23,2,12,null,null,null,8327,{"$f":"IF(Výstup!$E$9=\"Pay as produced\",IF(Výstup!$E$3=\"Wind\",INDEX(Data!$C$3:$AC$8762,Výpočet!Q8339,Výpočet!$R$4),INDEX(Data!$AH$3:$BH$8762,Výpočet!Q8339,Výpočet!$R$4))*Výstup!$E$10,Výstup!$E$10)","v":0.66708758620689657}]
[null,null,null,null,null,null,null,null,null,"2021-12-13",24,2,12,null,null,null,8328,{"$f":"IF(Výstup!$E$9=\"Pay as produced\",IF(Výstup!$E$3=\"Wind\",INDEX(Data!$C$3:$AC$8762,Výpočet!Q8340,Výpočet!$R$4),INDEX(Data!$AH$3:$BH$8762,Výpočet!Q8340,Výpočet!$R$4))*Výstup!$E$10,Výstup!$E$10)","v":0.66086620689655151}]
[null,null,null,null,null,null,null,null,null,"2021-12-14",1,3,12,null,null,null,8329,{"$f":"IF(Výstup!$E$9=\"Pay as produced\",IF(Výstup!$E$3=\"Wind\",INDEX(Data!$C$3:$AC$8762,Výpočet!Q8341,Výpočet!$R$4),INDEX(Data!$AH$3:$BH$8762,Výpočet!Q8341,Výpočet!$R$4))*Výstup!$E$10,Výstup!$E$10)","v":0.6520993103448276}]
[null,null,null,null,null,null,null,null,null,"2021-12-14",2,3,12,null,null,null,8330,{"$f":"IF(Výstup!$E$9=\"Pay as produced\",IF(Výstup!$E$3=\"Wind\",INDEX(Data!$C$3:$AC$8762,Výpočet!Q8342,Výpočet!$R$4),INDEX(Data!$AH$3:$BH$8762,Výpočet!Q8342,Výpočet!$R$4))*Výstup!$E$10,Výstup!$E$10)","v":0.64032000000000011}]
[null,null,null,null,null,null,null,null,null,"2021-12-14",3,3,12,null,null,null,8331,{"$f":"IF(Výstup!$E$9=\"Pay as produced\",IF(Výstup!$E$3=\"Wind\",INDEX(Data!$C$3:$AC$8762,Výpočet!Q8343,Výpočet!$R$4),INDEX(Data!$AH$3:$BH$8762,Výpočet!Q8343,Výpočet!$R$4))*Výstup!$E$10,Výstup!$E$10)","v":0.62827034482758615}]
[null,null,null,null,null,null,null,null,null,"2021-12-14",4,3,12,null,null,null,8332,{"$f":"IF(Výstup!$E$9=\"Pay as produced\",IF(Výstup!$E$3=\"Wind\",INDEX(Data!$C$3:$AC$8762,Výpočet!Q8344,Výpočet!$R$4),INDEX(Data!$AH$3:$BH$8762,Výpočet!Q8344,Výpočet!$R$4))*Výstup!$E$10,Výstup!$E$10)","v":0.60567103448275861}]
[null,null,null,null,null,null,null,null,null,"2021-12-14",5,3,12,null,null,null,8333,{"$f":"IF(Výstup!$E$9=\"Pay as produced\",IF(Výstup!$E$3=\"Wind\",INDEX(Data!$C$3:$AC$8762,Výpočet!Q8345,Výpočet!$R$4),INDEX(Data!$AH$3:$BH$8762,Výpočet!Q8345,Výpočet!$R$4))*Výstup!$E$10,Výstup!$E$10)","v":0.58124275862068964}]
[null,null,null,null,null,null,null,null,null,"2021-12-14",6,3,12,null,null,null,8334,{"$f":"IF(Výstup!$E$9=\"Pay as produced\",IF(Výstup!$E$3=\"Wind\",INDEX(Data!$C$3:$AC$8762,Výpočet!Q8346,Výpočet!$R$4),INDEX(Data!$AH$3:$BH$8762,Výpočet!Q8346,Výpočet!$R$4))*Výstup!$E$10,Výstup!$E$10)","v":0.5599455172413792}]
[null,null,null,null,null,null,null,null,null,"2021-12-14",7,3,12,null,null,null,8335,{"$f":"IF(Výstup!$E$9=\"Pay as produced\",IF(Výstup!$E$3=\"Wind\",INDEX(Data!$C$3:$AC$8762,Výpočet!Q8347,Výpočet!$R$4),INDEX(Data!$AH$3:$BH$8762,Výpočet!Q8347,Výpočet!$R$4))*Výstup!$E$10,Výstup!$E$10)","v":0.53913172413793109}]
[null,null,null,null,null,null,null,null,null,"2021-12-14",8,3,12,null,null,null,8336,{"$f":"IF(Výstup!$E$9=\"Pay as produced\",IF(Výstup!$E$3=\"Wind\",INDEX(Data!$C$3:$AC$8762,Výpočet!Q8348,Výpočet!$R$4),INDEX(Data!$AH$3:$BH$8762,Výpočet!Q8348,Výpočet!$R$4))*Výstup!$E$10,Výstup!$E$10)","v":0.52103172413793097}]
[null,null,null,null,null,null,null,null,null,"2021-12-14",9,3,12,null,null,null,8337,{"$f":"IF(Výstup!$E$9=\"Pay as produced\",IF(Výstup!$E$3=\"Wind\",INDEX(Data!$C$3:$AC$8762,Výpočet!Q8349,Výpočet!$R$4),INDEX(Data!$AH$3:$BH$8762,Výpočet!Q8349,Výpočet!$R$4))*Výstup!$E$10,Výstup!$E$10)","v":0.49840206896551714}]
[null,null,null,null,null,null,null,null,null,"2021-12-14",10,3,12,null,null,null,8338,{"$f":"IF(Výstup!$E$9=\"Pay as produced\",IF(Výstup!$E$3=\"Wind\",INDEX(Data!$C$3:$AC$8762,Výpočet!Q8350,Výpočet!$R$4),INDEX(Data!$AH$3:$BH$8762,Výpočet!Q8350,Výpočet!$R$4))*Výstup!$E$10,Výstup!$E$10)","v":0.47966551724137929}]
[null,null,null,null,null,null,null,null,null,"2021-12-14",11,3,12,null,null,null,8339,{"$f":"IF(Výstup!$E$9=\"Pay as produced\",IF(Výstup!$E$3=\"Wind\",INDEX(Data!$C$3:$AC$8762,Výpočet!Q8351,Výpočet!$R$4),INDEX(Data!$AH$3:$BH$8762,Výpočet!Q8351,Výpočet!$R$4))*Výstup!$E$10,Výstup!$E$10)","v":0.48063103448275868}]
[null,null,null,null,null,null,null,null,null,"2021-12-14",12,3,12,null,null,null,8340,{"$f":"IF(Výstup!$E$9=\"Pay as produced\",IF(Výstup!$E$3=\"Wind\",INDEX(Data!$C$3:$AC$8762,Výpočet!Q8352,Výpočet!$R$4),INDEX(Data!$AH$3:$BH$8762,Výpočet!Q8352,Výpočet!$R$4))*Výstup!$E$10,Výstup!$E$10)","v":0.49613862068965509}]
[null,null,null,null,null,null,null,null,null,"2021-12-14",13,3,12,null,null,null,8341,{"$f":"IF(Výstup!$E$9=\"Pay as produced\",IF(Výstup!$E$3=\"Wind\",INDEX(Data!$C$3:$AC$8762,Výpočet!Q8353,Výpočet!$R$4),INDEX(Data!$AH$3:$BH$8762,Výpočet!Q8353,Výpočet!$R$4))*Výstup!$E$10,Výstup!$E$10)","v":0.51489724137931014}]
[null,null,null,null,null,null,null,null,null,"2021-12-14",14,3,12,null,null,null,8342,{"$f":"IF(Výstup!$E$9=\"Pay as produced\",IF(Výstup!$E$3=\"Wind\",INDEX(Data!$C$3:$AC$8762,Výpočet!Q8354,Výpočet!$R$4),INDEX(Data!$AH$3:$BH$8762,Výpočet!Q8354,Výpočet!$R$4))*Výstup!$E$10,Výstup!$E$10)","v":0.5366344827586208}]
[null,null,null,null,null,null,null,null,null,"2021-12-14",15,3,12,null,null,null,8343,{"$f":"IF(Výstup!$E$9=\"Pay as produced\",IF(Výstup!$E$3=\"Wind\",INDEX(Data!$C$3:$AC$8762,Výpočet!Q8355,Výpočet!$R$4),INDEX(Data!$AH$3:$BH$8762,Výpočet!Q8355,Výpočet!$R$4))*Výstup!$E$10,Výstup!$E$10)","v":0.56350758620689656}]
[null,null,null,null,null,null,null,null,null,"2021-12-14",16,3,12,null,null,null,8344,{"$f":"IF(Výstup!$E$9=\"Pay as produced\",IF(Výstup!$E$3=\"Wind\",INDEX(Data!$C$3:$AC$8762,Výpočet!Q8356,Výpočet!$R$4),INDEX(Data!$AH$3:$BH$8762,Výpočet!Q8356,Výpočet!$R$4))*Výstup!$E$10,Výstup!$E$10)","v":0.58833310344827594}]
[null,null,null,null,null,null,null,null,null,"2021-12-14",17,3,12,null,null,null,8345,{"$f":"IF(Výstup!$E$9=\"Pay as produced\",IF(Výstup!$E$3=\"Wind\",INDEX(Data!$C$3:$AC$8762,Výpočet!Q8357,Výpočet!$R$4),INDEX(Data!$AH$3:$BH$8762,Výpočet!Q8357,Výpočet!$R$4))*Výstup!$E$10,Výstup!$E$10)","v":0.6020772413793104}]
[null,null,null,null,null,null,null,null,null,"2021-12-14",18,3,12,null,null,null,8346,{"$f":"IF(Výstup!$E$9=\"Pay as produced\",IF(Výstup!$E$3=\"Wind\",INDEX(Data!$C$3:$AC$8762,Výpočet!Q8358,Výpočet!$R$4),INDEX(Data!$AH$3:$BH$8762,Výpočet!Q8358,Výpočet!$R$4))*Výstup!$E$10,Výstup!$E$10)","v":0.60733310344827596}]
[null,null,null,null,null,null,null,null,null,"2021-12-14",19,3,12,null,null,null,8347,{"$f":"IF(Výstup!$E$9=\"Pay as produced\",IF(Výstup!$E$3=\"Wind\",INDEX(Data!$C$3:$AC$8762,Výpočet!Q8359,Výpočet!$R$4),INDEX(Data!$AH$3:$BH$8762,Výpočet!Q8359,Výpočet!$R$4))*Výstup!$E$10,Výstup!$E$10)","v":0.60928413793103453}]
[null,null,null,null,null,null,null,null,null,"2021-12-14",20,3,12,null,null,null,8348,{"$f":"IF(Výstup!$E$9=\"Pay as produced\",IF(Výstup!$E$3=\"Wind\",INDEX(Data!$C$3:$AC$8762,Výpočet!Q8360,Výpočet!$R$4),INDEX(Data!$AH$3:$BH$8762,Výpočet!Q8360,Výpočet!$R$4))*Výstup!$E$10,Výstup!$E$10)","v":0.60798827586206894}]
[null,null,null,null,null,null,null,null,null,"2021-12-14",21,3,12,null,null,null,8349,{"$f":"IF(Výstup!$E$9=\"Pay as produced\",IF(Výstup!$E$3=\"Wind\",INDEX(Data!$C$3:$AC$8762,Výpočet!Q8361,Výpočet!$R$4),INDEX(Data!$AH$3:$BH$8762,Výpočet!Q8361,Výpočet!$R$4))*Výstup!$E$10,Výstup!$E$10)","v":0.60367241379310355}]
[null,null,null,null,null,null,null,null,null,"2021-12-14",22,3,12,null,null,null,8350,{"$f":"IF(Výstup!$E$9=\"Pay as produced\",IF(Výstup!$E$3=\"Wind\",INDEX(Data!$C$3:$AC$8762,Výpočet!Q8362,Výpočet!$R$4),INDEX(Data!$AH$3:$BH$8762,Výpočet!Q8362,Výpočet!$R$4))*Výstup!$E$10,Výstup!$E$10)","v":0.60226896551724129}]
[null,null,null,null,null,null,null,null,null,"2021-12-14",23,3,12,null,null,null,8351,{"$f":"IF(Výstup!$E$9=\"Pay as produced\",IF(Výstup!$E$3=\"Wind\",INDEX(Data!$C$3:$AC$8762,Výpočet!Q8363,Výpočet!$R$4),INDEX(Data!$AH$3:$BH$8762,Výpočet!Q8363,Výpočet!$R$4))*Výstup!$E$10,Výstup!$E$10)","v":0.60275999999999996}]
[null,null,null,null,null,null,null,null,null,"2021-12-14",24,3,12,null,null,null,8352,{"$f":"IF(Výstup!$E$9=\"Pay as produced\",IF(Výstup!$E$3=\"Wind\",INDEX(Data!$C$3:$AC$8762,Výpočet!Q8364,Výpočet!$R$4),INDEX(Data!$AH$3:$BH$8762,Výpočet!Q8364,Výpočet!$R$4))*Výstup!$E$10,Výstup!$E$10)","v":0.60432896551724125}]
[null,null,null,null,null,null,null,null,null,"2021-12-15",1,4,12,null,null,null,8353,{"$f":"IF(Výstup!$E$9=\"Pay as produced\",IF(Výstup!$E$3=\"Wind\",INDEX(Data!$C$3:$AC$8762,Výpočet!Q8365,Výpočet!$R$4),INDEX(Data!$AH$3:$BH$8762,Výpočet!Q8365,Výpočet!$R$4))*Výstup!$E$10,Výstup!$E$10)","v":0.60393999999999992}]
[null,null,null,null,null,null,null,null,null,"2021-12-15",2,4,12,null,null,null,8354,{"$f":"IF(Výstup!$E$9=\"Pay as produced\",IF(Výstup!$E$3=\"Wind\",INDEX(Data!$C$3:$AC$8762,Výpočet!Q8366,Výpočet!$R$4),INDEX(Data!$AH$3:$BH$8762,Výpočet!Q8366,Výpočet!$R$4))*Výstup!$E$10,Výstup!$E$10)","v":0.59981241379310335}]
[null,null,null,null,null,null,null,null,null,"2021-12-15",3,4,12,null,null,null,8355,{"$f":"IF(Výstup!$E$9=\"Pay as produced\",IF(Výstup!$E$3=\"Wind\",INDEX(Data!$C$3:$AC$8762,Výpočet!Q8367,Výpočet!$R$4),INDEX(Data!$AH$3:$BH$8762,Výpočet!Q8367,Výpočet!$R$4))*Výstup!$E$10,Výstup!$E$10)","v":0.59247034482758631}]
[null,null,null,null,null,null,null,null,null,"2021-12-15",4,4,12,null,null,null,8356,{"$f":"IF(Výstup!$E$9=\"Pay as produced\",IF(Výstup!$E$3=\"Wind\",INDEX(Data!$C$3:$AC$8762,Výpočet!Q8368,Výpočet!$R$4),INDEX(Data!$AH$3:$BH$8762,Výpočet!Q8368,Výpočet!$R$4))*Výstup!$E$10,Výstup!$E$10)","v":0.58056551724137928}]
[null,null,null,null,null,null,null,null,null,"2021-12-15",5,4,12,null,null,null,8357,{"$f":"IF(Výstup!$E$9=\"Pay as produced\",IF(Výstup!$E$3=\"Wind\",INDEX(Data!$C$3:$AC$8762,Výpočet!Q8369,Výpočet!$R$4),INDEX(Data!$AH$3:$BH$8762,Výpočet!Q8369,Výpočet!$R$4))*Výstup!$E$10,Výstup!$E$10)","v":0.56859103448275861}]
[null,null,null,null,null,null,null,null,null,"2021-12-15",6,4,12,null,null,null,8358,{"$f":"IF(Výstup!$E$9=\"Pay as produced\",IF(Výstup!$E$3=\"Wind\",INDEX(Data!$C$3:$AC$8762,Výpočet!Q8370,Výpočet!$R$4),INDEX(Data!$AH$3:$BH$8762,Výpočet!Q8370,Výpočet!$R$4))*Výstup!$E$10,Výstup!$E$10)","v":0.56100827586206892}]
[null,null,null,null,null,null,null,null,null,"2021-12-15",7,4,12,null,null,null,8359,{"$f":"IF(Výstup!$E$9=\"Pay as produced\",IF(Výstup!$E$3=\"Wind\",INDEX(Data!$C$3:$AC$8762,Výpočet!Q8371,Výpočet!$R$4),INDEX(Data!$AH$3:$BH$8762,Výpočet!Q8371,Výpočet!$R$4))*Výstup!$E$10,Výstup!$E$10)","v":0.55975655172413807}]
[null,null,null,null,null,null,null,null,null,"2021-12-15",8,4,12,null,null,null,8360,{"$f":"IF(Výstup!$E$9=\"Pay as produced\",IF(Výstup!$E$3=\"Wind\",INDEX(Data!$C$3:$AC$8762,Výpočet!Q8372,Výpočet!$R$4),INDEX(Data!$AH$3:$BH$8762,Výpočet!Q8372,Výpočet!$R$4))*Výstup!$E$10,Výstup!$E$10)","v":0.56474000000000002}]
[null,null,null,null,null,null,null,null,null,"2021-12-15",9,4,12,null,null,null,8361,{"$f":"IF(Výstup!$E$9=\"Pay as produced\",IF(Výstup!$E$3=\"Wind\",INDEX(Data!$C$3:$AC$8762,Výpočet!Q8373,Výpočet!$R$4),INDEX(Data!$AH$3:$BH$8762,Výpočet!Q8373,Výpočet!$R$4))*Výstup!$E$10,Výstup!$E$10)","v":0.56335862068965503}]
[null,null,null,null,null,null,null,null,null,"2021-12-15",10,4,12,null,null,null,8362,{"$f":"IF(Výstup!$E$9=\"Pay as produced\",IF(Výstup!$E$3=\"Wind\",INDEX(Data!$C$3:$AC$8762,Výpočet!Q8374,Výpočet!$R$4),INDEX(Data!$AH$3:$BH$8762,Výpočet!Q8374,Výpočet!$R$4))*Výstup!$E$10,Výstup!$E$10)","v":0.55865034482758613}]
[null,null,null,null,null,null,null,null,null,"2021-12-15",11,4,12,null,null,null,8363,{"$f":"IF(Výstup!$E$9=\"Pay as produced\",IF(Výstup!$E$3=\"Wind\",INDEX(Data!$C$3:$AC$8762,Výpočet!Q8375,Výpočet!$R$4),INDEX(Data!$AH$3:$BH$8762,Výpočet!Q8375,Výpočet!$R$4))*Výstup!$E$10,Výstup!$E$10)","v":0.56550275862068955}]
[null,null,null,null,null,null,null,null,null,"2021-12-15",12,4,12,null,null,null,8364,{"$f":"IF(Výstup!$E$9=\"Pay as produced\",IF(Výstup!$E$3=\"Wind\",INDEX(Data!$C$3:$AC$8762,Výpočet!Q8376,Výpočet!$R$4),INDEX(Data!$AH$3:$BH$8762,Výpočet!Q8376,Výpočet!$R$4))*Výstup!$E$10,Výstup!$E$10)","v":0.57821862068965513}]
[null,null,null,null,null,null,null,null,null,"2021-12-15",13,4,12,null,null,null,8365,{"$f":"IF(Výstup!$E$9=\"Pay as produced\",IF(Výstup!$E$3=\"Wind\",INDEX(Data!$C$3:$AC$8762,Výpočet!Q8377,Výpočet!$R$4),INDEX(Data!$AH$3:$BH$8762,Výpočet!Q8377,Výpočet!$R$4))*Výstup!$E$10,Výstup!$E$10)","v":0.58843034482758616}]
[null,null,null,null,null,null,null,null,null,"2021-12-15",14,4,12,null,null,null,8366,{"$f":"IF(Výstup!$E$9=\"Pay as produced\",IF(Výstup!$E$3=\"Wind\",INDEX(Data!$C$3:$AC$8762,Výpočet!Q8378,Výpočet!$R$4),INDEX(Data!$AH$3:$BH$8762,Výpočet!Q8378,Výpočet!$R$4))*Výstup!$E$10,Výstup!$E$10)","v":0.59799379310344847}]
[null,null,null,null,null,null,null,null,null,"2021-12-15",15,4,12,null,null,null,8367,{"$f":"IF(Výstup!$E$9=\"Pay as produced\",IF(Výstup!$E$3=\"Wind\",INDEX(Data!$C$3:$AC$8762,Výpočet!Q8379,Výpočet!$R$4),INDEX(Data!$AH$3:$BH$8762,Výpočet!Q8379,Výpočet!$R$4))*Výstup!$E$10,Výstup!$E$10)","v":0.61209862068965526}]
[null,null,null,null,null,null,null,null,null,"2021-12-15",16,4,12,null,null,null,8368,{"$f":"IF(Výstup!$E$9=\"Pay as produced\",IF(Výstup!$E$3=\"Wind\",INDEX(Data!$C$3:$AC$8762,Výpočet!Q8380,Výpočet!$R$4),INDEX(Data!$AH$3:$BH$8762,Výpočet!Q8380,Výpočet!$R$4))*Výstup!$E$10,Výstup!$E$10)","v":0.62764413793103457}]
[null,null,null,null,null,null,null,null,null,"2021-12-15",17,4,12,null,null,null,8369,{"$f":"IF(Výstup!$E$9=\"Pay as produced\",IF(Výstup!$E$3=\"Wind\",INDEX(Data!$C$3:$AC$8762,Výpočet!Q8381,Výpočet!$R$4),INDEX(Data!$AH$3:$BH$8762,Výpočet!Q8381,Výpočet!$R$4))*Výstup!$E$10,Výstup!$E$10)","v":0.63564413793103447}]
[null,null,null,null,null,null,null,null,null,"2021-12-15",18,4,12,null,null,null,8370,{"$f":"IF(Výstup!$E$9=\"Pay as produced\",IF(Výstup!$E$3=\"Wind\",INDEX(Data!$C$3:$AC$8762,Výpočet!Q8382,Výpočet!$R$4),INDEX(Data!$AH$3:$BH$8762,Výpočet!Q8382,Výpočet!$R$4))*Výstup!$E$10,Výstup!$E$10)","v":0.63585655172413791}]
[null,null,null,null,null,null,null,null,null,"2021-12-15",19,4,12,null,null,null,8371,{"$f":"IF(Výstup!$E$9=\"Pay as produced\",IF(Výstup!$E$3=\"Wind\",INDEX(Data!$C$3:$AC$8762,Výpočet!Q8383,Výpočet!$R$4),INDEX(Data!$AH$3:$BH$8762,Výpočet!Q8383,Výpočet!$R$4))*Výstup!$E$10,Výstup!$E$10)","v":0.62990482758620692}]
[null,null,null,null,null,null,null,null,null,"2021-12-15",20,4,12,null,null,null,8372,{"$f":"IF(Výstup!$E$9=\"Pay as produced\",IF(Výstup!$E$3=\"Wind\",INDEX(Data!$C$3:$AC$8762,Výpočet!Q8384,Výpočet!$R$4),INDEX(Data!$AH$3:$BH$8762,Výpočet!Q8384,Výpočet!$R$4))*Výstup!$E$10,Výstup!$E$10)","v":0.62319999999999987}]
[null,null,null,null,null,null,null,null,null,"2021-12-15",21,4,12,null,null,null,8373,{"$f":"IF(Výstup!$E$9=\"Pay as produced\",IF(Výstup!$E$3=\"Wind\",INDEX(Data!$C$3:$AC$8762,Výpočet!Q8385,Výpočet!$R$4),INDEX(Data!$AH$3:$BH$8762,Výpočet!Q8385,Výpočet!$R$4))*Výstup!$E$10,Výstup!$E$10)","v":0.61558551724137933}]
[null,null,null,null,null,null,null,null,null,"2021-12-15",22,4,12,null,null,null,8374,{"$f":"IF(Výstup!$E$9=\"Pay as produced\",IF(Výstup!$E$3=\"Wind\",INDEX(Data!$C$3:$AC$8762,Výpočet!Q8386,Výpočet!$R$4),INDEX(Data!$AH$3:$BH$8762,Výpočet!Q8386,Výpočet!$R$4))*Výstup!$E$10,Výstup!$E$10)","v":0.61900827586206875}]
[null,null,null,null,null,null,null,null,null,"2021-12-15",23,4,12,null,null,null,8375,{"$f":"IF(Výstup!$E$9=\"Pay as produced\",IF(Výstup!$E$3=\"Wind\",INDEX(Data!$C$3:$AC$8762,Výpočet!Q8387,Výpočet!$R$4),INDEX(Data!$AH$3:$BH$8762,Výpočet!Q8387,Výpočet!$R$4))*Výstup!$E$10,Výstup!$E$10)","v":0.62494758620689672}]
[null,null,null,null,null,null,null,null,null,"2021-12-15",24,4,12,null,null,null,8376,{"$f":"IF(Výstup!$E$9=\"Pay as produced\",IF(Výstup!$E$3=\"Wind\",INDEX(Data!$C$3:$AC$8762,Výpočet!Q8388,Výpočet!$R$4),INDEX(Data!$AH$3:$BH$8762,Výpočet!Q8388,Výpočet!$R$4))*Výstup!$E$10,Výstup!$E$10)","v":0.63304965517241385}]
[null,null,null,null,null,null,null,null,null,"2021-12-16",1,5,12,null,null,null,8377,{"$f":"IF(Výstup!$E$9=\"Pay as produced\",IF(Výstup!$E$3=\"Wind\",INDEX(Data!$C$3:$AC$8762,Výpočet!Q8389,Výpočet!$R$4),INDEX(Data!$AH$3:$BH$8762,Výpočet!Q8389,Výpočet!$R$4))*Výstup!$E$10,Výstup!$E$10)","v":0.63932827586206886}]
[null,null,null,null,null,null,null,null,null,"2021-12-16",2,5,12,null,null,null,8378,{"$f":"IF(Výstup!$E$9=\"Pay as produced\",IF(Výstup!$E$3=\"Wind\",INDEX(Data!$C$3:$AC$8762,Výpočet!Q8390,Výpočet!$R$4),INDEX(Data!$AH$3:$BH$8762,Výpočet!Q8390,Výpočet!$R$4))*Výstup!$E$10,Výstup!$E$10)","v":0.64573931034482768}]
[null,null,null,null,null,null,null,null,null,"2021-12-16",3,5,12,null,null,null,8379,{"$f":"IF(Výstup!$E$9=\"Pay as produced\",IF(Výstup!$E$3=\"Wind\",INDEX(Data!$C$3:$AC$8762,Výpočet!Q8391,Výpočet!$R$4),INDEX(Data!$AH$3:$BH$8762,Výpočet!Q8391,Výpočet!$R$4))*Výstup!$E$10,Výstup!$E$10)","v":0.64882896551724145}]
[null,null,null,null,null,null,null,null,null,"2021-12-16",4,5,12,null,null,null,8380,{"$f":"IF(Výstup!$E$9=\"Pay as produced\",IF(Výstup!$E$3=\"Wind\",INDEX(Data!$C$3:$AC$8762,Výpočet!Q8392,Výpočet!$R$4),INDEX(Data!$AH$3:$BH$8762,Výpočet!Q8392,Výpočet!$R$4))*Výstup!$E$10,Výstup!$E$10)","v":0.64262206896551732}]
[null,null,null,null,null,null,null,null,null,"2021-12-16",5,5,12,null,null,null,8381,{"$f":"IF(Výstup!$E$9=\"Pay as produced\",IF(Výstup!$E$3=\"Wind\",INDEX(Data!$C$3:$AC$8762,Výpočet!Q8393,Výpočet!$R$4),INDEX(Data!$AH$3:$BH$8762,Výpočet!Q8393,Výpočet!$R$4))*Výstup!$E$10,Výstup!$E$10)","v":0.63101586206896565}]
[null,null,null,null,null,null,null,null,null,"2021-12-16",6,5,12,null,null,null,8382,{"$f":"IF(Výstup!$E$9=\"Pay as produced\",IF(Výstup!$E$3=\"Wind\",INDEX(Data!$C$3:$AC$8762,Výpočet!Q8394,Výpočet!$R$4),INDEX(Data!$AH$3:$BH$8762,Výpočet!Q8394,Výpočet!$R$4))*Výstup!$E$10,Výstup!$E$10)","v":0.62118482758620686}]
[null,null,null,null,null,null,null,null,null,"2021-12-16",7,5,12,null,null,null,8383,{"$f":"IF(Výstup!$E$9=\"Pay as produced\",IF(Výstup!$E$3=\"Wind\",INDEX(Data!$C$3:$AC$8762,Výpočet!Q8395,Výpočet!$R$4),INDEX(Data!$AH$3:$BH$8762,Výpočet!Q8395,Výpočet!$R$4))*Výstup!$E$10,Výstup!$E$10)","v":0.6123200000000002}]
[null,null,null,null,null,null,null,null,null,"2021-12-16",8,5,12,null,null,null,8384,{"$f":"IF(Výstup!$E$9=\"Pay as produced\",IF(Výstup!$E$3=\"Wind\",INDEX(Data!$C$3:$AC$8762,Výpočet!Q8396,Výpočet!$R$4),INDEX(Data!$AH$3:$BH$8762,Výpočet!Q8396,Výpočet!$R$4))*Výstup!$E$10,Výstup!$E$10)","v":0.6030289655172415}]
[null,null,null,null,null,null,null,null,null,"2021-12-16",9,5,12,null,null,null,8385,{"$f":"IF(Výstup!$E$9=\"Pay as produced\",IF(Výstup!$E$3=\"Wind\",INDEX(Data!$C$3:$AC$8762,Výpočet!Q8397,Výpočet!$R$4),INDEX(Data!$AH$3:$BH$8762,Výpočet!Q8397,Výpočet!$R$4))*Výstup!$E$10,Výstup!$E$10)","v":0.58717586206896555}]
[null,null,null,null,null,null,null,null,null,"2021-12-16",10,{"$f":"WEEKDAY(J8398)","v":5},12,null,null,null,8386,{"$f":"IF(Výstup!$E$9=\"Pay as produced\",IF(Výstup!$E$3=\"Wind\",INDEX(Data!$C$3:$AC$8762,Výpočet!Q8398,Výpočet!$R$4),INDEX(Data!$AH$3:$BH$8762,Výpočet!Q8398,Výpočet!$R$4))*Výstup!$E$10,Výstup!$E$10)","v":0.56236965517241377}]
[null,null,null,null,null,null,null,null,null,"2021-12-16",11,5,12,null,null,null,8387,{"$f":"IF(Výstup!$E$9=\"Pay as produced\",IF(Výstup!$E$3=\"Wind\",INDEX(Data!$C$3:$AC$8762,Výpočet!Q8399,Výpočet!$R$4),INDEX(Data!$AH$3:$BH$8762,Výpočet!Q8399,Výpočet!$R$4))*Výstup!$E$10,Výstup!$E$10)","v":0.5492034482758622}]
[null,null,null,null,null,null,null,null,null,"2021-12-16",12,5,12,null,null,null,8388,{"$f":"IF(Výstup!$E$9=\"Pay as produced\",IF(Výstup!$E$3=\"Wind\",INDEX(Data!$C$3:$AC$8762,Výpočet!Q8400,Výpočet!$R$4),INDEX(Data!$AH$3:$BH$8762,Výpočet!Q8400,Výpočet!$R$4))*Výstup!$E$10,Výstup!$E$10)","v":0.54627241379310332}]
[null,null,null,null,null,null,null,null,null,"2021-12-16",13,5,12,null,null,null,8389,{"$f":"IF(Výstup!$E$9=\"Pay as produced\",IF(Výstup!$E$3=\"Wind\",INDEX(Data!$C$3:$AC$8762,Výpočet!Q8401,Výpočet!$R$4),INDEX(Data!$AH$3:$BH$8762,Výpočet!Q8401,Výpočet!$R$4))*Výstup!$E$10,Výstup!$E$10)","v":0.5406103448275863}]
[null,null,null,null,null,null,null,null,null,"2021-12-16",14,5,12,null,null,null,8390,{"$f":"IF(Výstup!$E$9=\"Pay as produced\",IF(Výstup!$E$3=\"Wind\",INDEX(Data!$C$3:$AC$8762,Výpočet!Q8402,Výpočet!$R$4),INDEX(Data!$AH$3:$BH$8762,Výpočet!Q8402,Výpočet!$R$4))*Výstup!$E$10,Výstup!$E$10)","v":0.53339034482758629}]
[null,null,null,null,null,null,null,null,null,"2021-12-16",15,5,12,null,null,null,8391,{"$f":"IF(Výstup!$E$9=\"Pay as produced\",IF(Výstup!$E$3=\"Wind\",INDEX(Data!$C$3:$AC$8762,Výpočet!Q8403,Výpočet!$R$4),INDEX(Data!$AH$3:$BH$8762,Výpočet!Q8403,Výpočet!$R$4))*Výstup!$E$10,Výstup!$E$10)","v":0.53013724137931018}]
[null,null,null,null,null,null,null,null,null,"2021-12-16",16,5,12,null,null,null,8392,{"$f":"IF(Výstup!$E$9=\"Pay as produced\",IF(Výstup!$E$3=\"Wind\",INDEX(Data!$C$3:$AC$8762,Výpočet!Q8404,Výpočet!$R$4),INDEX(Data!$AH$3:$BH$8762,Výpočet!Q8404,Výpočet!$R$4))*Výstup!$E$10,Výstup!$E$10)","v":0.5316206896551724}]
[null,null,null,null,null,null,null,null,null,"2021-12-16",17,5,12,null,null,null,8393,{"$f":"IF(Výstup!$E$9=\"Pay as produced\",IF(Výstup!$E$3=\"Wind\",INDEX(Data!$C$3:$AC$8762,Výpočet!Q8405,Výpočet!$R$4),INDEX(Data!$AH$3:$BH$8762,Výpočet!Q8405,Výpočet!$R$4))*Výstup!$E$10,Výstup!$E$10)","v":0.5297310344827586}]
[null,null,null,null,null,null,null,null,null,"2021-12-16",18,5,12,null,null,null,8394,{"$f":"IF(Výstup!$E$9=\"Pay as produced\",IF(Výstup!$E$3=\"Wind\",INDEX(Data!$C$3:$AC$8762,Výpočet!Q8406,Výpočet!$R$4),INDEX(Data!$AH$3:$BH$8762,Výpočet!Q8406,Výpočet!$R$4))*Výstup!$E$10,Výstup!$E$10)","v":0.52170620689655178}]
[null,null,null,null,null,null,null,null,null,"2021-12-16",19,5,12,null,null,null,8395,{"$f":"IF(Výstup!$E$9=\"Pay as produced\",IF(Výstup!$E$3=\"Wind\",INDEX(Data!$C$3:$AC$8762,Výpočet!Q8407,Výpočet!$R$4),INDEX(Data!$AH$3:$BH$8762,Výpočet!Q8407,Výpočet!$R$4))*Výstup!$E$10,Výstup!$E$10)","v":0.51476413793103448}]
[null,null,null,null,null,null,null,null,null,"2021-12-16",20,5,12,null,null,null,8396,{"$f":"IF(Výstup!$E$9=\"Pay as produced\",IF(Výstup!$E$3=\"Wind\",INDEX(Data!$C$3:$AC$8762,Výpočet!Q8408,Výpočet!$R$4),INDEX(Data!$AH$3:$BH$8762,Výpočet!Q8408,Výpočet!$R$4))*Výstup!$E$10,Výstup!$E$10)","v":0.50881931034482741}]
[null,null,null,null,null,null,null,null,null,"2021-12-16",21,5,12,null,null,null,8397,{"$f":"IF(Výstup!$E$9=\"Pay as produced\",IF(Výstup!$E$3=\"Wind\",INDEX(Data!$C$3:$AC$8762,Výpočet!Q8409,Výpočet!$R$4),INDEX(Data!$AH$3:$BH$8762,Výpočet!Q8409,Výpočet!$R$4))*Výstup!$E$10,Výstup!$E$10)","v":0.50771379310344822}]
[null,null,null,null,null,null,null,null,null,"2021-12-16",22,5,12,null,null,null,8398,{"$f":"IF(Výstup!$E$9=\"Pay as produced\",IF(Výstup!$E$3=\"Wind\",INDEX(Data!$C$3:$AC$8762,Výpočet!Q8410,Výpočet!$R$4),INDEX(Data!$AH$3:$BH$8762,Výpočet!Q8410,Výpočet!$R$4))*Výstup!$E$10,Výstup!$E$10)","v":0.51413103448275854}]
[null,null,null,null,null,null,null,null,null,"2021-12-16",23,5,12,null,null,null,8399,{"$f":"IF(Výstup!$E$9=\"Pay as produced\",IF(Výstup!$E$3=\"Wind\",INDEX(Data!$C$3:$AC$8762,Výpočet!Q8411,Výpočet!$R$4),INDEX(Data!$AH$3:$BH$8762,Výpočet!Q8411,Výpočet!$R$4))*Výstup!$E$10,Výstup!$E$10)","v":0.5239358620689657}]
[null,null,null,null,null,null,null,null,null,"2021-12-16",24,5,12,null,null,null,8400,{"$f":"IF(Výstup!$E$9=\"Pay as produced\",IF(Výstup!$E$3=\"Wind\",INDEX(Data!$C$3:$AC$8762,Výpočet!Q8412,Výpočet!$R$4),INDEX(Data!$AH$3:$BH$8762,Výpočet!Q8412,Výpočet!$R$4))*Výstup!$E$10,Výstup!$E$10)","v":0.53158206896551718}]
[null,null,null,null,null,null,null,null,null,"2021-12-17",1,6,12,null,null,null,8401,{"$f":"IF(Výstup!$E$9=\"Pay as produced\",IF(Výstup!$E$3=\"Wind\",INDEX(Data!$C$3:$AC$8762,Výpočet!Q8413,Výpočet!$R$4),INDEX(Data!$AH$3:$BH$8762,Výpočet!Q8413,Výpočet!$R$4))*Výstup!$E$10,Výstup!$E$10)","v":0.53933379310344831}]
[null,null,null,null,null,null,null,null,null,"2021-12-17",2,6,12,null,null,null,8402,{"$f":"IF(Výstup!$E$9=\"Pay as produced\",IF(Výstup!$E$3=\"Wind\",INDEX(Data!$C$3:$AC$8762,Výpočet!Q8414,Výpočet!$R$4),INDEX(Data!$AH$3:$BH$8762,Výpočet!Q8414,Výpočet!$R$4))*Výstup!$E$10,Výstup!$E$10)","v":0.54709931034482751}]
[null,null,null,null,null,null,null,null,null,"2021-12-17",3,6,12,null,null,null,8403,{"$f":"IF(Výstup!$E$9=\"Pay as produced\",IF(Výstup!$E$3=\"Wind\",INDEX(Data!$C$3:$AC$8762,Výpočet!Q8415,Výpočet!$R$4),INDEX(Data!$AH$3:$BH$8762,Výpočet!Q8415,Výpočet!$R$4))*Výstup!$E$10,Výstup!$E$10)","v":0.55656965517241375}]
[null,null,null,null,null,null,null,null,null,"2021-12-17",4,6,12,null,null,null,8404,{"$f":"IF(Výstup!$E$9=\"Pay as produced\",IF(Výstup!$E$3=\"Wind\",INDEX(Data!$C$3:$AC$8762,Výpočet!Q8416,Výpočet!$R$4),INDEX(Data!$AH$3:$BH$8762,Výpočet!Q8416,Výpočet!$R$4))*Výstup!$E$10,Výstup!$E$10)","v":0.56041793103448279}]
[null,null,null,null,null,null,null,null,null,"2021-12-17",5,6,12,null,null,null,8405,{"$f":"IF(Výstup!$E$9=\"Pay as produced\",IF(Výstup!$E$3=\"Wind\",INDEX(Data!$C$3:$AC$8762,Výpočet!Q8417,Výpočet!$R$4),INDEX(Data!$AH$3:$BH$8762,Výpočet!Q8417,Výpočet!$R$4))*Výstup!$E$10,Výstup!$E$10)","v":0.5654372413793104}]
[null,null,null,null,null,null,null,null,null,"2021-12-17",6,6,12,null,null,null,8406,{"$f":"IF(Výstup!$E$9=\"Pay as produced\",IF(Výstup!$E$3=\"Wind\",INDEX(Data!$C$3:$AC$8762,Výpočet!Q8418,Výpočet!$R$4),INDEX(Data!$AH$3:$BH$8762,Výpočet!Q8418,Výpočet!$R$4))*Výstup!$E$10,Výstup!$E$10)","v":0.57128000000000001}]
[null,null,null,null,null,null,null,null,null,"2021-12-17",7,6,12,null,null,null,8407,{"$f":"IF(Výstup!$E$9=\"Pay as produced\",IF(Výstup!$E$3=\"Wind\",INDEX(Data!$C$3:$AC$8762,Výpočet!Q8419,Výpočet!$R$4),INDEX(Data!$AH$3:$BH$8762,Výpočet!Q8419,Výpočet!$R$4))*Výstup!$E$10,Výstup!$E$10)","v":0.58060827586206909}]
[null,null,null,null,null,null,null,null,null,"2021-12-17",8,6,12,null,null,null,8408,{"$f":"IF(Výstup!$E$9=\"Pay as produced\",IF(Výstup!$E$3=\"Wind\",INDEX(Data!$C$3:$AC$8762,Výpočet!Q8420,Výpočet!$R$4),INDEX(Data!$AH$3:$BH$8762,Výpočet!Q8420,Výpočet!$R$4))*Výstup!$E$10,Výstup!$E$10)","v":0.5868441379310344}]
[null,null,null,null,null,null,null,null,null,"2021-12-17",9,6,12,null,null,null,8409,{"$f":"IF(Výstup!$E$9=\"Pay as produced\",IF(Výstup!$E$3=\"Wind\",INDEX(Data!$C$3:$AC$8762,Výpočet!Q8421,Výpočet!$R$4),INDEX(Data!$AH$3:$BH$8762,Výpočet!Q8421,Výpočet!$R$4))*Výstup!$E$10,Výstup!$E$10)","v":0.58693448275862081}]
[null,null,null,null,null,null,null,null,null,"2021-12-17",10,6,12,null,null,null,8410,{"$f":"IF(Výstup!$E$9=\"Pay as produced\",IF(Výstup!$E$3=\"Wind\",INDEX(Data!$C$3:$AC$8762,Výpočet!Q8422,Výpočet!$R$4),INDEX(Data!$AH$3:$BH$8762,Výpočet!Q8422,Výpočet!$R$4))*Výstup!$E$10,Výstup!$E$10)","v":0.57678965517241376}]
[null,null,null,null,null,null,null,null,null,"2021-12-17",11,6,12,null,null,null,8411,{"$f":"IF(Výstup!$E$9=\"Pay as produced\",IF(Výstup!$E$3=\"Wind\",INDEX(Data!$C$3:$AC$8762,Výpočet!Q8423,Výpočet!$R$4),INDEX(Data!$AH$3:$BH$8762,Výpočet!Q8423,Výpočet!$R$4))*Výstup!$E$10,Výstup!$E$10)","v":0.57374137931034475}]
[null,null,null,null,null,null,null,null,null,"2021-12-17",12,6,12,null,null,null,8412,{"$f":"IF(Výstup!$E$9=\"Pay as produced\",IF(Výstup!$E$3=\"Wind\",INDEX(Data!$C$3:$AC$8762,Výpočet!Q8424,Výpočet!$R$4),INDEX(Data!$AH$3:$BH$8762,Výpočet!Q8424,Výpočet!$R$4))*Výstup!$E$10,Výstup!$E$10)","v":0.5764896551724138}]
[null,null,null,null,null,null,null,null,null,"2021-12-17",13,6,12,null,null,null,8413,{"$f":"IF(Výstup!$E$9=\"Pay as produced\",IF(Výstup!$E$3=\"Wind\",INDEX(Data!$C$3:$AC$8762,Výpočet!Q8425,Výpočet!$R$4),INDEX(Data!$AH$3:$BH$8762,Výpočet!Q8425,Výpočet!$R$4))*Výstup!$E$10,Výstup!$E$10)","v":0.58061517241379312}]
[null,null,null,null,null,null,null,null,null,"2021-12-17",14,6,12,null,null,null,8414,{"$f":"IF(Výstup!$E$9=\"Pay as produced\",IF(Výstup!$E$3=\"Wind\",INDEX(Data!$C$3:$AC$8762,Výpočet!Q8426,Výpočet!$R$4),INDEX(Data!$AH$3:$BH$8762,Výpočet!Q8426,Výpočet!$R$4))*Výstup!$E$10,Výstup!$E$10)","v":0.58511517241379329}]
[null,null,null,null,null,null,null,null,null,"2021-12-17",15,6,12,null,null,null,8415,{"$f":"IF(Výstup!$E$9=\"Pay as produced\",IF(Výstup!$E$3=\"Wind\",INDEX(Data!$C$3:$AC$8762,Výpočet!Q8427,Výpočet!$R$4),INDEX(Data!$AH$3:$BH$8762,Výpočet!Q8427,Výpočet!$R$4))*Výstup!$E$10,Výstup!$E$10)","v":0.59527241379310347}]
[null,null,null,null,null,null,null,null,null,"2021-12-17",16,6,12,null,null,null,8416,{"$f":"IF(Výstup!$E$9=\"Pay as produced\",IF(Výstup!$E$3=\"Wind\",INDEX(Data!$C$3:$AC$8762,Výpočet!Q8428,Výpočet!$R$4),INDEX(Data!$AH$3:$BH$8762,Výpočet!Q8428,Výpočet!$R$4))*Výstup!$E$10,Výstup!$E$10)","v":0.61015448275862072}]
[null,null,null,null,null,null,null,null,null,"2021-12-17",17,6,12,null,null,null,8417,{"$f":"IF(Výstup!$E$9=\"Pay as produced\",IF(Výstup!$E$3=\"Wind\",INDEX(Data!$C$3:$AC$8762,Výpočet!Q8429,Výpočet!$R$4),INDEX(Data!$AH$3:$BH$8762,Výpočet!Q8429,Výpočet!$R$4))*Výstup!$E$10,Výstup!$E$10)","v":0.62231655172413791}]
[null,null,null,null,null,null,null,null,null,"2021-12-17",18,6,12,null,null,null,8418,{"$f":"IF(Výstup!$E$9=\"Pay as produced\",IF(Výstup!$E$3=\"Wind\",INDEX(Data!$C$3:$AC$8762,Výpočet!Q8430,Výpočet!$R$4),INDEX(Data!$AH$3:$BH$8762,Výpočet!Q8430,Výpočet!$R$4))*Výstup!$E$10,Výstup!$E$10)","v":0.62999172413793092}]
[null,null,null,null,null,null,null,null,null,"2021-12-17",19,6,12,null,null,null,8419,{"$f":"IF(Výstup!$E$9=\"Pay as produced\",IF(Výstup!$E$3=\"Wind\",INDEX(Data!$C$3:$AC$8762,Výpočet!Q8431,Výpočet!$R$4),INDEX(Data!$AH$3:$BH$8762,Výpočet!Q8431,Výpočet!$R$4))*Výstup!$E$10,Výstup!$E$10)","v":0.63705586206896547}]
[null,null,null,null,null,null,null,null,null,"2021-12-17",20,6,12,null,null,null,8420,{"$f":"IF(Výstup!$E$9=\"Pay as produced\",IF(Výstup!$E$3=\"Wind\",INDEX(Data!$C$3:$AC$8762,Výpočet!Q8432,Výpočet!$R$4),INDEX(Data!$AH$3:$BH$8762,Výpočet!Q8432,Výpočet!$R$4))*Výstup!$E$10,Výstup!$E$10)","v":0.64394827586206904}]
[null,null,null,null,null,null,null,null,null,"2021-12-17",21,6,12,null,null,null,8421,{"$f":"IF(Výstup!$E$9=\"Pay as produced\",IF(Výstup!$E$3=\"Wind\",INDEX(Data!$C$3:$AC$8762,Výpočet!Q8433,Výpočet!$R$4),INDEX(Data!$AH$3:$BH$8762,Výpočet!Q8433,Výpočet!$R$4))*Výstup!$E$10,Výstup!$E$10)","v":0.64885034482758619}]
[null,null,null,null,null,null,null,null,null,"2021-12-17",22,6,12,null,null,null,8422,{"$f":"IF(Výstup!$E$9=\"Pay as produced\",IF(Výstup!$E$3=\"Wind\",INDEX(Data!$C$3:$AC$8762,Výpočet!Q8434,Výpočet!$R$4),INDEX(Data!$AH$3:$BH$8762,Výpočet!Q8434,Výpočet!$R$4))*Výstup!$E$10,Výstup!$E$10)","v":0.65403172413793098}]
[null,null,null,null,null,null,null,null,null,"2021-12-17",23,6,12,null,null,null,8423,{"$f":"IF(Výstup!$E$9=\"Pay as produced\",IF(Výstup!$E$3=\"Wind\",INDEX(Data!$C$3:$AC$8762,Výpočet!Q8435,Výpočet!$R$4),INDEX(Data!$AH$3:$BH$8762,Výpočet!Q8435,Výpočet!$R$4))*Výstup!$E$10,Výstup!$E$10)","v":0.65747517241379316}]
[null,null,null,null,null,null,null,null,null,"2021-12-17",24,6,12,null,null,null,8424,{"$f":"IF(Výstup!$E$9=\"Pay as produced\",IF(Výstup!$E$3=\"Wind\",INDEX(Data!$C$3:$AC$8762,Výpočet!Q8436,Výpočet!$R$4),INDEX(Data!$AH$3:$BH$8762,Výpočet!Q8436,Výpočet!$R$4))*Výstup!$E$10,Výstup!$E$10)","v":0.65742689655172415}]
[null,null,null,null,null,null,null,null,null,"2021-12-18",1,7,12,null,null,null,8425,{"$f":"IF(Výstup!$E$9=\"Pay as produced\",IF(Výstup!$E$3=\"Wind\",INDEX(Data!$C$3:$AC$8762,Výpočet!Q8437,Výpočet!$R$4),INDEX(Data!$AH$3:$BH$8762,Výpočet!Q8437,Výpočet!$R$4))*Výstup!$E$10,Výstup!$E$10)","v":0.65467379310344831}]
[null,null,null,null,null,null,null,null,null,"2021-12-18",2,7,12,null,null,null,8426,{"$f":"IF(Výstup!$E$9=\"Pay as produced\",IF(Výstup!$E$3=\"Wind\",INDEX(Data!$C$3:$AC$8762,Výpočet!Q8438,Výpočet!$R$4),INDEX(Data!$AH$3:$BH$8762,Výpočet!Q8438,Výpočet!$R$4))*Výstup!$E$10,Výstup!$E$10)","v":0.65325517241379305}]
[null,null,null,null,null,null,null,null,null,"2021-12-18",3,7,12,null,null,null,8427,{"$f":"IF(Výstup!$E$9=\"Pay as produced\",IF(Výstup!$E$3=\"Wind\",INDEX(Data!$C$3:$AC$8762,Výpočet!Q8439,Výpočet!$R$4),INDEX(Data!$AH$3:$BH$8762,Výpočet!Q8439,Výpočet!$R$4))*Výstup!$E$10,Výstup!$E$10)","v":0.65545379310344831}]
[null,null,null,null,null,null,null,null,null,"2021-12-18",4,7,12,null,null,null,8428,{"$f":"IF(Výstup!$E$9=\"Pay as produced\",IF(Výstup!$E$3=\"Wind\",INDEX(Data!$C$3:$AC$8762,Výpočet!Q8440,Výpočet!$R$4),INDEX(Data!$AH$3:$BH$8762,Výpočet!Q8440,Výpočet!$R$4))*Výstup!$E$10,Výstup!$E$10)","v":0.6603006896551723}]
[null,null,null,null,null,null,null,null,null,"2021-12-18",5,7,12,null,null,null,8429,{"$f":"IF(Výstup!$E$9=\"Pay as produced\",IF(Výstup!$E$3=\"Wind\",INDEX(Data!$C$3:$AC$8762,Výpočet!Q8441,Výpočet!$R$4),INDEX(Data!$AH$3:$BH$8762,Výpočet!Q8441,Výpočet!$R$4))*Výstup!$E$10,Výstup!$E$10)","v":0.66732758620689647}]
[null,null,null,null,null,null,null,null,null,"2021-12-18",6,7,12,null,null,null,8430,{"$f":"IF(Výstup!$E$9=\"Pay as produced\",IF(Výstup!$E$3=\"Wind\",INDEX(Data!$C$3:$AC$8762,Výpočet!Q8442,Výpočet!$R$4),INDEX(Data!$AH$3:$BH$8762,Výpočet!Q8442,Výpočet!$R$4))*Výstup!$E$10,Výstup!$E$10)","v":0.67468758620689662}]
[null,null,null,null,null,null,null,null,null,"2021-12-18",7,7,12,null,null,null,8431,{"$f":"IF(Výstup!$E$9=\"Pay as produced\",IF(Výstup!$E$3=\"Wind\",INDEX(Data!$C$3:$AC$8762,Výpočet!Q8443,Výpočet!$R$4),INDEX(Data!$AH$3:$BH$8762,Výpočet!Q8443,Výpočet!$R$4))*Výstup!$E$10,Výstup!$E$10)","v":0.68198758620689659}]
[null,null,null,null,null,null,null,null,null,"2021-12-18",8,7,12,null,null,null,8432,{"$f":"IF(Výstup!$E$9=\"Pay as produced\",IF(Výstup!$E$3=\"Wind\",INDEX(Data!$C$3:$AC$8762,Výpočet!Q8444,Výpočet!$R$4),INDEX(Data!$AH$3:$BH$8762,Výpočet!Q8444,Výpočet!$R$4))*Výstup!$E$10,Výstup!$E$10)","v":0.68889793103448271}]
[null,null,null,null,null,null,null,null,null,"2021-12-18",9,7,12,null,null,null,8433,{"$f":"IF(Výstup!$E$9=\"Pay as produced\",IF(Výstup!$E$3=\"Wind\",INDEX(Data!$C$3:$AC$8762,Výpočet!Q8445,Výpočet!$R$4),INDEX(Data!$AH$3:$BH$8762,Výpočet!Q8445,Výpočet!$R$4))*Výstup!$E$10,Výstup!$E$10)","v":0.68934413793103455}]
[null,null,null,null,null,null,null,null,null,"2021-12-18",10,7,12,null,null,null,8434,{"$f":"IF(Výstup!$E$9=\"Pay as produced\",IF(Výstup!$E$3=\"Wind\",INDEX(Data!$C$3:$AC$8762,Výpočet!Q8446,Výpočet!$R$4),INDEX(Data!$AH$3:$BH$8762,Výpočet!Q8446,Výpočet!$R$4))*Výstup!$E$10,Výstup!$E$10)","v":0.68521172413793119}]
[null,null,null,null,null,null,null,null,null,"2021-12-18",11,7,12,null,null,null,8435,{"$f":"IF(Výstup!$E$9=\"Pay as produced\",IF(Výstup!$E$3=\"Wind\",INDEX(Data!$C$3:$AC$8762,Výpočet!Q8447,Výpočet!$R$4),INDEX(Data!$AH$3:$BH$8762,Výpočet!Q8447,Výpočet!$R$4))*Výstup!$E$10,Výstup!$E$10)","v":0.68764275862068969}]
[null,null,null,null,null,null,null,null,null,"2021-12-18",12,7,12,null,null,null,8436,{"$f":"IF(Výstup!$E$9=\"Pay as produced\",IF(Výstup!$E$3=\"Wind\",INDEX(Data!$C$3:$AC$8762,Výpočet!Q8448,Výpočet!$R$4),INDEX(Data!$AH$3:$BH$8762,Výpočet!Q8448,Výpočet!$R$4))*Výstup!$E$10,Výstup!$E$10)","v":0.69502344827586193}]
[null,null,null,null,null,null,null,null,null,"2021-12-18",13,7,12,null,null,null,8437,{"$f":"IF(Výstup!$E$9=\"Pay as produced\",IF(Výstup!$E$3=\"Wind\",INDEX(Data!$C$3:$AC$8762,Výpočet!Q8449,Výpočet!$R$4),INDEX(Data!$AH$3:$BH$8762,Výpočet!Q8449,Výpočet!$R$4))*Výstup!$E$10,Výstup!$E$10)","v":0.70171310344827575}]
[null,null,null,null,null,null,null,null,null,"2021-12-18",14,7,12,null,null,null,8438,{"$f":"IF(Výstup!$E$9=\"Pay as produced\",IF(Výstup!$E$3=\"Wind\",INDEX(Data!$C$3:$AC$8762,Výpočet!Q8450,Výpočet!$R$4),INDEX(Data!$AH$3:$BH$8762,Výpočet!Q8450,Výpočet!$R$4))*Výstup!$E$10,Výstup!$E$10)","v":0.70558206896551723}]
[null,null,null,null,null,null,null,null,null,"2021-12-18",15,7,12,null,null,null,8439,{"$f":"IF(Výstup!$E$9=\"Pay as produced\",IF(Výstup!$E$3=\"Wind\",INDEX(Data!$C$3:$AC$8762,Výpočet!Q8451,Výpočet!$R$4),INDEX(Data!$AH$3:$BH$8762,Výpočet!Q8451,Výpočet!$R$4))*Výstup!$E$10,Výstup!$E$10)","v":0.71182827586206909}]
[null,null,null,null,null,null,null,null,null,"2021-12-18",16,7,12,null,null,null,8440,{"$f":"IF(Výstup!$E$9=\"Pay as produced\",IF(Výstup!$E$3=\"Wind\",INDEX(Data!$C$3:$AC$8762,Výpočet!Q8452,Výpočet!$R$4),INDEX(Data!$AH$3:$BH$8762,Výpočet!Q8452,Výpočet!$R$4))*Výstup!$E$10,Výstup!$E$10)","v":0.71962413793103464}]
[null,null,null,null,null,null,null,null,null,"2021-12-18",17,7,12,null,null,null,8441,{"$f":"IF(Výstup!$E$9=\"Pay as produced\",IF(Výstup!$E$3=\"Wind\",INDEX(Data!$C$3:$AC$8762,Výpočet!Q8453,Výpočet!$R$4),INDEX(Data!$AH$3:$BH$8762,Výpočet!Q8453,Výpočet!$R$4))*Výstup!$E$10,Výstup!$E$10)","v":0.72214896551724128}]
[null,null,null,null,null,null,null,null,null,"2021-12-18",18,7,12,null,null,null,8442,{"$f":"IF(Výstup!$E$9=\"Pay as produced\",IF(Výstup!$E$3=\"Wind\",INDEX(Data!$C$3:$AC$8762,Výpočet!Q8454,Výpočet!$R$4),INDEX(Data!$AH$3:$BH$8762,Výpočet!Q8454,Výpočet!$R$4))*Výstup!$E$10,Výstup!$E$10)","v":0.71846413793103436}]
[null,null,null,null,null,null,null,null,null,"2021-12-18",19,7,12,null,null,null,8443,{"$f":"IF(Výstup!$E$9=\"Pay as produced\",IF(Výstup!$E$3=\"Wind\",INDEX(Data!$C$3:$AC$8762,Výpočet!Q8455,Výpočet!$R$4),INDEX(Data!$AH$3:$BH$8762,Výpočet!Q8455,Výpočet!$R$4))*Výstup!$E$10,Výstup!$E$10)","v":0.71264896551724133}]
[null,null,null,null,null,null,null,null,null,"2021-12-18",20,7,12,null,null,null,8444,{"$f":"IF(Výstup!$E$9=\"Pay as produced\",IF(Výstup!$E$3=\"Wind\",INDEX(Data!$C$3:$AC$8762,Výpočet!Q8456,Výpočet!$R$4),INDEX(Data!$AH$3:$BH$8762,Výpočet!Q8456,Výpočet!$R$4))*Výstup!$E$10,Výstup!$E$10)","v":0.70531103448275867}]
[null,null,null,null,null,null,null,null,null,"2021-12-18",21,7,12,null,null,null,8445,{"$f":"IF(Výstup!$E$9=\"Pay as produced\",IF(Výstup!$E$3=\"Wind\",INDEX(Data!$C$3:$AC$8762,Výpočet!Q8457,Výpočet!$R$4),INDEX(Data!$AH$3:$BH$8762,Výpočet!Q8457,Výpočet!$R$4))*Výstup!$E$10,Výstup!$E$10)","v":0.701423448275862}]
[null,null,null,null,null,null,null,null,null,"2021-12-18",22,7,12,null,null,null,8446,{"$f":"IF(Výstup!$E$9=\"Pay as produced\",IF(Výstup!$E$3=\"Wind\",INDEX(Data!$C$3:$AC$8762,Výpočet!Q8458,Výpočet!$R$4),INDEX(Data!$AH$3:$BH$8762,Výpočet!Q8458,Výpočet!$R$4))*Výstup!$E$10,Výstup!$E$10)","v":0.70168137931034502}]
[null,null,null,null,null,null,null,null,null,"2021-12-18",23,7,12,null,null,null,8447,{"$f":"IF(Výstup!$E$9=\"Pay as produced\",IF(Výstup!$E$3=\"Wind\",INDEX(Data!$C$3:$AC$8762,Výpočet!Q8459,Výpočet!$R$4),INDEX(Data!$AH$3:$BH$8762,Výpočet!Q8459,Výpočet!$R$4))*Výstup!$E$10,Výstup!$E$10)","v":0.70202206896551744}]
[null,null,null,null,null,null,null,null,null,"2021-12-18",24,7,12,null,null,null,8448,{"$f":"IF(Výstup!$E$9=\"Pay as produced\",IF(Výstup!$E$3=\"Wind\",INDEX(Data!$C$3:$AC$8762,Výpočet!Q8460,Výpočet!$R$4),INDEX(Data!$AH$3:$BH$8762,Výpočet!Q8460,Výpočet!$R$4))*Výstup!$E$10,Výstup!$E$10)","v":0.70028000000000001}]
[null,null,null,null,null,null,null,null,null,"2021-12-19",1,1,12,null,null,null,8449,{"$f":"IF(Výstup!$E$9=\"Pay as produced\",IF(Výstup!$E$3=\"Wind\",INDEX(Data!$C$3:$AC$8762,Výpočet!Q8461,Výpočet!$R$4),INDEX(Data!$AH$3:$BH$8762,Výpočet!Q8461,Výpočet!$R$4))*Výstup!$E$10,Výstup!$E$10)","v":0.69941655172413797}]
[null,null,null,null,null,null,null,null,null,"2021-12-19",2,{"$f":"WEEKDAY(J8462)","v":1},12,null,null,null,8450,{"$f":"IF(Výstup!$E$9=\"Pay as produced\",IF(Výstup!$E$3=\"Wind\",INDEX(Data!$C$3:$AC$8762,Výpočet!Q8462,Výpočet!$R$4),INDEX(Data!$AH$3:$BH$8762,Výpočet!Q8462,Výpočet!$R$4))*Výstup!$E$10,Výstup!$E$10)","v":0.70031862068965511}]
[null,null,null,null,null,null,null,null,null,"2021-12-19",3,1,12,null,null,null,8451,{"$f":"IF(Výstup!$E$9=\"Pay as produced\",IF(Výstup!$E$3=\"Wind\",INDEX(Data!$C$3:$AC$8762,Výpočet!Q8463,Výpočet!$R$4),INDEX(Data!$AH$3:$BH$8762,Výpočet!Q8463,Výpočet!$R$4))*Výstup!$E$10,Výstup!$E$10)","v":0.70263379310344831}]
[null,null,null,null,null,null,null,null,null,"2021-12-19",4,1,12,null,null,null,8452,{"$f":"IF(Výstup!$E$9=\"Pay as produced\",IF(Výstup!$E$3=\"Wind\",INDEX(Data!$C$3:$AC$8762,Výpočet!Q8464,Výpočet!$R$4),INDEX(Data!$AH$3:$BH$8762,Výpočet!Q8464,Výpočet!$R$4))*Výstup!$E$10,Výstup!$E$10)","v":0.70077931034482754}]
[null,null,null,null,null,null,null,null,null,"2021-12-19",5,1,12,null,null,null,8453,{"$f":"IF(Výstup!$E$9=\"Pay as produced\",IF(Výstup!$E$3=\"Wind\",INDEX(Data!$C$3:$AC$8762,Výpočet!Q8465,Výpočet!$R$4),INDEX(Data!$AH$3:$BH$8762,Výpočet!Q8465,Výpočet!$R$4))*Výstup!$E$10,Výstup!$E$10)","v":0.6988772413793104}]
[null,null,null,null,null,null,null,null,null,"2021-12-19",6,1,12,null,null,null,8454,{"$f":"IF(Výstup!$E$9=\"Pay as produced\",IF(Výstup!$E$3=\"Wind\",INDEX(Data!$C$3:$AC$8762,Výpočet!Q8466,Výpočet!$R$4),INDEX(Data!$AH$3:$BH$8762,Výpočet!Q8466,Výpočet!$R$4))*Výstup!$E$10,Výstup!$E$10)","v":0.69443655172413798}]
[null,null,null,null,null,null,null,null,null,"2021-12-19",7,1,12,null,null,null,8455,{"$f":"IF(Výstup!$E$9=\"Pay as produced\",IF(Výstup!$E$3=\"Wind\",INDEX(Data!$C$3:$AC$8762,Výpočet!Q8467,Výpočet!$R$4),INDEX(Data!$AH$3:$BH$8762,Výpočet!Q8467,Výpočet!$R$4))*Výstup!$E$10,Výstup!$E$10)","v":0.69036344827586194}]
[null,null,null,null,null,null,null,null,null,"2021-12-19",8,1,12,null,null,null,8456,{"$f":"IF(Výstup!$E$9=\"Pay as produced\",IF(Výstup!$E$3=\"Wind\",INDEX(Data!$C$3:$AC$8762,Výpočet!Q8468,Výpočet!$R$4),INDEX(Data!$AH$3:$BH$8762,Výpočet!Q8468,Výpočet!$R$4))*Výstup!$E$10,Výstup!$E$10)","v":0.68210068965517257}]
[null,null,null,null,null,null,null,null,null,"2021-12-19",9,1,12,null,null,null,8457,{"$f":"IF(Výstup!$E$9=\"Pay as produced\",IF(Výstup!$E$3=\"Wind\",INDEX(Data!$C$3:$AC$8762,Výpočet!Q8469,Výpočet!$R$4),INDEX(Data!$AH$3:$BH$8762,Výpočet!Q8469,Výpočet!$R$4))*Výstup!$E$10,Výstup!$E$10)","v":0.66963517241379322}]
[null,null,null,null,null,null,null,null,null,"2021-12-19",10,1,12,null,null,null,8458,{"$f":"IF(Výstup!$E$9=\"Pay as produced\",IF(Výstup!$E$3=\"Wind\",INDEX(Data!$C$3:$AC$8762,Výpočet!Q8470,Výpočet!$R$4),INDEX(Data!$AH$3:$BH$8762,Výpočet!Q8470,Výpočet!$R$4))*Výstup!$E$10,Výstup!$E$10)","v":0.65428068965517239}]
[null,null,null,null,null,null,null,null,null,"2021-12-19",11,1,12,null,null,null,8459,{"$f":"IF(Výstup!$E$9=\"Pay as produced\",IF(Výstup!$E$3=\"Wind\",INDEX(Data!$C$3:$AC$8762,Výpočet!Q8471,Výpočet!$R$4),INDEX(Data!$AH$3:$BH$8762,Výpočet!Q8471,Výpočet!$R$4))*Výstup!$E$10,Výstup!$E$10)","v":0.65274620689655183}]
[null,null,null,null,null,null,null,null,null,"2021-12-19",12,1,12,null,null,null,8460,{"$f":"IF(Výstup!$E$9=\"Pay as produced\",IF(Výstup!$E$3=\"Wind\",INDEX(Data!$C$3:$AC$8762,Výpočet!Q8472,Výpočet!$R$4),INDEX(Data!$AH$3:$BH$8762,Výpočet!Q8472,Výpočet!$R$4))*Výstup!$E$10,Výstup!$E$10)","v":0.65768896551724143}]
[null,null,null,null,null,null,null,null,null,"2021-12-19",13,1,12,null,null,null,8461,{"$f":"IF(Výstup!$E$9=\"Pay as produced\",IF(Výstup!$E$3=\"Wind\",INDEX(Data!$C$3:$AC$8762,Výpočet!Q8473,Výpočet!$R$4),INDEX(Data!$AH$3:$BH$8762,Výpočet!Q8473,Výpočet!$R$4))*Výstup!$E$10,Výstup!$E$10)","v":0.66412965517241385}]
[null,null,null,null,null,null,null,null,null,"2021-12-19",14,1,12,null,null,null,8462,{"$f":"IF(Výstup!$E$9=\"Pay as produced\",IF(Výstup!$E$3=\"Wind\",INDEX(Data!$C$3:$AC$8762,Výpočet!Q8474,Výpočet!$R$4),INDEX(Data!$AH$3:$BH$8762,Výpočet!Q8474,Výpočet!$R$4))*Výstup!$E$10,Výstup!$E$10)","v":0.67349034482758607}]
[null,null,null,null,null,null,null,null,null,"2021-12-19",15,1,12,null,null,null,8463,{"$f":"IF(Výstup!$E$9=\"Pay as produced\",IF(Výstup!$E$3=\"Wind\",INDEX(Data!$C$3:$AC$8762,Výpočet!Q8475,Výpočet!$R$4),INDEX(Data!$AH$3:$BH$8762,Výpočet!Q8475,Výpočet!$R$4))*Výstup!$E$10,Výstup!$E$10)","v":0.69008689655172406}]
[null,null,null,null,null,null,null,null,null,"2021-12-19",16,1,12,null,null,null,8464,{"$f":"IF(Výstup!$E$9=\"Pay as produced\",IF(Výstup!$E$3=\"Wind\",INDEX(Data!$C$3:$AC$8762,Výpočet!Q8476,Výpočet!$R$4),INDEX(Data!$AH$3:$BH$8762,Výpočet!Q8476,Výpočet!$R$4))*Výstup!$E$10,Výstup!$E$10)","v":0.71368344827586216}]
[null,null,null,null,null,null,null,null,null,"2021-12-19",17,1,12,null,null,null,8465,{"$f":"IF(Výstup!$E$9=\"Pay as produced\",IF(Výstup!$E$3=\"Wind\",INDEX(Data!$C$3:$AC$8762,Výpočet!Q8477,Výpočet!$R$4),INDEX(Data!$AH$3:$BH$8762,Výpočet!Q8477,Výpočet!$R$4))*Výstup!$E$10,Výstup!$E$10)","v":0.72951586206896546}]
[null,null,null,null,null,null,null,null,null,"2021-12-19",18,1,12,null,null,null,8466,{"$f":"IF(Výstup!$E$9=\"Pay as produced\",IF(Výstup!$E$3=\"Wind\",INDEX(Data!$C$3:$AC$8762,Výpočet!Q8478,Výpočet!$R$4),INDEX(Data!$AH$3:$BH$8762,Výpočet!Q8478,Výpočet!$R$4))*Výstup!$E$10,Výstup!$E$10)","v":0.73406482758620684}]
[null,null,null,null,null,null,null,null,null,"2021-12-19",19,1,12,null,null,null,8467,{"$f":"IF(Výstup!$E$9=\"Pay as produced\",IF(Výstup!$E$3=\"Wind\",INDEX(Data!$C$3:$AC$8762,Výpočet!Q8479,Výpočet!$R$4),INDEX(Data!$AH$3:$BH$8762,Výpočet!Q8479,Výpočet!$R$4))*Výstup!$E$10,Výstup!$E$10)","v":0.73533034482758608}]
[null,null,null,null,null,null,null,null,null,"2021-12-19",20,1,12,null,null,null,8468,{"$f":"IF(Výstup!$E$9=\"Pay as produced\",IF(Výstup!$E$3=\"Wind\",INDEX(Data!$C$3:$AC$8762,Výpočet!Q8480,Výpočet!$R$4),INDEX(Data!$AH$3:$BH$8762,Výpočet!Q8480,Výpočet!$R$4))*Výstup!$E$10,Výstup!$E$10)","v":0.7355365517241379}]
[null,null,null,null,null,null,null,null,null,"2021-12-19",21,1,12,null,null,null,8469,{"$f":"IF(Výstup!$E$9=\"Pay as produced\",IF(Výstup!$E$3=\"Wind\",INDEX(Data!$C$3:$AC$8762,Výpočet!Q8481,Výpočet!$R$4),INDEX(Data!$AH$3:$BH$8762,Výpočet!Q8481,Výpočet!$R$4))*Výstup!$E$10,Výstup!$E$10)","v":0.73814482758620692}]
[null,null,null,null,null,null,null,null,null,"2021-12-19",22,1,12,null,null,null,8470,{"$f":"IF(Výstup!$E$9=\"Pay as produced\",IF(Výstup!$E$3=\"Wind\",INDEX(Data!$C$3:$AC$8762,Výpočet!Q8482,Výpočet!$R$4),INDEX(Data!$AH$3:$BH$8762,Výpočet!Q8482,Výpočet!$R$4))*Výstup!$E$10,Výstup!$E$10)","v":0.74590482758620658}]
[null,null,null,null,null,null,null,null,null,"2021-12-19",23,1,12,null,null,null,8471,{"$f":"IF(Výstup!$E$9=\"Pay as produced\",IF(Výstup!$E$3=\"Wind\",INDEX(Data!$C$3:$AC$8762,Výpočet!Q8483,Výpočet!$R$4),INDEX(Data!$AH$3:$BH$8762,Výpočet!Q8483,Výpočet!$R$4))*Výstup!$E$10,Výstup!$E$10)","v":0.75175931034482746}]
[null,null,null,null,null,null,null,null,null,"2021-12-19",24,1,12,null,null,null,8472,{"$f":"IF(Výstup!$E$9=\"Pay as produced\",IF(Výstup!$E$3=\"Wind\",INDEX(Data!$C$3:$AC$8762,Výpočet!Q8484,Výpočet!$R$4),INDEX(Data!$AH$3:$BH$8762,Výpočet!Q8484,Výpočet!$R$4))*Výstup!$E$10,Výstup!$E$10)","v":0.75268137931034473}]
[null,null,null,null,null,null,null,null,null,"2021-12-20",1,2,12,null,null,null,8473,{"$f":"IF(Výstup!$E$9=\"Pay as produced\",IF(Výstup!$E$3=\"Wind\",INDEX(Data!$C$3:$AC$8762,Výpočet!Q8485,Výpočet!$R$4),INDEX(Data!$AH$3:$BH$8762,Výpočet!Q8485,Výpočet!$R$4))*Výstup!$E$10,Výstup!$E$10)","v":0.74843379310344837}]
[null,null,null,null,null,null,null,null,null,"2021-12-20",2,2,12,null,null,null,8474,{"$f":"IF(Výstup!$E$9=\"Pay as produced\",IF(Výstup!$E$3=\"Wind\",INDEX(Data!$C$3:$AC$8762,Výpočet!Q8486,Výpočet!$R$4),INDEX(Data!$AH$3:$BH$8762,Výpočet!Q8486,Výpočet!$R$4))*Výstup!$E$10,Výstup!$E$10)","v":0.74083517241379304}]
[null,null,null,null,null,null,null,null,null,"2021-12-20",3,2,12,null,null,null,8475,{"$f":"IF(Výstup!$E$9=\"Pay as produced\",IF(Výstup!$E$3=\"Wind\",INDEX(Data!$C$3:$AC$8762,Výpočet!Q8487,Výpočet!$R$4),INDEX(Data!$AH$3:$BH$8762,Výpočet!Q8487,Výpočet!$R$4))*Výstup!$E$10,Výstup!$E$10)","v":0.73364068965517226}]
[null,null,null,null,null,null,null,null,null,"2021-12-20",4,2,12,null,null,null,8476,{"$f":"IF(Výstup!$E$9=\"Pay as produced\",IF(Výstup!$E$3=\"Wind\",INDEX(Data!$C$3:$AC$8762,Výpočet!Q8488,Výpočet!$R$4),INDEX(Data!$AH$3:$BH$8762,Výpočet!Q8488,Výpočet!$R$4))*Výstup!$E$10,Výstup!$E$10)","v":0.72826344827586209}]
[null,null,null,null,null,null,null,null,null,"2021-12-20",5,2,12,null,null,null,8477,{"$f":"IF(Výstup!$E$9=\"Pay as produced\",IF(Výstup!$E$3=\"Wind\",INDEX(Data!$C$3:$AC$8762,Výpočet!Q8489,Výpočet!$R$4),INDEX(Data!$AH$3:$BH$8762,Výpočet!Q8489,Výpočet!$R$4))*Výstup!$E$10,Výstup!$E$10)","v":0.72485172413793098}]
[null,null,null,null,null,null,null,null,null,"2021-12-20",6,2,12,null,null,null,8478,{"$f":"IF(Výstup!$E$9=\"Pay as produced\",IF(Výstup!$E$3=\"Wind\",INDEX(Data!$C$3:$AC$8762,Výpočet!Q8490,Výpočet!$R$4),INDEX(Data!$AH$3:$BH$8762,Výpočet!Q8490,Výpočet!$R$4))*Výstup!$E$10,Výstup!$E$10)","v":0.72459655172413795}]
[null,null,null,null,null,null,null,null,null,"2021-12-20",7,2,12,null,null,null,8479,{"$f":"IF(Výstup!$E$9=\"Pay as produced\",IF(Výstup!$E$3=\"Wind\",INDEX(Data!$C$3:$AC$8762,Výpočet!Q8491,Výpočet!$R$4),INDEX(Data!$AH$3:$BH$8762,Výpočet!Q8491,Výpočet!$R$4))*Výstup!$E$10,Výstup!$E$10)","v":0.72644827586206895}]
[null,null,null,null,null,null,null,null,null,"2021-12-20",8,2,12,null,null,null,8480,{"$f":"IF(Výstup!$E$9=\"Pay as produced\",IF(Výstup!$E$3=\"Wind\",INDEX(Data!$C$3:$AC$8762,Výpočet!Q8492,Výpočet!$R$4),INDEX(Data!$AH$3:$BH$8762,Výpočet!Q8492,Výpočet!$R$4))*Výstup!$E$10,Výstup!$E$10)","v":0.73028689655172396}]
[null,null,null,null,null,null,null,null,null,"2021-12-20",9,2,12,null,null,null,8481,{"$f":"IF(Výstup!$E$9=\"Pay as produced\",IF(Výstup!$E$3=\"Wind\",INDEX(Data!$C$3:$AC$8762,Výpočet!Q8493,Výpočet!$R$4),INDEX(Data!$AH$3:$BH$8762,Výpočet!Q8493,Výpočet!$R$4))*Výstup!$E$10,Výstup!$E$10)","v":0.72442413793103444}]
[null,null,null,null,null,null,null,null,null,"2021-12-20",10,2,12,null,null,null,8482,{"$f":"IF(Výstup!$E$9=\"Pay as produced\",IF(Výstup!$E$3=\"Wind\",INDEX(Data!$C$3:$AC$8762,Výpočet!Q8494,Výpočet!$R$4),INDEX(Data!$AH$3:$BH$8762,Výpočet!Q8494,Výpočet!$R$4))*Výstup!$E$10,Výstup!$E$10)","v":0.71448068965517253}]
[null,null,null,null,null,null,null,null,null,"2021-12-20",11,2,12,null,null,null,8483,{"$f":"IF(Výstup!$E$9=\"Pay as produced\",IF(Výstup!$E$3=\"Wind\",INDEX(Data!$C$3:$AC$8762,Výpočet!Q8495,Výpočet!$R$4),INDEX(Data!$AH$3:$BH$8762,Výpočet!Q8495,Výpočet!$R$4))*Výstup!$E$10,Výstup!$E$10)","v":0.71531448275862075}]
[null,null,null,null,null,null,null,null,null,"2021-12-20",12,2,12,null,null,null,8484,{"$f":"IF(Výstup!$E$9=\"Pay as produced\",IF(Výstup!$E$3=\"Wind\",INDEX(Data!$C$3:$AC$8762,Výpočet!Q8496,Výpočet!$R$4),INDEX(Data!$AH$3:$BH$8762,Výpočet!Q8496,Výpočet!$R$4))*Výstup!$E$10,Výstup!$E$10)","v":0.72618758620689661}]
[null,null,null,null,null,null,null,null,null,"2021-12-20",13,2,12,null,null,null,8485,{"$f":"IF(Výstup!$E$9=\"Pay as produced\",IF(Výstup!$E$3=\"Wind\",INDEX(Data!$C$3:$AC$8762,Výpočet!Q8497,Výpočet!$R$4),INDEX(Data!$AH$3:$BH$8762,Výpočet!Q8497,Výpočet!$R$4))*Výstup!$E$10,Výstup!$E$10)","v":0.73853379310344824}]
[null,null,null,null,null,null,null,null,null,"2021-12-20",14,2,12,null,null,null,8486,{"$f":"IF(Výstup!$E$9=\"Pay as produced\",IF(Výstup!$E$3=\"Wind\",INDEX(Data!$C$3:$AC$8762,Výpočet!Q8498,Výpočet!$R$4),INDEX(Data!$AH$3:$BH$8762,Výpočet!Q8498,Výpočet!$R$4))*Výstup!$E$10,Výstup!$E$10)","v":0.74922965517241358}]
[null,null,null,null,null,null,null,null,null,"2021-12-20",15,2,12,null,null,null,8487,{"$f":"IF(Výstup!$E$9=\"Pay as produced\",IF(Výstup!$E$3=\"Wind\",INDEX(Data!$C$3:$AC$8762,Výpočet!Q8499,Výpočet!$R$4),INDEX(Data!$AH$3:$BH$8762,Výpočet!Q8499,Výpočet!$R$4))*Výstup!$E$10,Výstup!$E$10)","v":0.76461586206896548}]
[null,null,null,null,null,null,null,null,null,"2021-12-20",16,2,12,null,null,null,8488,{"$f":"IF(Výstup!$E$9=\"Pay as produced\",IF(Výstup!$E$3=\"Wind\",INDEX(Data!$C$3:$AC$8762,Výpočet!Q8500,Výpočet!$R$4),INDEX(Data!$AH$3:$BH$8762,Výpočet!Q8500,Výpočet!$R$4))*Výstup!$E$10,Výstup!$E$10)","v":0.7788310344827587}]
[null,null,null,null,null,null,null,null,null,"2021-12-20",17,2,12,null,null,null,8489,{"$f":"IF(Výstup!$E$9=\"Pay as produced\",IF(Výstup!$E$3=\"Wind\",INDEX(Data!$C$3:$AC$8762,Výpočet!Q8501,Výpočet!$R$4),INDEX(Data!$AH$3:$BH$8762,Výpočet!Q8501,Výpočet!$R$4))*Výstup!$E$10,Výstup!$E$10)","v":0.78147103448275868}]
[null,null,null,null,null,null,null,null,null,"2021-12-20",18,2,12,null,null,null,8490,{"$f":"IF(Výstup!$E$9=\"Pay as produced\",IF(Výstup!$E$3=\"Wind\",INDEX(Data!$C$3:$AC$8762,Výpočet!Q8502,Výpočet!$R$4),INDEX(Data!$AH$3:$BH$8762,Výpočet!Q8502,Výpočet!$R$4))*Výstup!$E$10,Výstup!$E$10)","v":0.77080068965517246}]
[null,null,null,null,null,null,null,null,null,"2021-12-20",19,2,12,null,null,null,8491,{"$f":"IF(Výstup!$E$9=\"Pay as produced\",IF(Výstup!$E$3=\"Wind\",INDEX(Data!$C$3:$AC$8762,Výpočet!Q8503,Výpočet!$R$4),INDEX(Data!$AH$3:$BH$8762,Výpočet!Q8503,Výpočet!$R$4))*Výstup!$E$10,Výstup!$E$10)","v":0.75501931034482772}]
[null,null,null,null,null,null,null,null,null,"2021-12-20",20,2,12,null,null,null,8492,{"$f":"IF(Výstup!$E$9=\"Pay as produced\",IF(Výstup!$E$3=\"Wind\",INDEX(Data!$C$3:$AC$8762,Výpočet!Q8504,Výpočet!$R$4),INDEX(Data!$AH$3:$BH$8762,Výpočet!Q8504,Výpočet!$R$4))*Výstup!$E$10,Výstup!$E$10)","v":0.73635379310344817}]
[null,null,null,null,null,null,null,null,null,"2021-12-20",21,2,12,null,null,null,8493,{"$f":"IF(Výstup!$E$9=\"Pay as produced\",IF(Výstup!$E$3=\"Wind\",INDEX(Data!$C$3:$AC$8762,Výpočet!Q8505,Výpočet!$R$4),INDEX(Data!$AH$3:$BH$8762,Výpočet!Q8505,Výpočet!$R$4))*Výstup!$E$10,Výstup!$E$10)","v":0.71954689655172388}]
[null,null,null,null,null,null,null,null,null,"2021-12-20",22,2,12,null,null,null,8494,{"$f":"IF(Výstup!$E$9=\"Pay as produced\",IF(Výstup!$E$3=\"Wind\",INDEX(Data!$C$3:$AC$8762,Výpočet!Q8506,Výpočet!$R$4),INDEX(Data!$AH$3:$BH$8762,Výpočet!Q8506,Výpočet!$R$4))*Výstup!$E$10,Výstup!$E$10)","v":0.71101310344827595}]
[null,null,null,null,null,null,null,null,null,"2021-12-20",23,2,12,null,null,null,8495,{"$f":"IF(Výstup!$E$9=\"Pay as produced\",IF(Výstup!$E$3=\"Wind\",INDEX(Data!$C$3:$AC$8762,Výpočet!Q8507,Výpočet!$R$4),INDEX(Data!$AH$3:$BH$8762,Výpočet!Q8507,Výpočet!$R$4))*Výstup!$E$10,Výstup!$E$10)","v":0.70369724137931045}]
[null,null,null,null,null,null,null,null,null,"2021-12-20",24,2,12,null,null,null,8496,{"$f":"IF(Výstup!$E$9=\"Pay as produced\",IF(Výstup!$E$3=\"Wind\",INDEX(Data!$C$3:$AC$8762,Výpočet!Q8508,Výpočet!$R$4),INDEX(Data!$AH$3:$BH$8762,Výpočet!Q8508,Výpočet!$R$4))*Výstup!$E$10,Výstup!$E$10)","v":0.69539724137931058}]
[null,null,null,null,null,null,null,null,null,"2021-12-21",1,3,12,null,null,null,8497,{"$f":"IF(Výstup!$E$9=\"Pay as produced\",IF(Výstup!$E$3=\"Wind\",INDEX(Data!$C$3:$AC$8762,Výpočet!Q8509,Výpočet!$R$4),INDEX(Data!$AH$3:$BH$8762,Výpočet!Q8509,Výpočet!$R$4))*Výstup!$E$10,Výstup!$E$10)","v":0.68785724137931059}]
[null,null,null,null,null,null,null,null,null,"2021-12-21",2,3,12,null,null,null,8498,{"$f":"IF(Výstup!$E$9=\"Pay as produced\",IF(Výstup!$E$3=\"Wind\",INDEX(Data!$C$3:$AC$8762,Výpočet!Q8510,Výpočet!$R$4),INDEX(Data!$AH$3:$BH$8762,Výpočet!Q8510,Výpočet!$R$4))*Výstup!$E$10,Výstup!$E$10)","v":0.67956137931034488}]
[null,null,null,null,null,null,null,null,null,"2021-12-21",3,3,12,null,null,null,8499,{"$f":"IF(Výstup!$E$9=\"Pay as produced\",IF(Výstup!$E$3=\"Wind\",INDEX(Data!$C$3:$AC$8762,Výpočet!Q8511,Výpočet!$R$4),INDEX(Data!$AH$3:$BH$8762,Výpočet!Q8511,Výpočet!$R$4))*Výstup!$E$10,Výstup!$E$10)","v":0.67334413793103443}]
[null,null,null,null,null,null,null,null,null,"2021-12-21",4,3,12,null,null,null,8500,{"$f":"IF(Výstup!$E$9=\"Pay as produced\",IF(Výstup!$E$3=\"Wind\",INDEX(Data!$C$3:$AC$8762,Výpočet!Q8512,Výpočet!$R$4),INDEX(Data!$AH$3:$BH$8762,Výpočet!Q8512,Výpočet!$R$4))*Výstup!$E$10,Výstup!$E$10)","v":0.66058551724137937}]
[null,null,null,null,null,null,null,null,null,"2021-12-21",5,3,12,null,null,null,8501,{"$f":"IF(Výstup!$E$9=\"Pay as produced\",IF(Výstup!$E$3=\"Wind\",INDEX(Data!$C$3:$AC$8762,Výpočet!Q8513,Výpočet!$R$4),INDEX(Data!$AH$3:$BH$8762,Výpočet!Q8513,Výpočet!$R$4))*Výstup!$E$10,Výstup!$E$10)","v":0.64966965517241371}]
[null,null,null,null,null,null,null,null,null,"2021-12-21",6,3,12,null,null,null,8502,{"$f":"IF(Výstup!$E$9=\"Pay as produced\",IF(Výstup!$E$3=\"Wind\",INDEX(Data!$C$3:$AC$8762,Výpočet!Q8514,Výpočet!$R$4),INDEX(Data!$AH$3:$BH$8762,Výpočet!Q8514,Výpočet!$R$4))*Výstup!$E$10,Výstup!$E$10)","v":0.63974206896551711}]
[null,null,null,null,null,null,null,null,null,"2021-12-21",7,3,12,null,null,null,8503,{"$f":"IF(Výstup!$E$9=\"Pay as produced\",IF(Výstup!$E$3=\"Wind\",INDEX(Data!$C$3:$AC$8762,Výpočet!Q8515,Výpočet!$R$4),INDEX(Data!$AH$3:$BH$8762,Výpočet!Q8515,Výpočet!$R$4))*Výstup!$E$10,Výstup!$E$10)","v":0.6315503448275861}]
[null,null,null,null,null,null,null,null,null,"2021-12-21",8,3,12,null,null,null,8504,{"$f":"IF(Výstup!$E$9=\"Pay as produced\",IF(Výstup!$E$3=\"Wind\",INDEX(Data!$C$3:$AC$8762,Výpočet!Q8516,Výpočet!$R$4),INDEX(Data!$AH$3:$BH$8762,Výpočet!Q8516,Výpočet!$R$4))*Výstup!$E$10,Výstup!$E$10)","v":0.62302275862068979}]
[null,null,null,null,null,null,null,null,null,"2021-12-21",9,3,12,null,null,null,8505,{"$f":"IF(Výstup!$E$9=\"Pay as produced\",IF(Výstup!$E$3=\"Wind\",INDEX(Data!$C$3:$AC$8762,Výpočet!Q8517,Výpočet!$R$4),INDEX(Data!$AH$3:$BH$8762,Výpočet!Q8517,Výpočet!$R$4))*Výstup!$E$10,Výstup!$E$10)","v":0.60551517241379316}]
[null,null,null,null,null,null,null,null,null,"2021-12-21",10,3,12,null,null,null,8506,{"$f":"IF(Výstup!$E$9=\"Pay as produced\",IF(Výstup!$E$3=\"Wind\",INDEX(Data!$C$3:$AC$8762,Výpočet!Q8518,Výpočet!$R$4),INDEX(Data!$AH$3:$BH$8762,Výpočet!Q8518,Výpočet!$R$4))*Výstup!$E$10,Výstup!$E$10)","v":0.58407655172413786}]
[null,null,null,null,null,null,null,null,null,"2021-12-21",11,3,12,null,null,null,8507,{"$f":"IF(Výstup!$E$9=\"Pay as produced\",IF(Výstup!$E$3=\"Wind\",INDEX(Data!$C$3:$AC$8762,Výpočet!Q8519,Výpočet!$R$4),INDEX(Data!$AH$3:$BH$8762,Výpočet!Q8519,Výpočet!$R$4))*Výstup!$E$10,Výstup!$E$10)","v":0.57476965517241374}]
[null,null,null,null,null,null,null,null,null,"2021-12-21",12,3,12,null,null,null,8508,{"$f":"IF(Výstup!$E$9=\"Pay as produced\",IF(Výstup!$E$3=\"Wind\",INDEX(Data!$C$3:$AC$8762,Výpočet!Q8520,Výpočet!$R$4),INDEX(Data!$AH$3:$BH$8762,Výpočet!Q8520,Výpočet!$R$4))*Výstup!$E$10,Výstup!$E$10)","v":0.57437172413793081}]
[null,null,null,null,null,null,null,null,null,"2021-12-21",13,3,12,null,null,null,8509,{"$f":"IF(Výstup!$E$9=\"Pay as produced\",IF(Výstup!$E$3=\"Wind\",INDEX(Data!$C$3:$AC$8762,Výpočet!Q8521,Výpočet!$R$4),INDEX(Data!$AH$3:$BH$8762,Výpočet!Q8521,Výpočet!$R$4))*Výstup!$E$10,Výstup!$E$10)","v":0.57661034482758611}]
[null,null,null,null,null,null,null,null,null,"2021-12-21",14,3,12,null,null,null,8510,{"$f":"IF(Výstup!$E$9=\"Pay as produced\",IF(Výstup!$E$3=\"Wind\",INDEX(Data!$C$3:$AC$8762,Výpočet!Q8522,Výpočet!$R$4),INDEX(Data!$AH$3:$BH$8762,Výpočet!Q8522,Výpočet!$R$4))*Výstup!$E$10,Výstup!$E$10)","v":0.58315379310344806}]
[null,null,null,null,null,null,null,null,null,"2021-12-21",15,3,12,null,null,null,8511,{"$f":"IF(Výstup!$E$9=\"Pay as produced\",IF(Výstup!$E$3=\"Wind\",INDEX(Data!$C$3:$AC$8762,Výpočet!Q8523,Výpočet!$R$4),INDEX(Data!$AH$3:$BH$8762,Výpočet!Q8523,Výpočet!$R$4))*Výstup!$E$10,Výstup!$E$10)","v":0.59574965517241385}]
[null,null,null,null,null,null,null,null,null,"2021-12-21",16,3,12,null,null,null,8512,{"$f":"IF(Výstup!$E$9=\"Pay as produced\",IF(Výstup!$E$3=\"Wind\",INDEX(Data!$C$3:$AC$8762,Výpočet!Q8524,Výpočet!$R$4),INDEX(Data!$AH$3:$BH$8762,Výpočet!Q8524,Výpočet!$R$4))*Výstup!$E$10,Výstup!$E$10)","v":0.60765448275862055}]
[null,null,null,null,null,null,null,null,null,"2021-12-21",17,3,12,null,null,null,8513,{"$f":"IF(Výstup!$E$9=\"Pay as produced\",IF(Výstup!$E$3=\"Wind\",INDEX(Data!$C$3:$AC$8762,Výpočet!Q8525,Výpočet!$R$4),INDEX(Data!$AH$3:$BH$8762,Výpočet!Q8525,Výpočet!$R$4))*Výstup!$E$10,Výstup!$E$10)","v":0.61110068965517239}]
[null,null,null,null,null,null,null,null,null,"2021-12-21",18,{"$f":"WEEKDAY(J8526)","v":3},12,null,null,null,8514,{"$f":"IF(Výstup!$E$9=\"Pay as produced\",IF(Výstup!$E$3=\"Wind\",INDEX(Data!$C$3:$AC$8762,Výpočet!Q8526,Výpočet!$R$4),INDEX(Data!$AH$3:$BH$8762,Výpočet!Q8526,Výpočet!$R$4))*Výstup!$E$10,Výstup!$E$10)","v":0.60852344827586202}]
[null,null,null,null,null,null,null,null,null,"2021-12-21",19,3,12,null,null,null,8515,{"$f":"IF(Výstup!$E$9=\"Pay as produced\",IF(Výstup!$E$3=\"Wind\",INDEX(Data!$C$3:$AC$8762,Výpočet!Q8527,Výpočet!$R$4),INDEX(Data!$AH$3:$BH$8762,Výpočet!Q8527,Výpočet!$R$4))*Výstup!$E$10,Výstup!$E$10)","v":0.60489448275862068}]
[null,null,null,null,null,null,null,null,null,"2021-12-21",20,3,12,null,null,null,8516,{"$f":"IF(Výstup!$E$9=\"Pay as produced\",IF(Výstup!$E$3=\"Wind\",INDEX(Data!$C$3:$AC$8762,Výpočet!Q8528,Výpočet!$R$4),INDEX(Data!$AH$3:$BH$8762,Výpočet!Q8528,Výpočet!$R$4))*Výstup!$E$10,Výstup!$E$10)","v":0.60167862068965527}]
[null,null,null,null,null,null,null,null,null,"2021-12-21",21,3,12,null,null,null,8517,{"$f":"IF(Výstup!$E$9=\"Pay as produced\",IF(Výstup!$E$3=\"Wind\",INDEX(Data!$C$3:$AC$8762,Výpočet!Q8529,Výpočet!$R$4),INDEX(Data!$AH$3:$BH$8762,Výpočet!Q8529,Výpočet!$R$4))*Výstup!$E$10,Výstup!$E$10)","v":0.60141172413793109}]
[null,null,null,null,null,null,null,null,null,"2021-12-21",22,3,12,null,null,null,8518,{"$f":"IF(Výstup!$E$9=\"Pay as produced\",IF(Výstup!$E$3=\"Wind\",INDEX(Data!$C$3:$AC$8762,Výpočet!Q8530,Výpočet!$R$4),INDEX(Data!$AH$3:$BH$8762,Výpočet!Q8530,Výpočet!$R$4))*Výstup!$E$10,Výstup!$E$10)","v":0.60744413793103447}]
[null,null,null,null,null,null,null,null,null,"2021-12-21",23,3,12,null,null,null,8519,{"$f":"IF(Výstup!$E$9=\"Pay as produced\",IF(Výstup!$E$3=\"Wind\",INDEX(Data!$C$3:$AC$8762,Výpočet!Q8531,Výpočet!$R$4),INDEX(Data!$AH$3:$BH$8762,Výpočet!Q8531,Výpočet!$R$4))*Výstup!$E$10,Výstup!$E$10)","v":0.61294068965517234}]
[null,null,null,null,null,null,null,null,null,"2021-12-21",24,3,12,null,null,null,8520,{"$f":"IF(Výstup!$E$9=\"Pay as produced\",IF(Výstup!$E$3=\"Wind\",INDEX(Data!$C$3:$AC$8762,Výpočet!Q8532,Výpočet!$R$4),INDEX(Data!$AH$3:$BH$8762,Výpočet!Q8532,Výpočet!$R$4))*Výstup!$E$10,Výstup!$E$10)","v":0.61619862068965514}]
[null,null,null,null,null,null,null,null,null,"2021-12-22",1,4,12,null,null,null,8521,{"$f":"IF(Výstup!$E$9=\"Pay as produced\",IF(Výstup!$E$3=\"Wind\",INDEX(Data!$C$3:$AC$8762,Výpočet!Q8533,Výpočet!$R$4),INDEX(Data!$AH$3:$BH$8762,Výpočet!Q8533,Výpočet!$R$4))*Výstup!$E$10,Výstup!$E$10)","v":0.62127448275862063}]
[null,null,null,null,null,null,null,null,null,"2021-12-22",2,4,12,null,null,null,8522,{"$f":"IF(Výstup!$E$9=\"Pay as produced\",IF(Výstup!$E$3=\"Wind\",INDEX(Data!$C$3:$AC$8762,Výpočet!Q8534,Výpočet!$R$4),INDEX(Data!$AH$3:$BH$8762,Výpočet!Q8534,Výpočet!$R$4))*Výstup!$E$10,Výstup!$E$10)","v":0.6250096551724138}]
[null,null,null,null,null,null,null,null,null,"2021-12-22",3,4,12,null,null,null,8523,{"$f":"IF(Výstup!$E$9=\"Pay as produced\",IF(Výstup!$E$3=\"Wind\",INDEX(Data!$C$3:$AC$8762,Výpočet!Q8535,Výpočet!$R$4),INDEX(Data!$AH$3:$BH$8762,Výpočet!Q8535,Výpočet!$R$4))*Výstup!$E$10,Výstup!$E$10)","v":0.62997793103448285}]
[null,null,null,null,null,null,null,null,null,"2021-12-22",4,4,12,null,null,null,8524,{"$f":"IF(Výstup!$E$9=\"Pay as produced\",IF(Výstup!$E$3=\"Wind\",INDEX(Data!$C$3:$AC$8762,Výpočet!Q8536,Výpočet!$R$4),INDEX(Data!$AH$3:$BH$8762,Výpočet!Q8536,Výpočet!$R$4))*Výstup!$E$10,Výstup!$E$10)","v":0.62947655172413786}]
[null,null,null,null,null,null,null,null,null,"2021-12-22",5,4,12,null,null,null,8525,{"$f":"IF(Výstup!$E$9=\"Pay as produced\",IF(Výstup!$E$3=\"Wind\",INDEX(Data!$C$3:$AC$8762,Výpočet!Q8537,Výpočet!$R$4),INDEX(Data!$AH$3:$BH$8762,Výpočet!Q8537,Výpočet!$R$4))*Výstup!$E$10,Výstup!$E$10)","v":0.63223655172413795}]
[null,null,null,null,null,null,null,null,null,"2021-12-22",6,4,12,null,null,null,8526,{"$f":"IF(Výstup!$E$9=\"Pay as produced\",IF(Výstup!$E$3=\"Wind\",INDEX(Data!$C$3:$AC$8762,Výpočet!Q8538,Výpočet!$R$4),INDEX(Data!$AH$3:$BH$8762,Výpočet!Q8538,Výpočet!$R$4))*Výstup!$E$10,Výstup!$E$10)","v":0.63851862068965526}]
[null,null,null,null,null,null,null,null,null,"2021-12-22",7,4,12,null,null,null,8527,{"$f":"IF(Výstup!$E$9=\"Pay as produced\",IF(Výstup!$E$3=\"Wind\",INDEX(Data!$C$3:$AC$8762,Výpočet!Q8539,Výpočet!$R$4),INDEX(Data!$AH$3:$BH$8762,Výpočet!Q8539,Výpočet!$R$4))*Výstup!$E$10,Výstup!$E$10)","v":0.641215172413793}]
[null,null,null,null,null,null,null,null,null,"2021-12-22",8,4,12,null,null,null,8528,{"$f":"IF(Výstup!$E$9=\"Pay as produced\",IF(Výstup!$E$3=\"Wind\",INDEX(Data!$C$3:$AC$8762,Výpočet!Q8540,Výpočet!$R$4),INDEX(Data!$AH$3:$BH$8762,Výpočet!Q8540,Výpočet!$R$4))*Výstup!$E$10,Výstup!$E$10)","v":0.63797103448275849}]
[null,null,null,null,null,null,null,null,null,"2021-12-22",9,4,12,null,null,null,8529,{"$f":"IF(Výstup!$E$9=\"Pay as produced\",IF(Výstup!$E$3=\"Wind\",INDEX(Data!$C$3:$AC$8762,Výpočet!Q8541,Výpočet!$R$4),INDEX(Data!$AH$3:$BH$8762,Výpočet!Q8541,Výpočet!$R$4))*Výstup!$E$10,Výstup!$E$10)","v":0.62597034482758607}]
[null,null,null,null,null,null,null,null,null,"2021-12-22",10,4,12,null,null,null,8530,{"$f":"IF(Výstup!$E$9=\"Pay as produced\",IF(Výstup!$E$3=\"Wind\",INDEX(Data!$C$3:$AC$8762,Výpočet!Q8542,Výpočet!$R$4),INDEX(Data!$AH$3:$BH$8762,Výpočet!Q8542,Výpočet!$R$4))*Výstup!$E$10,Výstup!$E$10)","v":0.61304206896551738}]
[null,null,null,null,null,null,null,null,null,"2021-12-22",11,4,12,null,null,null,8531,{"$f":"IF(Výstup!$E$9=\"Pay as produced\",IF(Výstup!$E$3=\"Wind\",INDEX(Data!$C$3:$AC$8762,Výpočet!Q8543,Výpočet!$R$4),INDEX(Data!$AH$3:$BH$8762,Výpočet!Q8543,Výpočet!$R$4))*Výstup!$E$10,Výstup!$E$10)","v":0.60833379310344826}]
[null,null,null,null,null,null,null,null,null,"2021-12-22",12,4,12,null,null,null,8532,{"$f":"IF(Výstup!$E$9=\"Pay as produced\",IF(Výstup!$E$3=\"Wind\",INDEX(Data!$C$3:$AC$8762,Výpočet!Q8544,Výpočet!$R$4),INDEX(Data!$AH$3:$BH$8762,Výpočet!Q8544,Výpočet!$R$4))*Výstup!$E$10,Výstup!$E$10)","v":0.606838620689655}]
[null,null,null,null,null,null,null,null,null,"2021-12-22",13,4,12,null,null,null,8533,{"$f":"IF(Výstup!$E$9=\"Pay as produced\",IF(Výstup!$E$3=\"Wind\",INDEX(Data!$C$3:$AC$8762,Výpočet!Q8545,Výpočet!$R$4),INDEX(Data!$AH$3:$BH$8762,Výpočet!Q8545,Výpočet!$R$4))*Výstup!$E$10,Výstup!$E$10)","v":0.60097862068965502}]
[null,null,null,null,null,null,null,null,null,"2021-12-22",14,4,12,null,null,null,8534,{"$f":"IF(Výstup!$E$9=\"Pay as produced\",IF(Výstup!$E$3=\"Wind\",INDEX(Data!$C$3:$AC$8762,Výpočet!Q8546,Výpočet!$R$4),INDEX(Data!$AH$3:$BH$8762,Výpočet!Q8546,Výpočet!$R$4))*Výstup!$E$10,Výstup!$E$10)","v":0.59192758620689667}]
[null,null,null,null,null,null,null,null,null,"2021-12-22",15,4,12,null,null,null,8535,{"$f":"IF(Výstup!$E$9=\"Pay as produced\",IF(Výstup!$E$3=\"Wind\",INDEX(Data!$C$3:$AC$8762,Výpočet!Q8547,Výpočet!$R$4),INDEX(Data!$AH$3:$BH$8762,Výpočet!Q8547,Výpočet!$R$4))*Výstup!$E$10,Výstup!$E$10)","v":0.58668275862068964}]
[null,null,null,null,null,null,null,null,null,"2021-12-22",16,4,12,null,null,null,8536,{"$f":"IF(Výstup!$E$9=\"Pay as produced\",IF(Výstup!$E$3=\"Wind\",INDEX(Data!$C$3:$AC$8762,Výpočet!Q8548,Výpočet!$R$4),INDEX(Data!$AH$3:$BH$8762,Výpočet!Q8548,Výpočet!$R$4))*Výstup!$E$10,Výstup!$E$10)","v":0.57814275862068953}]
[null,null,null,null,null,null,null,null,null,"2021-12-22",17,4,12,null,null,null,8537,{"$f":"IF(Výstup!$E$9=\"Pay as produced\",IF(Výstup!$E$3=\"Wind\",INDEX(Data!$C$3:$AC$8762,Výpočet!Q8549,Výpočet!$R$4),INDEX(Data!$AH$3:$BH$8762,Výpočet!Q8549,Výpočet!$R$4))*Výstup!$E$10,Výstup!$E$10)","v":0.56294758620689656}]
[null,null,null,null,null,null,null,null,null,"2021-12-22",18,4,12,null,null,null,8538,{"$f":"IF(Výstup!$E$9=\"Pay as produced\",IF(Výstup!$E$3=\"Wind\",INDEX(Data!$C$3:$AC$8762,Výpočet!Q8550,Výpočet!$R$4),INDEX(Data!$AH$3:$BH$8762,Výpočet!Q8550,Výpočet!$R$4))*Výstup!$E$10,Výstup!$E$10)","v":0.54183034482758619}]
[null,null,null,null,null,null,null,null,null,"2021-12-22",19,4,12,null,null,null,8539,{"$f":"IF(Výstup!$E$9=\"Pay as produced\",IF(Výstup!$E$3=\"Wind\",INDEX(Data!$C$3:$AC$8762,Výpočet!Q8551,Výpočet!$R$4),INDEX(Data!$AH$3:$BH$8762,Výpočet!Q8551,Výpočet!$R$4))*Výstup!$E$10,Výstup!$E$10)","v":0.52023862068965521}]
[null,null,null,null,null,null,null,null,null,"2021-12-22",20,4,12,null,null,null,8540,{"$f":"IF(Výstup!$E$9=\"Pay as produced\",IF(Výstup!$E$3=\"Wind\",INDEX(Data!$C$3:$AC$8762,Výpočet!Q8552,Výpočet!$R$4),INDEX(Data!$AH$3:$BH$8762,Výpočet!Q8552,Výpočet!$R$4))*Výstup!$E$10,Výstup!$E$10)","v":0.50141034482758617}]
[null,null,null,null,null,null,null,null,null,"2021-12-22",21,4,12,null,null,null,8541,{"$f":"IF(Výstup!$E$9=\"Pay as produced\",IF(Výstup!$E$3=\"Wind\",INDEX(Data!$C$3:$AC$8762,Výpočet!Q8553,Výpočet!$R$4),INDEX(Data!$AH$3:$BH$8762,Výpočet!Q8553,Výpočet!$R$4))*Výstup!$E$10,Výstup!$E$10)","v":0.48540620689655184}]
[null,null,null,null,null,null,null,null,null,"2021-12-22",22,4,12,null,null,null,8542,{"$f":"IF(Výstup!$E$9=\"Pay as produced\",IF(Výstup!$E$3=\"Wind\",INDEX(Data!$C$3:$AC$8762,Výpočet!Q8554,Výpočet!$R$4),INDEX(Data!$AH$3:$BH$8762,Výpočet!Q8554,Výpočet!$R$4))*Výstup!$E$10,Výstup!$E$10)","v":0.47403310344827587}]
[null,null,null,null,null,null,null,null,null,"2021-12-22",23,4,12,null,null,null,8543,{"$f":"IF(Výstup!$E$9=\"Pay as produced\",IF(Výstup!$E$3=\"Wind\",INDEX(Data!$C$3:$AC$8762,Výpočet!Q8555,Výpočet!$R$4),INDEX(Data!$AH$3:$BH$8762,Výpočet!Q8555,Výpočet!$R$4))*Výstup!$E$10,Výstup!$E$10)","v":0.46630275862068976}]
[null,null,null,null,null,null,null,null,null,"2021-12-22",24,4,12,null,null,null,8544,{"$f":"IF(Výstup!$E$9=\"Pay as produced\",IF(Výstup!$E$3=\"Wind\",INDEX(Data!$C$3:$AC$8762,Výpočet!Q8556,Výpočet!$R$4),INDEX(Data!$AH$3:$BH$8762,Výpočet!Q8556,Výpočet!$R$4))*Výstup!$E$10,Výstup!$E$10)","v":0.46185586206896556}]
[null,null,null,null,null,null,null,null,null,"2021-12-23",1,5,12,null,null,null,8545,{"$f":"IF(Výstup!$E$9=\"Pay as produced\",IF(Výstup!$E$3=\"Wind\",INDEX(Data!$C$3:$AC$8762,Výpočet!Q8557,Výpočet!$R$4),INDEX(Data!$AH$3:$BH$8762,Výpočet!Q8557,Výpočet!$R$4))*Výstup!$E$10,Výstup!$E$10)","v":0.46144620689655186}]
[null,null,null,null,null,null,null,null,null,"2021-12-23",2,5,12,null,null,null,8546,{"$f":"IF(Výstup!$E$9=\"Pay as produced\",IF(Výstup!$E$3=\"Wind\",INDEX(Data!$C$3:$AC$8762,Výpočet!Q8558,Výpočet!$R$4),INDEX(Data!$AH$3:$BH$8762,Výpočet!Q8558,Výpočet!$R$4))*Výstup!$E$10,Výstup!$E$10)","v":0.46202689655172419}]
[null,null,null,null,null,null,null,null,null,"2021-12-23",3,5,12,null,null,null,8547,{"$f":"IF(Výstup!$E$9=\"Pay as produced\",IF(Výstup!$E$3=\"Wind\",INDEX(Data!$C$3:$AC$8762,Výpočet!Q8559,Výpočet!$R$4),INDEX(Data!$AH$3:$BH$8762,Výpočet!Q8559,Výpočet!$R$4))*Výstup!$E$10,Výstup!$E$10)","v":0.4659317241379311}]
[null,null,null,null,null,null,null,null,null,"2021-12-23",4,5,12,null,null,null,8548,{"$f":"IF(Výstup!$E$9=\"Pay as produced\",IF(Výstup!$E$3=\"Wind\",INDEX(Data!$C$3:$AC$8762,Výpočet!Q8560,Výpočet!$R$4),INDEX(Data!$AH$3:$BH$8762,Výpočet!Q8560,Výpočet!$R$4))*Výstup!$E$10,Výstup!$E$10)","v":0.4645131034482759}]
[null,null,null,null,null,null,null,null,null,"2021-12-23",5,5,12,null,null,null,8549,{"$f":"IF(Výstup!$E$9=\"Pay as produced\",IF(Výstup!$E$3=\"Wind\",INDEX(Data!$C$3:$AC$8762,Výpočet!Q8561,Výpočet!$R$4),INDEX(Data!$AH$3:$BH$8762,Výpočet!Q8561,Výpočet!$R$4))*Výstup!$E$10,Výstup!$E$10)","v":0.46079586206896556}]
[null,null,null,null,null,null,null,null,null,"2021-12-23",6,5,12,null,null,null,8550,{"$f":"IF(Výstup!$E$9=\"Pay as produced\",IF(Výstup!$E$3=\"Wind\",INDEX(Data!$C$3:$AC$8762,Výpočet!Q8562,Výpočet!$R$4),INDEX(Data!$AH$3:$BH$8762,Výpočet!Q8562,Výpočet!$R$4))*Výstup!$E$10,Výstup!$E$10)","v":0.45766413793103455}]
[null,null,null,null,null,null,null,null,null,"2021-12-23",7,5,12,null,null,null,8551,{"$f":"IF(Výstup!$E$9=\"Pay as produced\",IF(Výstup!$E$3=\"Wind\",INDEX(Data!$C$3:$AC$8762,Výpočet!Q8563,Výpočet!$R$4),INDEX(Data!$AH$3:$BH$8762,Výpočet!Q8563,Výpočet!$R$4))*Výstup!$E$10,Výstup!$E$10)","v":0.45557172413793096}]
[null,null,null,null,null,null,null,null,null,"2021-12-23",8,5,12,null,null,null,8552,{"$f":"IF(Výstup!$E$9=\"Pay as produced\",IF(Výstup!$E$3=\"Wind\",INDEX(Data!$C$3:$AC$8762,Výpočet!Q8564,Výpočet!$R$4),INDEX(Data!$AH$3:$BH$8762,Výpočet!Q8564,Výpočet!$R$4))*Výstup!$E$10,Výstup!$E$10)","v":0.45155310344827582}]
[null,null,null,null,null,null,null,null,null,"2021-12-23",9,5,12,null,null,null,8553,{"$f":"IF(Výstup!$E$9=\"Pay as produced\",IF(Výstup!$E$3=\"Wind\",INDEX(Data!$C$3:$AC$8762,Výpočet!Q8565,Výpočet!$R$4),INDEX(Data!$AH$3:$BH$8762,Výpočet!Q8565,Výpočet!$R$4))*Výstup!$E$10,Výstup!$E$10)","v":0.44068689655172416}]
[null,null,null,null,null,null,null,null,null,"2021-12-23",10,5,12,null,null,null,8554,{"$f":"IF(Výstup!$E$9=\"Pay as produced\",IF(Výstup!$E$3=\"Wind\",INDEX(Data!$C$3:$AC$8762,Výpočet!Q8566,Výpočet!$R$4),INDEX(Data!$AH$3:$BH$8762,Výpočet!Q8566,Výpočet!$R$4))*Výstup!$E$10,Výstup!$E$10)","v":0.42392965517241382}]
[null,null,null,null,null,null,null,null,null,"2021-12-23",11,5,12,null,null,null,8555,{"$f":"IF(Výstup!$E$9=\"Pay as produced\",IF(Výstup!$E$3=\"Wind\",INDEX(Data!$C$3:$AC$8762,Výpočet!Q8567,Výpočet!$R$4),INDEX(Data!$AH$3:$BH$8762,Výpočet!Q8567,Výpočet!$R$4))*Výstup!$E$10,Výstup!$E$10)","v":0.41837862068965515}]
[null,null,null,null,null,null,null,null,null,"2021-12-23",12,5,12,null,null,null,8556,{"$f":"IF(Výstup!$E$9=\"Pay as produced\",IF(Výstup!$E$3=\"Wind\",INDEX(Data!$C$3:$AC$8762,Výpočet!Q8568,Výpočet!$R$4),INDEX(Data!$AH$3:$BH$8762,Výpočet!Q8568,Výpočet!$R$4))*Výstup!$E$10,Výstup!$E$10)","v":0.42542068965517238}]
[null,null,null,null,null,null,null,null,null,"2021-12-23",13,5,12,null,null,null,8557,{"$f":"IF(Výstup!$E$9=\"Pay as produced\",IF(Výstup!$E$3=\"Wind\",INDEX(Data!$C$3:$AC$8762,Výpočet!Q8569,Výpočet!$R$4),INDEX(Data!$AH$3:$BH$8762,Výpočet!Q8569,Výpočet!$R$4))*Výstup!$E$10,Výstup!$E$10)","v":0.43586275862068952}]
[null,null,null,null,null,null,null,null,null,"2021-12-23",14,5,12,null,null,null,8558,{"$f":"IF(Výstup!$E$9=\"Pay as produced\",IF(Výstup!$E$3=\"Wind\",INDEX(Data!$C$3:$AC$8762,Výpočet!Q8570,Výpočet!$R$4),INDEX(Data!$AH$3:$BH$8762,Výpočet!Q8570,Výpočet!$R$4))*Výstup!$E$10,Výstup!$E$10)","v":0.44952758620689665}]
[null,null,null,null,null,null,null,null,null,"2021-12-23",15,5,12,null,null,null,8559,{"$f":"IF(Výstup!$E$9=\"Pay as produced\",IF(Výstup!$E$3=\"Wind\",INDEX(Data!$C$3:$AC$8762,Výpočet!Q8571,Výpočet!$R$4),INDEX(Data!$AH$3:$BH$8762,Výpočet!Q8571,Výpočet!$R$4))*Výstup!$E$10,Výstup!$E$10)","v":0.46859793103448272}]
[null,null,null,null,null,null,null,null,null,"2021-12-23",16,5,12,null,null,null,8560,{"$f":"IF(Výstup!$E$9=\"Pay as produced\",IF(Výstup!$E$3=\"Wind\",INDEX(Data!$C$3:$AC$8762,Výpočet!Q8572,Výpočet!$R$4),INDEX(Data!$AH$3:$BH$8762,Výpočet!Q8572,Výpočet!$R$4))*Výstup!$E$10,Výstup!$E$10)","v":0.48729793103448271}]
[null,null,null,null,null,null,null,null,null,"2021-12-23",17,5,12,null,null,null,8561,{"$f":"IF(Výstup!$E$9=\"Pay as produced\",IF(Výstup!$E$3=\"Wind\",INDEX(Data!$C$3:$AC$8762,Výpočet!Q8573,Výpočet!$R$4),INDEX(Data!$AH$3:$BH$8762,Výpočet!Q8573,Výpočet!$R$4))*Výstup!$E$10,Výstup!$E$10)","v":0.49453862068965526}]
[null,null,null,null,null,null,null,null,null,"2021-12-23",18,5,12,null,null,null,8562,{"$f":"IF(Výstup!$E$9=\"Pay as produced\",IF(Výstup!$E$3=\"Wind\",INDEX(Data!$C$3:$AC$8762,Výpočet!Q8574,Výpočet!$R$4),INDEX(Data!$AH$3:$BH$8762,Výpočet!Q8574,Výpočet!$R$4))*Výstup!$E$10,Výstup!$E$10)","v":0.4971241379310346}]
[null,null,null,null,null,null,null,null,null,"2021-12-23",19,5,12,null,null,null,8563,{"$f":"IF(Výstup!$E$9=\"Pay as produced\",IF(Výstup!$E$3=\"Wind\",INDEX(Data!$C$3:$AC$8762,Výpočet!Q8575,Výpočet!$R$4),INDEX(Data!$AH$3:$BH$8762,Výpočet!Q8575,Výpočet!$R$4))*Výstup!$E$10,Výstup!$E$10)","v":0.49504206896551711}]
[null,null,null,null,null,null,null,null,null,"2021-12-23",20,5,12,null,null,null,8564,{"$f":"IF(Výstup!$E$9=\"Pay as produced\",IF(Výstup!$E$3=\"Wind\",INDEX(Data!$C$3:$AC$8762,Výpočet!Q8576,Výpočet!$R$4),INDEX(Data!$AH$3:$BH$8762,Výpočet!Q8576,Výpočet!$R$4))*Výstup!$E$10,Výstup!$E$10)","v":0.48955931034482758}]
[null,null,null,null,null,null,null,null,null,"2021-12-23",21,5,12,null,null,null,8565,{"$f":"IF(Výstup!$E$9=\"Pay as produced\",IF(Výstup!$E$3=\"Wind\",INDEX(Data!$C$3:$AC$8762,Výpočet!Q8577,Výpočet!$R$4),INDEX(Data!$AH$3:$BH$8762,Výpočet!Q8577,Výpočet!$R$4))*Výstup!$E$10,Výstup!$E$10)","v":0.47914137931034478}]
[null,null,null,null,null,null,null,null,null,"2021-12-23",22,5,12,null,null,null,8566,{"$f":"IF(Výstup!$E$9=\"Pay as produced\",IF(Výstup!$E$3=\"Wind\",INDEX(Data!$C$3:$AC$8762,Výpočet!Q8578,Výpočet!$R$4),INDEX(Data!$AH$3:$BH$8762,Výpočet!Q8578,Výpočet!$R$4))*Výstup!$E$10,Výstup!$E$10)","v":0.47297793103448277}]
[null,null,null,null,null,null,null,null,null,"2021-12-23",23,5,12,null,null,null,8567,{"$f":"IF(Výstup!$E$9=\"Pay as produced\",IF(Výstup!$E$3=\"Wind\",INDEX(Data!$C$3:$AC$8762,Výpočet!Q8579,Výpočet!$R$4),INDEX(Data!$AH$3:$BH$8762,Výpočet!Q8579,Výpočet!$R$4))*Výstup!$E$10,Výstup!$E$10)","v":0.46981793103448283}]
[null,null,null,null,null,null,null,null,null,"2021-12-23",24,5,12,null,null,null,8568,{"$f":"IF(Výstup!$E$9=\"Pay as produced\",IF(Výstup!$E$3=\"Wind\",INDEX(Data!$C$3:$AC$8762,Výpočet!Q8580,Výpočet!$R$4),INDEX(Data!$AH$3:$BH$8762,Výpočet!Q8580,Výpočet!$R$4))*Výstup!$E$10,Výstup!$E$10)","v":0.47140275862068959}]
[null,null,null,null,null,null,null,null,null,"2021-12-24",1,6,12,null,null,null,8569,{"$f":"IF(Výstup!$E$9=\"Pay as produced\",IF(Výstup!$E$3=\"Wind\",INDEX(Data!$C$3:$AC$8762,Výpočet!Q8581,Výpočet!$R$4),INDEX(Data!$AH$3:$BH$8762,Výpočet!Q8581,Výpočet!$R$4))*Výstup!$E$10,Výstup!$E$10)","v":0.4698048275862069}]
[null,null,null,null,null,null,null,null,null,"2021-12-24",2,6,12,null,null,null,8570,{"$f":"IF(Výstup!$E$9=\"Pay as produced\",IF(Výstup!$E$3=\"Wind\",INDEX(Data!$C$3:$AC$8762,Výpočet!Q8582,Výpočet!$R$4),INDEX(Data!$AH$3:$BH$8762,Výpočet!Q8582,Výpočet!$R$4))*Výstup!$E$10,Výstup!$E$10)","v":0.4702262068965517}]
[null,null,null,null,null,null,null,null,null,"2021-12-24",3,6,12,null,null,null,8571,{"$f":"IF(Výstup!$E$9=\"Pay as produced\",IF(Výstup!$E$3=\"Wind\",INDEX(Data!$C$3:$AC$8762,Výpočet!Q8583,Výpočet!$R$4),INDEX(Data!$AH$3:$BH$8762,Výpočet!Q8583,Výpočet!$R$4))*Výstup!$E$10,Výstup!$E$10)","v":0.47281586206896553}]
[null,null,null,null,null,null,null,null,null,"2021-12-24",4,6,12,null,null,null,8572,{"$f":"IF(Výstup!$E$9=\"Pay as produced\",IF(Výstup!$E$3=\"Wind\",INDEX(Data!$C$3:$AC$8762,Výpočet!Q8584,Výpočet!$R$4),INDEX(Data!$AH$3:$BH$8762,Výpočet!Q8584,Výpočet!$R$4))*Výstup!$E$10,Výstup!$E$10)","v":0.47526275862068973}]
[null,null,null,null,null,null,null,null,null,"2021-12-24",5,6,12,null,null,null,8573,{"$f":"IF(Výstup!$E$9=\"Pay as produced\",IF(Výstup!$E$3=\"Wind\",INDEX(Data!$C$3:$AC$8762,Výpočet!Q8585,Výpočet!$R$4),INDEX(Data!$AH$3:$BH$8762,Výpočet!Q8585,Výpočet!$R$4))*Výstup!$E$10,Výstup!$E$10)","v":0.47744275862068963}]
[null,null,null,null,null,null,null,null,null,"2021-12-24",6,6,12,null,null,null,8574,{"$f":"IF(Výstup!$E$9=\"Pay as produced\",IF(Výstup!$E$3=\"Wind\",INDEX(Data!$C$3:$AC$8762,Výpočet!Q8586,Výpočet!$R$4),INDEX(Data!$AH$3:$BH$8762,Výpočet!Q8586,Výpočet!$R$4))*Výstup!$E$10,Výstup!$E$10)","v":0.4821751724137931}]
[null,null,null,null,null,null,null,null,null,"2021-12-24",7,6,12,null,null,null,8575,{"$f":"IF(Výstup!$E$9=\"Pay as produced\",IF(Výstup!$E$3=\"Wind\",INDEX(Data!$C$3:$AC$8762,Výpočet!Q8587,Výpočet!$R$4),INDEX(Data!$AH$3:$BH$8762,Výpočet!Q8587,Výpočet!$R$4))*Výstup!$E$10,Výstup!$E$10)","v":0.48631724137931037}]
[null,null,null,null,null,null,null,null,null,"2021-12-24",8,6,12,null,null,null,8576,{"$f":"IF(Výstup!$E$9=\"Pay as produced\",IF(Výstup!$E$3=\"Wind\",INDEX(Data!$C$3:$AC$8762,Výpočet!Q8588,Výpočet!$R$4),INDEX(Data!$AH$3:$BH$8762,Výpočet!Q8588,Výpočet!$R$4))*Výstup!$E$10,Výstup!$E$10)","v":0.49052965517241376}]
[null,null,null,null,null,null,null,null,null,"2021-12-24",9,6,12,null,null,null,8577,{"$f":"IF(Výstup!$E$9=\"Pay as produced\",IF(Výstup!$E$3=\"Wind\",INDEX(Data!$C$3:$AC$8762,Výpočet!Q8589,Výpočet!$R$4),INDEX(Data!$AH$3:$BH$8762,Výpočet!Q8589,Výpočet!$R$4))*Výstup!$E$10,Výstup!$E$10)","v":0.4858648275862068}]
[null,null,null,null,null,null,null,null,null,"2021-12-24",10,{"$f":"WEEKDAY(J8590)","v":6},12,null,null,null,8578,{"$f":"IF(Výstup!$E$9=\"Pay as produced\",IF(Výstup!$E$3=\"Wind\",INDEX(Data!$C$3:$AC$8762,Výpočet!Q8590,Výpočet!$R$4),INDEX(Data!$AH$3:$BH$8762,Výpočet!Q8590,Výpočet!$R$4))*Výstup!$E$10,Výstup!$E$10)","v":0.47630827586206881}]
[null,null,null,null,null,null,null,null,null,"2021-12-24",11,6,12,null,null,null,8579,{"$f":"IF(Výstup!$E$9=\"Pay as produced\",IF(Výstup!$E$3=\"Wind\",INDEX(Data!$C$3:$AC$8762,Výpočet!Q8591,Výpočet!$R$4),INDEX(Data!$AH$3:$BH$8762,Výpočet!Q8591,Výpočet!$R$4))*Výstup!$E$10,Výstup!$E$10)","v":0.4792951724137931}]
[null,null,null,null,null,null,null,null,null,"2021-12-24",12,6,12,null,null,null,8580,{"$f":"IF(Výstup!$E$9=\"Pay as produced\",IF(Výstup!$E$3=\"Wind\",INDEX(Data!$C$3:$AC$8762,Výpočet!Q8592,Výpočet!$R$4),INDEX(Data!$AH$3:$BH$8762,Výpočet!Q8592,Výpočet!$R$4))*Výstup!$E$10,Výstup!$E$10)","v":0.49343999999999982}]
[null,null,null,null,null,null,null,null,null,"2021-12-24",13,6,12,null,null,null,8581,{"$f":"IF(Výstup!$E$9=\"Pay as produced\",IF(Výstup!$E$3=\"Wind\",INDEX(Data!$C$3:$AC$8762,Výpočet!Q8593,Výpočet!$R$4),INDEX(Data!$AH$3:$BH$8762,Výpočet!Q8593,Výpočet!$R$4))*Výstup!$E$10,Výstup!$E$10)","v":0.50542896551724159}]
[null,null,null,null,null,null,null,null,null,"2021-12-24",14,6,12,null,null,null,8582,{"$f":"IF(Výstup!$E$9=\"Pay as produced\",IF(Výstup!$E$3=\"Wind\",INDEX(Data!$C$3:$AC$8762,Výpočet!Q8594,Výpočet!$R$4),INDEX(Data!$AH$3:$BH$8762,Výpočet!Q8594,Výpočet!$R$4))*Výstup!$E$10,Výstup!$E$10)","v":0.51630689655172413}]
[null,null,null,null,null,null,null,null,null,"2021-12-24",15,6,12,null,null,null,8583,{"$f":"IF(Výstup!$E$9=\"Pay as produced\",IF(Výstup!$E$3=\"Wind\",INDEX(Data!$C$3:$AC$8762,Výpočet!Q8595,Výpočet!$R$4),INDEX(Data!$AH$3:$BH$8762,Výpočet!Q8595,Výpočet!$R$4))*Výstup!$E$10,Výstup!$E$10)","v":0.53372413793103457}]
[null,null,null,null,null,null,null,null,null,"2021-12-24",16,6,12,null,null,null,8584,{"$f":"IF(Výstup!$E$9=\"Pay as produced\",IF(Výstup!$E$3=\"Wind\",INDEX(Data!$C$3:$AC$8762,Výpočet!Q8596,Výpočet!$R$4),INDEX(Data!$AH$3:$BH$8762,Výpočet!Q8596,Výpočet!$R$4))*Výstup!$E$10,Výstup!$E$10)","v":0.55720896551724131}]
[null,null,null,null,null,null,null,null,null,"2021-12-24",17,6,12,null,null,null,8585,{"$f":"IF(Výstup!$E$9=\"Pay as produced\",IF(Výstup!$E$3=\"Wind\",INDEX(Data!$C$3:$AC$8762,Výpočet!Q8597,Výpočet!$R$4),INDEX(Data!$AH$3:$BH$8762,Výpočet!Q8597,Výpočet!$R$4))*Výstup!$E$10,Výstup!$E$10)","v":0.57330827586206901}]
[null,null,null,null,null,null,null,null,null,"2021-12-24",18,6,12,null,null,null,8586,{"$f":"IF(Výstup!$E$9=\"Pay as produced\",IF(Výstup!$E$3=\"Wind\",INDEX(Data!$C$3:$AC$8762,Výpočet!Q8598,Výpočet!$R$4),INDEX(Data!$AH$3:$BH$8762,Výpočet!Q8598,Výpočet!$R$4))*Výstup!$E$10,Výstup!$E$10)","v":0.5818006896551724}]
[null,null,null,null,null,null,null,null,null,"2021-12-24",19,6,12,null,null,null,8587,{"$f":"IF(Výstup!$E$9=\"Pay as produced\",IF(Výstup!$E$3=\"Wind\",INDEX(Data!$C$3:$AC$8762,Výpočet!Q8599,Výpočet!$R$4),INDEX(Data!$AH$3:$BH$8762,Výpočet!Q8599,Výpočet!$R$4))*Výstup!$E$10,Výstup!$E$10)","v":0.58636482758620689}]
[null,null,null,null,null,null,null,null,null,"2021-12-24",20,6,12,null,null,null,8588,{"$f":"IF(Výstup!$E$9=\"Pay as produced\",IF(Výstup!$E$3=\"Wind\",INDEX(Data!$C$3:$AC$8762,Výpočet!Q8600,Výpočet!$R$4),INDEX(Data!$AH$3:$BH$8762,Výpočet!Q8600,Výpočet!$R$4))*Výstup!$E$10,Výstup!$E$10)","v":0.58804620689655163}]
[null,null,null,null,null,null,null,null,null,"2021-12-24",21,6,12,null,null,null,8589,{"$f":"IF(Výstup!$E$9=\"Pay as produced\",IF(Výstup!$E$3=\"Wind\",INDEX(Data!$C$3:$AC$8762,Výpočet!Q8601,Výpočet!$R$4),INDEX(Data!$AH$3:$BH$8762,Výpočet!Q8601,Výpočet!$R$4))*Výstup!$E$10,Výstup!$E$10)","v":0.5921682758620691}]
[null,null,null,null,null,null,null,null,null,"2021-12-24",22,6,12,null,null,null,8590,{"$f":"IF(Výstup!$E$9=\"Pay as produced\",IF(Výstup!$E$3=\"Wind\",INDEX(Data!$C$3:$AC$8762,Výpočet!Q8602,Výpočet!$R$4),INDEX(Data!$AH$3:$BH$8762,Výpočet!Q8602,Výpočet!$R$4))*Výstup!$E$10,Výstup!$E$10)","v":0.59386275862068971}]
[null,null,null,null,null,null,null,null,null,"2021-12-24",23,6,12,null,null,null,8591,{"$f":"IF(Výstup!$E$9=\"Pay as produced\",IF(Výstup!$E$3=\"Wind\",INDEX(Data!$C$3:$AC$8762,Výpočet!Q8603,Výpočet!$R$4),INDEX(Data!$AH$3:$BH$8762,Výpočet!Q8603,Výpočet!$R$4))*Výstup!$E$10,Výstup!$E$10)","v":0.5967668965517241}]
[null,null,null,null,null,null,null,null,null,"2021-12-24",24,6,12,null,null,null,8592,{"$f":"IF(Výstup!$E$9=\"Pay as produced\",IF(Výstup!$E$3=\"Wind\",INDEX(Data!$C$3:$AC$8762,Výpočet!Q8604,Výpočet!$R$4),INDEX(Data!$AH$3:$BH$8762,Výpočet!Q8604,Výpočet!$R$4))*Výstup!$E$10,Výstup!$E$10)","v":0.60010344827586204}]
[null,null,null,null,null,null,null,null,null,"2021-12-25",1,7,12,null,null,null,8593,{"$f":"IF(Výstup!$E$9=\"Pay as produced\",IF(Výstup!$E$3=\"Wind\",INDEX(Data!$C$3:$AC$8762,Výpočet!Q8605,Výpočet!$R$4),INDEX(Data!$AH$3:$BH$8762,Výpočet!Q8605,Výpočet!$R$4))*Výstup!$E$10,Výstup!$E$10)","v":0.60448620689655164}]
[null,null,null,null,null,null,null,null,null,"2021-12-25",2,7,12,null,null,null,8594,{"$f":"IF(Výstup!$E$9=\"Pay as produced\",IF(Výstup!$E$3=\"Wind\",INDEX(Data!$C$3:$AC$8762,Výpočet!Q8606,Výpočet!$R$4),INDEX(Data!$AH$3:$BH$8762,Výpočet!Q8606,Výpočet!$R$4))*Výstup!$E$10,Výstup!$E$10)","v":0.61039931034482753}]
[null,null,null,null,null,null,null,null,null,"2021-12-25",3,7,12,null,null,null,8595,{"$f":"IF(Výstup!$E$9=\"Pay as produced\",IF(Výstup!$E$3=\"Wind\",INDEX(Data!$C$3:$AC$8762,Výpočet!Q8607,Výpočet!$R$4),INDEX(Data!$AH$3:$BH$8762,Výpočet!Q8607,Výpočet!$R$4))*Výstup!$E$10,Výstup!$E$10)","v":0.61897448275862044}]
[null,null,null,null,null,null,null,null,null,"2021-12-25",4,7,12,null,null,null,8596,{"$f":"IF(Výstup!$E$9=\"Pay as produced\",IF(Výstup!$E$3=\"Wind\",INDEX(Data!$C$3:$AC$8762,Výpočet!Q8608,Výpočet!$R$4),INDEX(Data!$AH$3:$BH$8762,Výpočet!Q8608,Výpočet!$R$4))*Výstup!$E$10,Výstup!$E$10)","v":0.62323724137931036}]
[null,null,null,null,null,null,null,null,null,"2021-12-25",5,7,12,null,null,null,8597,{"$f":"IF(Výstup!$E$9=\"Pay as produced\",IF(Výstup!$E$3=\"Wind\",INDEX(Data!$C$3:$AC$8762,Výpočet!Q8609,Výpočet!$R$4),INDEX(Data!$AH$3:$BH$8762,Výpočet!Q8609,Výpočet!$R$4))*Výstup!$E$10,Výstup!$E$10)","v":0.62531793103448274}]
[null,null,null,null,null,null,null,null,null,"2021-12-25",6,7,12,null,null,null,8598,{"$f":"IF(Výstup!$E$9=\"Pay as produced\",IF(Výstup!$E$3=\"Wind\",INDEX(Data!$C$3:$AC$8762,Výpočet!Q8610,Výpočet!$R$4),INDEX(Data!$AH$3:$BH$8762,Výpočet!Q8610,Výpočet!$R$4))*Výstup!$E$10,Výstup!$E$10)","v":0.623306896551724}]
[null,null,null,null,null,null,null,null,null,"2021-12-25",7,7,12,null,null,null,8599,{"$f":"IF(Výstup!$E$9=\"Pay as produced\",IF(Výstup!$E$3=\"Wind\",INDEX(Data!$C$3:$AC$8762,Výpočet!Q8611,Výpočet!$R$4),INDEX(Data!$AH$3:$BH$8762,Výpočet!Q8611,Výpočet!$R$4))*Výstup!$E$10,Výstup!$E$10)","v":0.622664827586207}]
[null,null,null,null,null,null,null,null,null,"2021-12-25",8,7,12,null,null,null,8600,{"$f":"IF(Výstup!$E$9=\"Pay as produced\",IF(Výstup!$E$3=\"Wind\",INDEX(Data!$C$3:$AC$8762,Výpočet!Q8612,Výpočet!$R$4),INDEX(Data!$AH$3:$BH$8762,Výpočet!Q8612,Výpočet!$R$4))*Výstup!$E$10,Výstup!$E$10)","v":0.62203448275862061}]
[null,null,null,null,null,null,null,null,null,"2021-12-25",9,7,12,null,null,null,8601,{"$f":"IF(Výstup!$E$9=\"Pay as produced\",IF(Výstup!$E$3=\"Wind\",INDEX(Data!$C$3:$AC$8762,Výpočet!Q8613,Výpočet!$R$4),INDEX(Data!$AH$3:$BH$8762,Výpočet!Q8613,Výpočet!$R$4))*Výstup!$E$10,Výstup!$E$10)","v":0.61751862068965524}]
[null,null,null,null,null,null,null,null,null,"2021-12-25",10,7,12,null,null,null,8602,{"$f":"IF(Výstup!$E$9=\"Pay as produced\",IF(Výstup!$E$3=\"Wind\",INDEX(Data!$C$3:$AC$8762,Výpočet!Q8614,Výpočet!$R$4),INDEX(Data!$AH$3:$BH$8762,Výpočet!Q8614,Výpočet!$R$4))*Výstup!$E$10,Výstup!$E$10)","v":0.60780482758620691}]
[null,null,null,null,null,null,null,null,null,"2021-12-25",11,7,12,null,null,null,8603,{"$f":"IF(Výstup!$E$9=\"Pay as produced\",IF(Výstup!$E$3=\"Wind\",INDEX(Data!$C$3:$AC$8762,Výpočet!Q8615,Výpočet!$R$4),INDEX(Data!$AH$3:$BH$8762,Výpočet!Q8615,Výpočet!$R$4))*Výstup!$E$10,Výstup!$E$10)","v":0.60380758620689656}]
[null,null,null,null,null,null,null,null,null,"2021-12-25",12,7,12,null,null,null,8604,{"$f":"IF(Výstup!$E$9=\"Pay as produced\",IF(Výstup!$E$3=\"Wind\",INDEX(Data!$C$3:$AC$8762,Výpočet!Q8616,Výpočet!$R$4),INDEX(Data!$AH$3:$BH$8762,Výpočet!Q8616,Výpočet!$R$4))*Výstup!$E$10,Výstup!$E$10)","v":0.60218275862068982}]
[null,null,null,null,null,null,null,null,null,"2021-12-25",13,7,12,null,null,null,8605,{"$f":"IF(Výstup!$E$9=\"Pay as produced\",IF(Výstup!$E$3=\"Wind\",INDEX(Data!$C$3:$AC$8762,Výpočet!Q8617,Výpočet!$R$4),INDEX(Data!$AH$3:$BH$8762,Výpočet!Q8617,Výpočet!$R$4))*Výstup!$E$10,Výstup!$E$10)","v":0.59910068965517238}]
[null,null,null,null,null,null,null,null,null,"2021-12-25",14,7,12,null,null,null,8606,{"$f":"IF(Výstup!$E$9=\"Pay as produced\",IF(Výstup!$E$3=\"Wind\",INDEX(Data!$C$3:$AC$8762,Výpočet!Q8618,Výpočet!$R$4),INDEX(Data!$AH$3:$BH$8762,Výpočet!Q8618,Výpočet!$R$4))*Výstup!$E$10,Výstup!$E$10)","v":0.5971634482758621}]
[null,null,null,null,null,null,null,null,null,"2021-12-25",15,7,12,null,null,null,8607,{"$f":"IF(Výstup!$E$9=\"Pay as produced\",IF(Výstup!$E$3=\"Wind\",INDEX(Data!$C$3:$AC$8762,Výpočet!Q8619,Výpočet!$R$4),INDEX(Data!$AH$3:$BH$8762,Výpočet!Q8619,Výpočet!$R$4))*Výstup!$E$10,Výstup!$E$10)","v":0.59706206896551717}]
[null,null,null,null,null,null,null,null,null,"2021-12-25",16,7,12,null,null,null,8608,{"$f":"IF(Výstup!$E$9=\"Pay as produced\",IF(Výstup!$E$3=\"Wind\",INDEX(Data!$C$3:$AC$8762,Výpočet!Q8620,Výpočet!$R$4),INDEX(Data!$AH$3:$BH$8762,Výpočet!Q8620,Výpočet!$R$4))*Výstup!$E$10,Výstup!$E$10)","v":0.6011062068965517}]
[null,null,null,null,null,null,null,null,null,"2021-12-25",17,7,12,null,null,null,8609,{"$f":"IF(Výstup!$E$9=\"Pay as produced\",IF(Výstup!$E$3=\"Wind\",INDEX(Data!$C$3:$AC$8762,Výpočet!Q8621,Výpočet!$R$4),INDEX(Data!$AH$3:$BH$8762,Výpočet!Q8621,Výpočet!$R$4))*Výstup!$E$10,Výstup!$E$10)","v":0.59769241379310356}]
[null,null,null,null,null,null,null,null,null,"2021-12-25",18,7,12,null,null,null,8610,{"$f":"IF(Výstup!$E$9=\"Pay as produced\",IF(Výstup!$E$3=\"Wind\",INDEX(Data!$C$3:$AC$8762,Výpočet!Q8622,Výpočet!$R$4),INDEX(Data!$AH$3:$BH$8762,Výpočet!Q8622,Výpočet!$R$4))*Výstup!$E$10,Výstup!$E$10)","v":0.59192068965517242}]
[null,null,null,null,null,null,null,null,null,"2021-12-25",19,7,12,null,null,null,8611,{"$f":"IF(Výstup!$E$9=\"Pay as produced\",IF(Výstup!$E$3=\"Wind\",INDEX(Data!$C$3:$AC$8762,Výpočet!Q8623,Výpočet!$R$4),INDEX(Data!$AH$3:$BH$8762,Výpočet!Q8623,Výpočet!$R$4))*Výstup!$E$10,Výstup!$E$10)","v":0.58309793103448271}]
[null,null,null,null,null,null,null,null,null,"2021-12-25",20,7,12,null,null,null,8612,{"$f":"IF(Výstup!$E$9=\"Pay as produced\",IF(Výstup!$E$3=\"Wind\",INDEX(Data!$C$3:$AC$8762,Výpočet!Q8624,Výpočet!$R$4),INDEX(Data!$AH$3:$BH$8762,Výpočet!Q8624,Výpočet!$R$4))*Výstup!$E$10,Výstup!$E$10)","v":0.57514965517241379}]
[null,null,null,null,null,null,null,null,null,"2021-12-25",21,7,12,null,null,null,8613,{"$f":"IF(Výstup!$E$9=\"Pay as produced\",IF(Výstup!$E$3=\"Wind\",INDEX(Data!$C$3:$AC$8762,Výpočet!Q8625,Výpočet!$R$4),INDEX(Data!$AH$3:$BH$8762,Výpočet!Q8625,Výpočet!$R$4))*Výstup!$E$10,Výstup!$E$10)","v":0.56829586206896565}]
[null,null,null,null,null,null,null,null,null,"2021-12-25",22,7,12,null,null,null,8614,{"$f":"IF(Výstup!$E$9=\"Pay as produced\",IF(Výstup!$E$3=\"Wind\",INDEX(Data!$C$3:$AC$8762,Výpočet!Q8626,Výpočet!$R$4),INDEX(Data!$AH$3:$BH$8762,Výpočet!Q8626,Výpočet!$R$4))*Výstup!$E$10,Výstup!$E$10)","v":0.56270137931034481}]
[null,null,null,null,null,null,null,null,null,"2021-12-25",23,7,12,null,null,null,8615,{"$f":"IF(Výstup!$E$9=\"Pay as produced\",IF(Výstup!$E$3=\"Wind\",INDEX(Data!$C$3:$AC$8762,Výpočet!Q8627,Výpočet!$R$4),INDEX(Data!$AH$3:$BH$8762,Výpočet!Q8627,Výpočet!$R$4))*Výstup!$E$10,Výstup!$E$10)","v":0.55759172413793101}]
[null,null,null,null,null,null,null,null,null,"2021-12-25",24,7,12,null,null,null,8616,{"$f":"IF(Výstup!$E$9=\"Pay as produced\",IF(Výstup!$E$3=\"Wind\",INDEX(Data!$C$3:$AC$8762,Výpočet!Q8628,Výpočet!$R$4),INDEX(Data!$AH$3:$BH$8762,Výpočet!Q8628,Výpočet!$R$4))*Výstup!$E$10,Výstup!$E$10)","v":0.55398000000000003}]
[null,null,null,null,null,null,null,null,null,"2021-12-26",1,1,12,null,null,null,8617,{"$f":"IF(Výstup!$E$9=\"Pay as produced\",IF(Výstup!$E$3=\"Wind\",INDEX(Data!$C$3:$AC$8762,Výpočet!Q8629,Výpočet!$R$4),INDEX(Data!$AH$3:$BH$8762,Výpočet!Q8629,Výpočet!$R$4))*Výstup!$E$10,Výstup!$E$10)","v":0.54736965517241376}]
[null,null,null,null,null,null,null,null,null,"2021-12-26",2,1,12,null,null,null,8618,{"$f":"IF(Výstup!$E$9=\"Pay as produced\",IF(Výstup!$E$3=\"Wind\",INDEX(Data!$C$3:$AC$8762,Výpočet!Q8630,Výpočet!$R$4),INDEX(Data!$AH$3:$BH$8762,Výpočet!Q8630,Výpočet!$R$4))*Výstup!$E$10,Výstup!$E$10)","v":0.54007724137931035}]
[null,null,null,null,null,null,null,null,null,"2021-12-26",3,1,12,null,null,null,8619,{"$f":"IF(Výstup!$E$9=\"Pay as produced\",IF(Výstup!$E$3=\"Wind\",INDEX(Data!$C$3:$AC$8762,Výpočet!Q8631,Výpočet!$R$4),INDEX(Data!$AH$3:$BH$8762,Výpočet!Q8631,Výpočet!$R$4))*Výstup!$E$10,Výstup!$E$10)","v":0.53539724137931033}]
[null,null,null,null,null,null,null,null,null,"2021-12-26",4,1,12,null,null,null,8620,{"$f":"IF(Výstup!$E$9=\"Pay as produced\",IF(Výstup!$E$3=\"Wind\",INDEX(Data!$C$3:$AC$8762,Výpočet!Q8632,Výpočet!$R$4),INDEX(Data!$AH$3:$BH$8762,Výpočet!Q8632,Výpočet!$R$4))*Výstup!$E$10,Výstup!$E$10)","v":0.53154551724137922}]
[null,null,null,null,null,null,null,null,null,"2021-12-26",5,1,12,null,null,null,8621,{"$f":"IF(Výstup!$E$9=\"Pay as produced\",IF(Výstup!$E$3=\"Wind\",INDEX(Data!$C$3:$AC$8762,Výpočet!Q8633,Výpočet!$R$4),INDEX(Data!$AH$3:$BH$8762,Výpočet!Q8633,Výpočet!$R$4))*Výstup!$E$10,Výstup!$E$10)","v":0.52873172413793124}]
[null,null,null,null,null,null,null,null,null,"2021-12-26",6,1,12,null,null,null,8622,{"$f":"IF(Výstup!$E$9=\"Pay as produced\",IF(Výstup!$E$3=\"Wind\",INDEX(Data!$C$3:$AC$8762,Výpočet!Q8634,Výpočet!$R$4),INDEX(Data!$AH$3:$BH$8762,Výpočet!Q8634,Výpočet!$R$4))*Výstup!$E$10,Výstup!$E$10)","v":0.52433034482758623}]
[null,null,null,null,null,null,null,null,null,"2021-12-26",7,1,12,null,null,null,8623,{"$f":"IF(Výstup!$E$9=\"Pay as produced\",IF(Výstup!$E$3=\"Wind\",INDEX(Data!$C$3:$AC$8762,Výpočet!Q8635,Výpočet!$R$4),INDEX(Data!$AH$3:$BH$8762,Výpočet!Q8635,Výpočet!$R$4))*Výstup!$E$10,Výstup!$E$10)","v":0.51979862068965521}]
[null,null,null,null,null,null,null,null,null,"2021-12-26",8,1,12,null,null,null,8624,{"$f":"IF(Výstup!$E$9=\"Pay as produced\",IF(Výstup!$E$3=\"Wind\",INDEX(Data!$C$3:$AC$8762,Výpočet!Q8636,Výpočet!$R$4),INDEX(Data!$AH$3:$BH$8762,Výpočet!Q8636,Výpočet!$R$4))*Výstup!$E$10,Výstup!$E$10)","v":0.5161048275862069}]
[null,null,null,null,null,null,null,null,null,"2021-12-26",9,1,12,null,null,null,8625,{"$f":"IF(Výstup!$E$9=\"Pay as produced\",IF(Výstup!$E$3=\"Wind\",INDEX(Data!$C$3:$AC$8762,Výpočet!Q8637,Výpočet!$R$4),INDEX(Data!$AH$3:$BH$8762,Výpočet!Q8637,Výpočet!$R$4))*Výstup!$E$10,Výstup!$E$10)","v":0.50844689655172415}]
[null,null,null,null,null,null,null,null,null,"2021-12-26",10,1,12,null,null,null,8626,{"$f":"IF(Výstup!$E$9=\"Pay as produced\",IF(Výstup!$E$3=\"Wind\",INDEX(Data!$C$3:$AC$8762,Výpočet!Q8638,Výpočet!$R$4),INDEX(Data!$AH$3:$BH$8762,Výpočet!Q8638,Výpočet!$R$4))*Výstup!$E$10,Výstup!$E$10)","v":0.49565999999999993}]
[null,null,null,null,null,null,null,null,null,"2021-12-26",11,1,12,null,null,null,8627,{"$f":"IF(Výstup!$E$9=\"Pay as produced\",IF(Výstup!$E$3=\"Wind\",INDEX(Data!$C$3:$AC$8762,Výpočet!Q8639,Výpočet!$R$4),INDEX(Data!$AH$3:$BH$8762,Výpočet!Q8639,Výpočet!$R$4))*Výstup!$E$10,Výstup!$E$10)","v":0.49381655172413791}]
[null,null,null,null,null,null,null,null,null,"2021-12-26",12,1,12,null,null,null,8628,{"$f":"IF(Výstup!$E$9=\"Pay as produced\",IF(Výstup!$E$3=\"Wind\",INDEX(Data!$C$3:$AC$8762,Výpočet!Q8640,Výpočet!$R$4),INDEX(Data!$AH$3:$BH$8762,Výpočet!Q8640,Výpočet!$R$4))*Výstup!$E$10,Výstup!$E$10)","v":0.50006413793103444}]
[null,null,null,null,null,null,null,null,null,"2021-12-26",13,1,12,null,null,null,8629,{"$f":"IF(Výstup!$E$9=\"Pay as produced\",IF(Výstup!$E$3=\"Wind\",INDEX(Data!$C$3:$AC$8762,Výpočet!Q8641,Výpočet!$R$4),INDEX(Data!$AH$3:$BH$8762,Výpočet!Q8641,Výpočet!$R$4))*Výstup!$E$10,Výstup!$E$10)","v":0.5038999999999999}]
[null,null,null,null,null,null,null,null,null,"2021-12-26",14,1,12,null,null,null,8630,{"$f":"IF(Výstup!$E$9=\"Pay as produced\",IF(Výstup!$E$3=\"Wind\",INDEX(Data!$C$3:$AC$8762,Výpočet!Q8642,Výpočet!$R$4),INDEX(Data!$AH$3:$BH$8762,Výpočet!Q8642,Výpočet!$R$4))*Výstup!$E$10,Výstup!$E$10)","v":0.50643655172413782}]
[null,null,null,null,null,null,null,null,null,"2021-12-26",15,1,12,null,null,null,8631,{"$f":"IF(Výstup!$E$9=\"Pay as produced\",IF(Výstup!$E$3=\"Wind\",INDEX(Data!$C$3:$AC$8762,Výpočet!Q8643,Výpočet!$R$4),INDEX(Data!$AH$3:$BH$8762,Výpočet!Q8643,Výpočet!$R$4))*Výstup!$E$10,Výstup!$E$10)","v":0.51508620689655182}]
[null,null,null,null,null,null,null,null,null,"2021-12-26",16,1,12,null,null,null,8632,{"$f":"IF(Výstup!$E$9=\"Pay as produced\",IF(Výstup!$E$3=\"Wind\",INDEX(Data!$C$3:$AC$8762,Výpočet!Q8644,Výpočet!$R$4),INDEX(Data!$AH$3:$BH$8762,Výpočet!Q8644,Výpočet!$R$4))*Výstup!$E$10,Výstup!$E$10)","v":0.52833034482758623}]
[null,null,null,null,null,null,null,null,null,"2021-12-26",17,1,12,null,null,null,8633,{"$f":"IF(Výstup!$E$9=\"Pay as produced\",IF(Výstup!$E$3=\"Wind\",INDEX(Data!$C$3:$AC$8762,Výpočet!Q8645,Výpočet!$R$4),INDEX(Data!$AH$3:$BH$8762,Výpočet!Q8645,Výpočet!$R$4))*Výstup!$E$10,Výstup!$E$10)","v":0.53431517241379312}]
[null,null,null,null,null,null,null,null,null,"2021-12-26",18,1,12,null,null,null,8634,{"$f":"IF(Výstup!$E$9=\"Pay as produced\",IF(Výstup!$E$3=\"Wind\",INDEX(Data!$C$3:$AC$8762,Výpočet!Q8646,Výpočet!$R$4),INDEX(Data!$AH$3:$BH$8762,Výpočet!Q8646,Výpočet!$R$4))*Výstup!$E$10,Výstup!$E$10)","v":0.53614068965517248}]
[null,null,null,null,null,null,null,null,null,"2021-12-26",19,1,12,null,null,null,8635,{"$f":"IF(Výstup!$E$9=\"Pay as produced\",IF(Výstup!$E$3=\"Wind\",INDEX(Data!$C$3:$AC$8762,Výpočet!Q8647,Výpočet!$R$4),INDEX(Data!$AH$3:$BH$8762,Výpočet!Q8647,Výpočet!$R$4))*Výstup!$E$10,Výstup!$E$10)","v":0.53724275862068982}]
[null,null,null,null,null,null,null,null,null,"2021-12-26",20,1,12,null,null,null,8636,{"$f":"IF(Výstup!$E$9=\"Pay as produced\",IF(Výstup!$E$3=\"Wind\",INDEX(Data!$C$3:$AC$8762,Výpočet!Q8648,Výpočet!$R$4),INDEX(Data!$AH$3:$BH$8762,Výpočet!Q8648,Výpočet!$R$4))*Výstup!$E$10,Výstup!$E$10)","v":0.53850482758620688}]
[null,null,null,null,null,null,null,null,null,"2021-12-26",21,1,12,null,null,null,8637,{"$f":"IF(Výstup!$E$9=\"Pay as produced\",IF(Výstup!$E$3=\"Wind\",INDEX(Data!$C$3:$AC$8762,Výpočet!Q8649,Výpočet!$R$4),INDEX(Data!$AH$3:$BH$8762,Výpočet!Q8649,Výpočet!$R$4))*Výstup!$E$10,Výstup!$E$10)","v":0.53924620689655167}]
[null,null,null,null,null,null,null,null,null,"2021-12-26",22,1,12,null,null,null,8638,{"$f":"IF(Výstup!$E$9=\"Pay as produced\",IF(Výstup!$E$3=\"Wind\",INDEX(Data!$C$3:$AC$8762,Výpočet!Q8650,Výpočet!$R$4),INDEX(Data!$AH$3:$BH$8762,Výpočet!Q8650,Výpočet!$R$4))*Výstup!$E$10,Výstup!$E$10)","v":0.53908620689655184}]
[null,null,null,null,null,null,null,null,null,"2021-12-26",23,1,12,null,null,null,8639,{"$f":"IF(Výstup!$E$9=\"Pay as produced\",IF(Výstup!$E$3=\"Wind\",INDEX(Data!$C$3:$AC$8762,Výpočet!Q8651,Výpočet!$R$4),INDEX(Data!$AH$3:$BH$8762,Výpočet!Q8651,Výpočet!$R$4))*Výstup!$E$10,Výstup!$E$10)","v":0.538553103448276}]
[null,null,null,null,null,null,null,null,null,"2021-12-26",24,1,12,null,null,null,8640,{"$f":"IF(Výstup!$E$9=\"Pay as produced\",IF(Výstup!$E$3=\"Wind\",INDEX(Data!$C$3:$AC$8762,Výpočet!Q8652,Výpočet!$R$4),INDEX(Data!$AH$3:$BH$8762,Výpočet!Q8652,Výpočet!$R$4))*Výstup!$E$10,Výstup!$E$10)","v":0.54085586206896552}]
[null,null,null,null,null,null,null,null,null,"2021-12-27",1,2,12,null,null,null,8641,{"$f":"IF(Výstup!$E$9=\"Pay as produced\",IF(Výstup!$E$3=\"Wind\",INDEX(Data!$C$3:$AC$8762,Výpočet!Q8653,Výpočet!$R$4),INDEX(Data!$AH$3:$BH$8762,Výpočet!Q8653,Výpočet!$R$4))*Výstup!$E$10,Výstup!$E$10)","v":0.54176413793103451}]
[null,null,null,null,null,null,null,null,null,"2021-12-27",2,{"$f":"WEEKDAY(J8654)","v":2},12,null,null,null,8642,{"$f":"IF(Výstup!$E$9=\"Pay as produced\",IF(Výstup!$E$3=\"Wind\",INDEX(Data!$C$3:$AC$8762,Výpočet!Q8654,Výpočet!$R$4),INDEX(Data!$AH$3:$BH$8762,Výpočet!Q8654,Výpočet!$R$4))*Výstup!$E$10,Výstup!$E$10)","v":0.54370689655172411}]
[null,null,null,null,null,null,null,null,null,"2021-12-27",3,2,12,null,null,null,8643,{"$f":"IF(Výstup!$E$9=\"Pay as produced\",IF(Výstup!$E$3=\"Wind\",INDEX(Data!$C$3:$AC$8762,Výpočet!Q8655,Výpočet!$R$4),INDEX(Data!$AH$3:$BH$8762,Výpočet!Q8655,Výpočet!$R$4))*Výstup!$E$10,Výstup!$E$10)","v":0.54432689655172417}]
[null,null,null,null,null,null,null,null,null,"2021-12-27",4,2,12,null,null,null,8644,{"$f":"IF(Výstup!$E$9=\"Pay as produced\",IF(Výstup!$E$3=\"Wind\",INDEX(Data!$C$3:$AC$8762,Výpočet!Q8656,Výpočet!$R$4),INDEX(Data!$AH$3:$BH$8762,Výpočet!Q8656,Výpočet!$R$4))*Výstup!$E$10,Výstup!$E$10)","v":0.53695310344827596}]
[null,null,null,null,null,null,null,null,null,"2021-12-27",5,2,12,null,null,null,8645,{"$f":"IF(Výstup!$E$9=\"Pay as produced\",IF(Výstup!$E$3=\"Wind\",INDEX(Data!$C$3:$AC$8762,Výpočet!Q8657,Výpočet!$R$4),INDEX(Data!$AH$3:$BH$8762,Výpočet!Q8657,Výpočet!$R$4))*Výstup!$E$10,Výstup!$E$10)","v":0.52718965517241367}]
[null,null,null,null,null,null,null,null,null,"2021-12-27",6,2,12,null,null,null,8646,{"$f":"IF(Výstup!$E$9=\"Pay as produced\",IF(Výstup!$E$3=\"Wind\",INDEX(Data!$C$3:$AC$8762,Výpočet!Q8658,Výpočet!$R$4),INDEX(Data!$AH$3:$BH$8762,Výpočet!Q8658,Výpočet!$R$4))*Výstup!$E$10,Výstup!$E$10)","v":0.52034000000000002}]
[null,null,null,null,null,null,null,null,null,"2021-12-27",7,2,12,null,null,null,8647,{"$f":"IF(Výstup!$E$9=\"Pay as produced\",IF(Výstup!$E$3=\"Wind\",INDEX(Data!$C$3:$AC$8762,Výpočet!Q8659,Výpočet!$R$4),INDEX(Data!$AH$3:$BH$8762,Výpočet!Q8659,Výpočet!$R$4))*Výstup!$E$10,Výstup!$E$10)","v":0.51512275862068957}]
[null,null,null,null,null,null,null,null,null,"2021-12-27",8,2,12,null,null,null,8648,{"$f":"IF(Výstup!$E$9=\"Pay as produced\",IF(Výstup!$E$3=\"Wind\",INDEX(Data!$C$3:$AC$8762,Výpočet!Q8660,Výpočet!$R$4),INDEX(Data!$AH$3:$BH$8762,Výpočet!Q8660,Výpočet!$R$4))*Výstup!$E$10,Výstup!$E$10)","v":0.51448068965517246}]
[null,null,null,null,null,null,null,null,null,"2021-12-27",9,2,12,null,null,null,8649,{"$f":"IF(Výstup!$E$9=\"Pay as produced\",IF(Výstup!$E$3=\"Wind\",INDEX(Data!$C$3:$AC$8762,Výpočet!Q8661,Výpočet!$R$4),INDEX(Data!$AH$3:$BH$8762,Výpočet!Q8661,Výpočet!$R$4))*Výstup!$E$10,Výstup!$E$10)","v":0.50909862068965528}]
[null,null,null,null,null,null,null,null,null,"2021-12-27",10,2,12,null,null,null,8650,{"$f":"IF(Výstup!$E$9=\"Pay as produced\",IF(Výstup!$E$3=\"Wind\",INDEX(Data!$C$3:$AC$8762,Výpočet!Q8662,Výpočet!$R$4),INDEX(Data!$AH$3:$BH$8762,Výpočet!Q8662,Výpočet!$R$4))*Výstup!$E$10,Výstup!$E$10)","v":0.50583034482758626}]
[null,null,null,null,null,null,null,null,null,"2021-12-27",11,2,12,null,null,null,8651,{"$f":"IF(Výstup!$E$9=\"Pay as produced\",IF(Výstup!$E$3=\"Wind\",INDEX(Data!$C$3:$AC$8762,Výpočet!Q8663,Výpočet!$R$4),INDEX(Data!$AH$3:$BH$8762,Výpočet!Q8663,Výpočet!$R$4))*Výstup!$E$10,Výstup!$E$10)","v":0.51829172413793112}]
[null,null,null,null,null,null,null,null,null,"2021-12-27",12,2,12,null,null,null,8652,{"$f":"IF(Výstup!$E$9=\"Pay as produced\",IF(Výstup!$E$3=\"Wind\",INDEX(Data!$C$3:$AC$8762,Výpočet!Q8664,Výpočet!$R$4),INDEX(Data!$AH$3:$BH$8762,Výpočet!Q8664,Výpočet!$R$4))*Výstup!$E$10,Výstup!$E$10)","v":0.54168137931034477}]
[null,null,null,null,null,null,null,null,null,"2021-12-27",13,2,12,null,null,null,8653,{"$f":"IF(Výstup!$E$9=\"Pay as produced\",IF(Výstup!$E$3=\"Wind\",INDEX(Data!$C$3:$AC$8762,Výpočet!Q8665,Výpočet!$R$4),INDEX(Data!$AH$3:$BH$8762,Výpočet!Q8665,Výpočet!$R$4))*Výstup!$E$10,Výstup!$E$10)","v":0.56736206896551722}]
[null,null,null,null,null,null,null,null,null,"2021-12-27",14,2,12,null,null,null,8654,{"$f":"IF(Výstup!$E$9=\"Pay as produced\",IF(Výstup!$E$3=\"Wind\",INDEX(Data!$C$3:$AC$8762,Výpočet!Q8666,Výpočet!$R$4),INDEX(Data!$AH$3:$BH$8762,Výpočet!Q8666,Výpočet!$R$4))*Výstup!$E$10,Výstup!$E$10)","v":0.59615172413793105}]
[null,null,null,null,null,null,null,null,null,"2021-12-27",15,2,12,null,null,null,8655,{"$f":"IF(Výstup!$E$9=\"Pay as produced\",IF(Výstup!$E$3=\"Wind\",INDEX(Data!$C$3:$AC$8762,Výpočet!Q8667,Výpočet!$R$4),INDEX(Data!$AH$3:$BH$8762,Výpočet!Q8667,Výpočet!$R$4))*Výstup!$E$10,Výstup!$E$10)","v":0.62957379310344819}]
[null,null,null,null,null,null,null,null,null,"2021-12-27",16,2,12,null,null,null,8656,{"$f":"IF(Výstup!$E$9=\"Pay as produced\",IF(Výstup!$E$3=\"Wind\",INDEX(Data!$C$3:$AC$8762,Výpočet!Q8668,Výpočet!$R$4),INDEX(Data!$AH$3:$BH$8762,Výpočet!Q8668,Výpočet!$R$4))*Výstup!$E$10,Výstup!$E$10)","v":0.66511379310344809}]
[null,null,null,null,null,null,null,null,null,"2021-12-27",17,2,12,null,null,null,8657,{"$f":"IF(Výstup!$E$9=\"Pay as produced\",IF(Výstup!$E$3=\"Wind\",INDEX(Data!$C$3:$AC$8762,Výpočet!Q8669,Výpočet!$R$4),INDEX(Data!$AH$3:$BH$8762,Výpočet!Q8669,Výpočet!$R$4))*Výstup!$E$10,Výstup!$E$10)","v":0.69263999999999981}]
[null,null,null,null,null,null,null,null,null,"2021-12-27",18,2,12,null,null,null,8658,{"$f":"IF(Výstup!$E$9=\"Pay as produced\",IF(Výstup!$E$3=\"Wind\",INDEX(Data!$C$3:$AC$8762,Výpočet!Q8670,Výpočet!$R$4),INDEX(Data!$AH$3:$BH$8762,Výpočet!Q8670,Výpočet!$R$4))*Výstup!$E$10,Výstup!$E$10)","v":0.71263241379310338}]
[null,null,null,null,null,null,null,null,null,"2021-12-27",19,2,12,null,null,null,8659,{"$f":"IF(Výstup!$E$9=\"Pay as produced\",IF(Výstup!$E$3=\"Wind\",INDEX(Data!$C$3:$AC$8762,Výpočet!Q8671,Výpočet!$R$4),INDEX(Data!$AH$3:$BH$8762,Výpočet!Q8671,Výpočet!$R$4))*Výstup!$E$10,Výstup!$E$10)","v":0.7299903448275864}]
[null,null,null,null,null,null,null,null,null,"2021-12-27",20,2,12,null,null,null,8660,{"$f":"IF(Výstup!$E$9=\"Pay as produced\",IF(Výstup!$E$3=\"Wind\",INDEX(Data!$C$3:$AC$8762,Výpočet!Q8672,Výpočet!$R$4),INDEX(Data!$AH$3:$BH$8762,Výpočet!Q8672,Výpočet!$R$4))*Výstup!$E$10,Výstup!$E$10)","v":0.74614068965517233}]
[null,null,null,null,null,null,null,null,null,"2021-12-27",21,2,12,null,null,null,8661,{"$f":"IF(Výstup!$E$9=\"Pay as produced\",IF(Výstup!$E$3=\"Wind\",INDEX(Data!$C$3:$AC$8762,Výpočet!Q8673,Výpočet!$R$4),INDEX(Data!$AH$3:$BH$8762,Výpočet!Q8673,Výpočet!$R$4))*Výstup!$E$10,Výstup!$E$10)","v":0.76326758620689628}]
[null,null,null,null,null,null,null,null,null,"2021-12-27",22,2,12,null,null,null,8662,{"$f":"IF(Výstup!$E$9=\"Pay as produced\",IF(Výstup!$E$3=\"Wind\",INDEX(Data!$C$3:$AC$8762,Výpočet!Q8674,Výpočet!$R$4),INDEX(Data!$AH$3:$BH$8762,Výpočet!Q8674,Výpočet!$R$4))*Výstup!$E$10,Výstup!$E$10)","v":0.78310413793103439}]
[null,null,null,null,null,null,null,null,null,"2021-12-27",23,2,12,null,null,null,8663,{"$f":"IF(Výstup!$E$9=\"Pay as produced\",IF(Výstup!$E$3=\"Wind\",INDEX(Data!$C$3:$AC$8762,Výpočet!Q8675,Výpočet!$R$4),INDEX(Data!$AH$3:$BH$8762,Výpočet!Q8675,Výpočet!$R$4))*Výstup!$E$10,Výstup!$E$10)","v":0.80144000000000026}]
[null,null,null,null,null,null,null,null,null,"2021-12-27",24,2,12,null,null,null,8664,{"$f":"IF(Výstup!$E$9=\"Pay as produced\",IF(Výstup!$E$3=\"Wind\",INDEX(Data!$C$3:$AC$8762,Výpočet!Q8676,Výpočet!$R$4),INDEX(Data!$AH$3:$BH$8762,Výpočet!Q8676,Výpočet!$R$4))*Výstup!$E$10,Výstup!$E$10)","v":0.81754551724137903}]
[null,null,null,null,null,null,null,null,null,"2021-12-28",1,3,12,null,null,null,8665,{"$f":"IF(Výstup!$E$9=\"Pay as produced\",IF(Výstup!$E$3=\"Wind\",INDEX(Data!$C$3:$AC$8762,Výpočet!Q8677,Výpočet!$R$4),INDEX(Data!$AH$3:$BH$8762,Výpočet!Q8677,Výpočet!$R$4))*Výstup!$E$10,Výstup!$E$10)","v":0.83078344827586192}]
[null,null,null,null,null,null,null,null,null,"2021-12-28",2,3,12,null,null,null,8666,{"$f":"IF(Výstup!$E$9=\"Pay as produced\",IF(Výstup!$E$3=\"Wind\",INDEX(Data!$C$3:$AC$8762,Výpočet!Q8678,Výpočet!$R$4),INDEX(Data!$AH$3:$BH$8762,Výpočet!Q8678,Výpočet!$R$4))*Výstup!$E$10,Výstup!$E$10)","v":0.84248344827586241}]
[null,null,null,null,null,null,null,null,null,"2021-12-28",3,3,12,null,null,null,8667,{"$f":"IF(Výstup!$E$9=\"Pay as produced\",IF(Výstup!$E$3=\"Wind\",INDEX(Data!$C$3:$AC$8762,Výpočet!Q8679,Výpočet!$R$4),INDEX(Data!$AH$3:$BH$8762,Výpočet!Q8679,Výpočet!$R$4))*Výstup!$E$10,Výstup!$E$10)","v":0.85632482758620687}]
[null,null,null,null,null,null,null,null,null,"2021-12-28",4,3,12,null,null,null,8668,{"$f":"IF(Výstup!$E$9=\"Pay as produced\",IF(Výstup!$E$3=\"Wind\",INDEX(Data!$C$3:$AC$8762,Výpočet!Q8680,Výpočet!$R$4),INDEX(Data!$AH$3:$BH$8762,Výpočet!Q8680,Výpočet!$R$4))*Výstup!$E$10,Výstup!$E$10)","v":0.86539034482758626}]
[null,null,null,null,null,null,null,null,null,"2021-12-28",5,3,12,null,null,null,8669,{"$f":"IF(Výstup!$E$9=\"Pay as produced\",IF(Výstup!$E$3=\"Wind\",INDEX(Data!$C$3:$AC$8762,Výpočet!Q8681,Výpočet!$R$4),INDEX(Data!$AH$3:$BH$8762,Výpočet!Q8681,Výpočet!$R$4))*Výstup!$E$10,Výstup!$E$10)","v":0.87249655172413809}]
[null,null,null,null,null,null,null,null,null,"2021-12-28",6,3,12,null,null,null,8670,{"$f":"IF(Výstup!$E$9=\"Pay as produced\",IF(Výstup!$E$3=\"Wind\",INDEX(Data!$C$3:$AC$8762,Výpočet!Q8682,Výpočet!$R$4),INDEX(Data!$AH$3:$BH$8762,Výpočet!Q8682,Výpočet!$R$4))*Výstup!$E$10,Výstup!$E$10)","v":0.87834413793103461}]
[null,null,null,null,null,null,null,null,null,"2021-12-28",7,3,12,null,null,null,8671,{"$f":"IF(Výstup!$E$9=\"Pay as produced\",IF(Výstup!$E$3=\"Wind\",INDEX(Data!$C$3:$AC$8762,Výpočet!Q8683,Výpočet!$R$4),INDEX(Data!$AH$3:$BH$8762,Výpočet!Q8683,Výpočet!$R$4))*Výstup!$E$10,Výstup!$E$10)","v":0.88230965517241378}]
[null,null,null,null,null,null,null,null,null,"2021-12-28",8,3,12,null,null,null,8672,{"$f":"IF(Výstup!$E$9=\"Pay as produced\",IF(Výstup!$E$3=\"Wind\",INDEX(Data!$C$3:$AC$8762,Výpočet!Q8684,Výpočet!$R$4),INDEX(Data!$AH$3:$BH$8762,Výpočet!Q8684,Výpočet!$R$4))*Výstup!$E$10,Výstup!$E$10)","v":0.88558000000000003}]
[null,null,null,null,null,null,null,null,null,"2021-12-28",9,3,12,null,null,null,8673,{"$f":"IF(Výstup!$E$9=\"Pay as produced\",IF(Výstup!$E$3=\"Wind\",INDEX(Data!$C$3:$AC$8762,Výpočet!Q8685,Výpočet!$R$4),INDEX(Data!$AH$3:$BH$8762,Výpočet!Q8685,Výpočet!$R$4))*Výstup!$E$10,Výstup!$E$10)","v":0.88223448275862071}]
[null,null,null,null,null,null,null,null,null,"2021-12-28",10,3,12,null,null,null,8674,{"$f":"IF(Výstup!$E$9=\"Pay as produced\",IF(Výstup!$E$3=\"Wind\",INDEX(Data!$C$3:$AC$8762,Výpočet!Q8686,Výpočet!$R$4),INDEX(Data!$AH$3:$BH$8762,Výpočet!Q8686,Výpočet!$R$4))*Výstup!$E$10,Výstup!$E$10)","v":0.86815931034482785}]
[null,null,null,null,null,null,null,null,null,"2021-12-28",11,3,12,null,null,null,8675,{"$f":"IF(Výstup!$E$9=\"Pay as produced\",IF(Výstup!$E$3=\"Wind\",INDEX(Data!$C$3:$AC$8762,Výpočet!Q8687,Výpočet!$R$4),INDEX(Data!$AH$3:$BH$8762,Výpočet!Q8687,Výpočet!$R$4))*Výstup!$E$10,Výstup!$E$10)","v":0.86196413793103444}]
[null,null,null,null,null,null,null,null,null,"2021-12-28",12,3,12,null,null,null,8676,{"$f":"IF(Výstup!$E$9=\"Pay as produced\",IF(Výstup!$E$3=\"Wind\",INDEX(Data!$C$3:$AC$8762,Výpočet!Q8688,Výpočet!$R$4),INDEX(Data!$AH$3:$BH$8762,Výpočet!Q8688,Výpočet!$R$4))*Výstup!$E$10,Výstup!$E$10)","v":0.86003517241379324}]
[null,null,null,null,null,null,null,null,null,"2021-12-28",13,3,12,null,null,null,8677,{"$f":"IF(Výstup!$E$9=\"Pay as produced\",IF(Výstup!$E$3=\"Wind\",INDEX(Data!$C$3:$AC$8762,Výpočet!Q8689,Výpočet!$R$4),INDEX(Data!$AH$3:$BH$8762,Výpočet!Q8689,Výpočet!$R$4))*Výstup!$E$10,Výstup!$E$10)","v":0.85626068965517244}]
[null,null,null,null,null,null,null,null,null,"2021-12-28",14,3,12,null,null,null,8678,{"$f":"IF(Výstup!$E$9=\"Pay as produced\",IF(Výstup!$E$3=\"Wind\",INDEX(Data!$C$3:$AC$8762,Výpočet!Q8690,Výpočet!$R$4),INDEX(Data!$AH$3:$BH$8762,Výpočet!Q8690,Výpočet!$R$4))*Výstup!$E$10,Výstup!$E$10)","v":0.84923793103448264}]
[null,null,null,null,null,null,null,null,null,"2021-12-28",15,3,12,null,null,null,8679,{"$f":"IF(Výstup!$E$9=\"Pay as produced\",IF(Výstup!$E$3=\"Wind\",INDEX(Data!$C$3:$AC$8762,Výpočet!Q8691,Výpočet!$R$4),INDEX(Data!$AH$3:$BH$8762,Výpočet!Q8691,Výpočet!$R$4))*Výstup!$E$10,Výstup!$E$10)","v":0.84442965517241353}]
[null,null,null,null,null,null,null,null,null,"2021-12-28",16,3,12,null,null,null,8680,{"$f":"IF(Výstup!$E$9=\"Pay as produced\",IF(Výstup!$E$3=\"Wind\",INDEX(Data!$C$3:$AC$8762,Výpočet!Q8692,Výpočet!$R$4),INDEX(Data!$AH$3:$BH$8762,Výpočet!Q8692,Výpočet!$R$4))*Výstup!$E$10,Výstup!$E$10)","v":0.83900896551724169}]
[null,null,null,null,null,null,null,null,null,"2021-12-28",17,3,12,null,null,null,8681,{"$f":"IF(Výstup!$E$9=\"Pay as produced\",IF(Výstup!$E$3=\"Wind\",INDEX(Data!$C$3:$AC$8762,Výpočet!Q8693,Výpočet!$R$4),INDEX(Data!$AH$3:$BH$8762,Výpočet!Q8693,Výpočet!$R$4))*Výstup!$E$10,Výstup!$E$10)","v":0.82820896551724155}]
[null,null,null,null,null,null,null,null,null,"2021-12-28",18,3,12,null,null,null,8682,{"$f":"IF(Výstup!$E$9=\"Pay as produced\",IF(Výstup!$E$3=\"Wind\",INDEX(Data!$C$3:$AC$8762,Výpočet!Q8694,Výpočet!$R$4),INDEX(Data!$AH$3:$BH$8762,Výpočet!Q8694,Výpočet!$R$4))*Výstup!$E$10,Výstup!$E$10)","v":0.81991379310344836}]
[null,null,null,null,null,null,null,null,null,"2021-12-28",19,3,12,null,null,null,8683,{"$f":"IF(Výstup!$E$9=\"Pay as produced\",IF(Výstup!$E$3=\"Wind\",INDEX(Data!$C$3:$AC$8762,Výpočet!Q8695,Výpočet!$R$4),INDEX(Data!$AH$3:$BH$8762,Výpočet!Q8695,Výpočet!$R$4))*Výstup!$E$10,Výstup!$E$10)","v":0.81214344827586205}]
[null,null,null,null,null,null,null,null,null,"2021-12-28",20,3,12,null,null,null,8684,{"$f":"IF(Výstup!$E$9=\"Pay as produced\",IF(Výstup!$E$3=\"Wind\",INDEX(Data!$C$3:$AC$8762,Výpočet!Q8696,Výpočet!$R$4),INDEX(Data!$AH$3:$BH$8762,Výpočet!Q8696,Výpočet!$R$4))*Výstup!$E$10,Výstup!$E$10)","v":0.80747241379310342}]
[null,null,null,null,null,null,null,null,null,"2021-12-28",21,3,12,null,null,null,8685,{"$f":"IF(Výstup!$E$9=\"Pay as produced\",IF(Výstup!$E$3=\"Wind\",INDEX(Data!$C$3:$AC$8762,Výpočet!Q8697,Výpočet!$R$4),INDEX(Data!$AH$3:$BH$8762,Výpočet!Q8697,Výpočet!$R$4))*Výstup!$E$10,Výstup!$E$10)","v":0.80424689655172399}]
[null,null,null,null,null,null,null,null,null,"2021-12-28",22,3,12,null,null,null,8686,{"$f":"IF(Výstup!$E$9=\"Pay as produced\",IF(Výstup!$E$3=\"Wind\",INDEX(Data!$C$3:$AC$8762,Výpočet!Q8698,Výpočet!$R$4),INDEX(Data!$AH$3:$BH$8762,Výpočet!Q8698,Výpočet!$R$4))*Výstup!$E$10,Výstup!$E$10)","v":0.81122896551724122}]
[null,null,null,null,null,null,null,null,null,"2021-12-28",23,3,12,null,null,null,8687,{"$f":"IF(Výstup!$E$9=\"Pay as produced\",IF(Výstup!$E$3=\"Wind\",INDEX(Data!$C$3:$AC$8762,Výpočet!Q8699,Výpočet!$R$4),INDEX(Data!$AH$3:$BH$8762,Výpočet!Q8699,Výpočet!$R$4))*Výstup!$E$10,Výstup!$E$10)","v":0.81905724137931035}]
[null,null,null,null,null,null,null,null,null,"2021-12-28",24,3,12,null,null,null,8688,{"$f":"IF(Výstup!$E$9=\"Pay as produced\",IF(Výstup!$E$3=\"Wind\",INDEX(Data!$C$3:$AC$8762,Výpočet!Q8700,Výpočet!$R$4),INDEX(Data!$AH$3:$BH$8762,Výpočet!Q8700,Výpočet!$R$4))*Výstup!$E$10,Výstup!$E$10)","v":0.8227710344827589}]
[null,null,null,null,null,null,null,null,null,"2021-12-29",1,4,12,null,null,null,8689,{"$f":"IF(Výstup!$E$9=\"Pay as produced\",IF(Výstup!$E$3=\"Wind\",INDEX(Data!$C$3:$AC$8762,Výpočet!Q8701,Výpočet!$R$4),INDEX(Data!$AH$3:$BH$8762,Výpočet!Q8701,Výpočet!$R$4))*Výstup!$E$10,Výstup!$E$10)","v":0.82243034482758615}]
[null,null,null,null,null,null,null,null,null,"2021-12-29",2,4,12,null,null,null,8690,{"$f":"IF(Výstup!$E$9=\"Pay as produced\",IF(Výstup!$E$3=\"Wind\",INDEX(Data!$C$3:$AC$8762,Výpočet!Q8702,Výpočet!$R$4),INDEX(Data!$AH$3:$BH$8762,Výpočet!Q8702,Výpočet!$R$4))*Výstup!$E$10,Výstup!$E$10)","v":0.81806896551724129}]
[null,null,null,null,null,null,null,null,null,"2021-12-29",3,4,12,null,null,null,8691,{"$f":"IF(Výstup!$E$9=\"Pay as produced\",IF(Výstup!$E$3=\"Wind\",INDEX(Data!$C$3:$AC$8762,Výpočet!Q8703,Výpočet!$R$4),INDEX(Data!$AH$3:$BH$8762,Výpočet!Q8703,Výpočet!$R$4))*Výstup!$E$10,Výstup!$E$10)","v":0.8125062068965514}]
[null,null,null,null,null,null,null,null,null,"2021-12-29",4,4,12,null,null,null,8692,{"$f":"IF(Výstup!$E$9=\"Pay as produced\",IF(Výstup!$E$3=\"Wind\",INDEX(Data!$C$3:$AC$8762,Výpočet!Q8704,Výpočet!$R$4),INDEX(Data!$AH$3:$BH$8762,Výpočet!Q8704,Výpočet!$R$4))*Výstup!$E$10,Výstup!$E$10)","v":0.7973613793103449}]
[null,null,null,null,null,null,null,null,null,"2021-12-29",5,4,12,null,null,null,8693,{"$f":"IF(Výstup!$E$9=\"Pay as produced\",IF(Výstup!$E$3=\"Wind\",INDEX(Data!$C$3:$AC$8762,Výpočet!Q8705,Výpočet!$R$4),INDEX(Data!$AH$3:$BH$8762,Výpočet!Q8705,Výpočet!$R$4))*Výstup!$E$10,Výstup!$E$10)","v":0.78030620689655172}]
[null,null,null,null,null,null,null,null,null,"2021-12-29",6,4,12,null,null,null,8694,{"$f":"IF(Výstup!$E$9=\"Pay as produced\",IF(Výstup!$E$3=\"Wind\",INDEX(Data!$C$3:$AC$8762,Výpočet!Q8706,Výpočet!$R$4),INDEX(Data!$AH$3:$BH$8762,Výpočet!Q8706,Výpočet!$R$4))*Výstup!$E$10,Výstup!$E$10)","v":0.76819655172413792}]
[null,null,null,null,null,null,null,null,null,"2021-12-29",7,4,12,null,null,null,8695,{"$f":"IF(Výstup!$E$9=\"Pay as produced\",IF(Výstup!$E$3=\"Wind\",INDEX(Data!$C$3:$AC$8762,Výpočet!Q8707,Výpočet!$R$4),INDEX(Data!$AH$3:$BH$8762,Výpočet!Q8707,Výpočet!$R$4))*Výstup!$E$10,Výstup!$E$10)","v":0.76224137931034497}]
[null,null,null,null,null,null,null,null,null,"2021-12-29",8,4,12,null,null,null,8696,{"$f":"IF(Výstup!$E$9=\"Pay as produced\",IF(Výstup!$E$3=\"Wind\",INDEX(Data!$C$3:$AC$8762,Výpočet!Q8708,Výpočet!$R$4),INDEX(Data!$AH$3:$BH$8762,Výpočet!Q8708,Výpočet!$R$4))*Výstup!$E$10,Výstup!$E$10)","v":0.75819655172413791}]
[null,null,null,null,null,null,null,null,null,"2021-12-29",9,4,12,null,null,null,8697,{"$f":"IF(Výstup!$E$9=\"Pay as produced\",IF(Výstup!$E$3=\"Wind\",INDEX(Data!$C$3:$AC$8762,Výpočet!Q8709,Výpočet!$R$4),INDEX(Data!$AH$3:$BH$8762,Výpočet!Q8709,Výpočet!$R$4))*Výstup!$E$10,Výstup!$E$10)","v":0.74564827586206894}]
[null,null,null,null,null,null,null,null,null,"2021-12-29",10,4,12,null,null,null,8698,{"$f":"IF(Výstup!$E$9=\"Pay as produced\",IF(Výstup!$E$3=\"Wind\",INDEX(Data!$C$3:$AC$8762,Výpočet!Q8710,Výpočet!$R$4),INDEX(Data!$AH$3:$BH$8762,Výpočet!Q8710,Výpočet!$R$4))*Výstup!$E$10,Výstup!$E$10)","v":0.73272896551724154}]
[null,null,null,null,null,null,null,null,null,"2021-12-29",11,4,12,null,null,null,8699,{"$f":"IF(Výstup!$E$9=\"Pay as produced\",IF(Výstup!$E$3=\"Wind\",INDEX(Data!$C$3:$AC$8762,Výpočet!Q8711,Výpočet!$R$4),INDEX(Data!$AH$3:$BH$8762,Výpočet!Q8711,Výpočet!$R$4))*Výstup!$E$10,Výstup!$E$10)","v":0.72551034482758614}]
[null,null,null,null,null,null,null,null,null,"2021-12-29",12,4,12,null,null,null,8700,{"$f":"IF(Výstup!$E$9=\"Pay as produced\",IF(Výstup!$E$3=\"Wind\",INDEX(Data!$C$3:$AC$8762,Výpočet!Q8712,Výpočet!$R$4),INDEX(Data!$AH$3:$BH$8762,Výpočet!Q8712,Výpočet!$R$4))*Výstup!$E$10,Výstup!$E$10)","v":0.72720137931034468}]
[null,null,null,null,null,null,null,null,null,"2021-12-29",13,4,12,null,null,null,8701,{"$f":"IF(Výstup!$E$9=\"Pay as produced\",IF(Výstup!$E$3=\"Wind\",INDEX(Data!$C$3:$AC$8762,Výpočet!Q8713,Výpočet!$R$4),INDEX(Data!$AH$3:$BH$8762,Výpočet!Q8713,Výpočet!$R$4))*Výstup!$E$10,Výstup!$E$10)","v":0.72850068965517256}]
[null,null,null,null,null,null,null,null,null,"2021-12-29",14,4,12,null,null,null,8702,{"$f":"IF(Výstup!$E$9=\"Pay as produced\",IF(Výstup!$E$3=\"Wind\",INDEX(Data!$C$3:$AC$8762,Výpočet!Q8714,Výpočet!$R$4),INDEX(Data!$AH$3:$BH$8762,Výpočet!Q8714,Výpočet!$R$4))*Výstup!$E$10,Výstup!$E$10)","v":0.73094482758620671}]
[null,null,null,null,null,null,null,null,null,"2021-12-29",15,4,12,null,null,null,8703,{"$f":"IF(Výstup!$E$9=\"Pay as produced\",IF(Výstup!$E$3=\"Wind\",INDEX(Data!$C$3:$AC$8762,Výpočet!Q8715,Výpočet!$R$4),INDEX(Data!$AH$3:$BH$8762,Výpočet!Q8715,Výpočet!$R$4))*Výstup!$E$10,Výstup!$E$10)","v":0.7372634482758621}]
[null,null,null,null,null,null,null,null,null,"2021-12-29",16,4,12,null,null,null,8704,{"$f":"IF(Výstup!$E$9=\"Pay as produced\",IF(Výstup!$E$3=\"Wind\",INDEX(Data!$C$3:$AC$8762,Výpočet!Q8716,Výpočet!$R$4),INDEX(Data!$AH$3:$BH$8762,Výpočet!Q8716,Výpočet!$R$4))*Výstup!$E$10,Výstup!$E$10)","v":0.74505931034482753}]
[null,null,null,null,null,null,null,null,null,"2021-12-29",17,4,12,null,null,null,8705,{"$f":"IF(Výstup!$E$9=\"Pay as produced\",IF(Výstup!$E$3=\"Wind\",INDEX(Data!$C$3:$AC$8762,Výpočet!Q8717,Výpočet!$R$4),INDEX(Data!$AH$3:$BH$8762,Výpočet!Q8717,Výpočet!$R$4))*Výstup!$E$10,Výstup!$E$10)","v":0.74312965517241369}]
[null,null,null,null,null,null,null,null,null,"2021-12-29",18,{"$f":"WEEKDAY(J8718)","v":4},12,null,null,null,8706,{"$f":"IF(Výstup!$E$9=\"Pay as produced\",IF(Výstup!$E$3=\"Wind\",INDEX(Data!$C$3:$AC$8762,Výpočet!Q8718,Výpočet!$R$4),INDEX(Data!$AH$3:$BH$8762,Výpočet!Q8718,Výpočet!$R$4))*Výstup!$E$10,Výstup!$E$10)","v":0.73711241379310355}]
[null,null,null,null,null,null,null,null,null,"2021-12-29",19,4,12,null,null,null,8707,{"$f":"IF(Výstup!$E$9=\"Pay as produced\",IF(Výstup!$E$3=\"Wind\",INDEX(Data!$C$3:$AC$8762,Výpočet!Q8719,Výpočet!$R$4),INDEX(Data!$AH$3:$BH$8762,Výpočet!Q8719,Výpočet!$R$4))*Výstup!$E$10,Výstup!$E$10)","v":0.73094827586206912}]
[null,null,null,null,null,null,null,null,null,"2021-12-29",20,4,12,null,null,null,8708,{"$f":"IF(Výstup!$E$9=\"Pay as produced\",IF(Výstup!$E$3=\"Wind\",INDEX(Data!$C$3:$AC$8762,Výpočet!Q8720,Výpočet!$R$4),INDEX(Data!$AH$3:$BH$8762,Výpočet!Q8720,Výpočet!$R$4))*Výstup!$E$10,Výstup!$E$10)","v":0.72837724137931037}]
[null,null,null,null,null,null,null,null,null,"2021-12-29",21,4,12,null,null,null,8709,{"$f":"IF(Výstup!$E$9=\"Pay as produced\",IF(Výstup!$E$3=\"Wind\",INDEX(Data!$C$3:$AC$8762,Výpočet!Q8721,Výpočet!$R$4),INDEX(Data!$AH$3:$BH$8762,Výpočet!Q8721,Výpočet!$R$4))*Výstup!$E$10,Výstup!$E$10)","v":0.72745655172413815}]
[null,null,null,null,null,null,null,null,null,"2021-12-29",22,4,12,null,null,null,8710,{"$f":"IF(Výstup!$E$9=\"Pay as produced\",IF(Výstup!$E$3=\"Wind\",INDEX(Data!$C$3:$AC$8762,Výpočet!Q8722,Výpočet!$R$4),INDEX(Data!$AH$3:$BH$8762,Výpočet!Q8722,Výpočet!$R$4))*Výstup!$E$10,Výstup!$E$10)","v":0.73138620689655176}]
[null,null,null,null,null,null,null,null,null,"2021-12-29",23,4,12,null,null,null,8711,{"$f":"IF(Výstup!$E$9=\"Pay as produced\",IF(Výstup!$E$3=\"Wind\",INDEX(Data!$C$3:$AC$8762,Výpočet!Q8723,Výpočet!$R$4),INDEX(Data!$AH$3:$BH$8762,Výpočet!Q8723,Výpočet!$R$4))*Výstup!$E$10,Výstup!$E$10)","v":0.73714620689655186}]
[null,null,null,null,null,null,null,null,null,"2021-12-29",24,4,12,null,null,null,8712,{"$f":"IF(Výstup!$E$9=\"Pay as produced\",IF(Výstup!$E$3=\"Wind\",INDEX(Data!$C$3:$AC$8762,Výpočet!Q8724,Výpočet!$R$4),INDEX(Data!$AH$3:$BH$8762,Výpočet!Q8724,Výpočet!$R$4))*Výstup!$E$10,Výstup!$E$10)","v":0.7411248275862069}]
[null,null,null,null,null,null,null,null,null,"2021-12-30",1,5,12,null,null,null,8713,{"$f":"IF(Výstup!$E$9=\"Pay as produced\",IF(Výstup!$E$3=\"Wind\",INDEX(Data!$C$3:$AC$8762,Výpočet!Q8725,Výpočet!$R$4),INDEX(Data!$AH$3:$BH$8762,Výpočet!Q8725,Výpočet!$R$4))*Výstup!$E$10,Výstup!$E$10)","v":0.74213379310344829}]
[null,null,null,null,null,null,null,null,null,"2021-12-30",2,5,12,null,null,null,8714,{"$f":"IF(Výstup!$E$9=\"Pay as produced\",IF(Výstup!$E$3=\"Wind\",INDEX(Data!$C$3:$AC$8762,Výpočet!Q8726,Výpočet!$R$4),INDEX(Data!$AH$3:$BH$8762,Výpočet!Q8726,Výpočet!$R$4))*Výstup!$E$10,Výstup!$E$10)","v":0.74493448275862062}]
[null,null,null,null,null,null,null,null,null,"2021-12-30",3,5,12,null,null,null,8715,{"$f":"IF(Výstup!$E$9=\"Pay as produced\",IF(Výstup!$E$3=\"Wind\",INDEX(Data!$C$3:$AC$8762,Výpočet!Q8727,Výpočet!$R$4),INDEX(Data!$AH$3:$BH$8762,Výpočet!Q8727,Výpočet!$R$4))*Výstup!$E$10,Výstup!$E$10)","v":0.75002551724137934}]
[null,null,null,null,null,null,null,null,null,"2021-12-30",4,5,12,null,null,null,8716,{"$f":"IF(Výstup!$E$9=\"Pay as produced\",IF(Výstup!$E$3=\"Wind\",INDEX(Data!$C$3:$AC$8762,Výpočet!Q8728,Výpočet!$R$4),INDEX(Data!$AH$3:$BH$8762,Výpočet!Q8728,Výpočet!$R$4))*Výstup!$E$10,Výstup!$E$10)","v":0.74734620689655173}]
[null,null,null,null,null,null,null,null,null,"2021-12-30",5,5,12,null,null,null,8717,{"$f":"IF(Výstup!$E$9=\"Pay as produced\",IF(Výstup!$E$3=\"Wind\",INDEX(Data!$C$3:$AC$8762,Výpočet!Q8729,Výpočet!$R$4),INDEX(Data!$AH$3:$BH$8762,Výpočet!Q8729,Výpočet!$R$4))*Výstup!$E$10,Výstup!$E$10)","v":0.73903379310344841}]
[null,null,null,null,null,null,null,null,null,"2021-12-30",6,5,12,null,null,null,8718,{"$f":"IF(Výstup!$E$9=\"Pay as produced\",IF(Výstup!$E$3=\"Wind\",INDEX(Data!$C$3:$AC$8762,Výpočet!Q8730,Výpočet!$R$4),INDEX(Data!$AH$3:$BH$8762,Výpočet!Q8730,Výpočet!$R$4))*Výstup!$E$10,Výstup!$E$10)","v":0.73033793103448286}]
[null,null,null,null,null,null,null,null,null,"2021-12-30",7,5,12,null,null,null,8719,{"$f":"IF(Výstup!$E$9=\"Pay as produced\",IF(Výstup!$E$3=\"Wind\",INDEX(Data!$C$3:$AC$8762,Výpočet!Q8731,Výpočet!$R$4),INDEX(Data!$AH$3:$BH$8762,Výpočet!Q8731,Výpočet!$R$4))*Výstup!$E$10,Výstup!$E$10)","v":0.71990827586206896}]
[null,null,null,null,null,null,null,null,null,"2021-12-30",8,5,12,null,null,null,8720,{"$f":"IF(Výstup!$E$9=\"Pay as produced\",IF(Výstup!$E$3=\"Wind\",INDEX(Data!$C$3:$AC$8762,Výpočet!Q8732,Výpočet!$R$4),INDEX(Data!$AH$3:$BH$8762,Výpočet!Q8732,Výpočet!$R$4))*Výstup!$E$10,Výstup!$E$10)","v":0.71104068965517231}]
[null,null,null,null,null,null,null,null,null,"2021-12-30",9,5,12,null,null,null,8721,{"$f":"IF(Výstup!$E$9=\"Pay as produced\",IF(Výstup!$E$3=\"Wind\",INDEX(Data!$C$3:$AC$8762,Výpočet!Q8733,Výpočet!$R$4),INDEX(Data!$AH$3:$BH$8762,Výpočet!Q8733,Výpočet!$R$4))*Výstup!$E$10,Výstup!$E$10)","v":0.69818482758620692}]
[null,null,null,null,null,null,null,null,null,"2021-12-30",10,5,12,null,null,null,8722,{"$f":"IF(Výstup!$E$9=\"Pay as produced\",IF(Výstup!$E$3=\"Wind\",INDEX(Data!$C$3:$AC$8762,Výpočet!Q8734,Výpočet!$R$4),INDEX(Data!$AH$3:$BH$8762,Výpočet!Q8734,Výpočet!$R$4))*Výstup!$E$10,Výstup!$E$10)","v":0.68482344827586206}]
[null,null,null,null,null,null,null,null,null,"2021-12-30",11,5,12,null,null,null,8723,{"$f":"IF(Výstup!$E$9=\"Pay as produced\",IF(Výstup!$E$3=\"Wind\",INDEX(Data!$C$3:$AC$8762,Výpočet!Q8735,Výpočet!$R$4),INDEX(Data!$AH$3:$BH$8762,Výpočet!Q8735,Výpočet!$R$4))*Výstup!$E$10,Výstup!$E$10)","v":0.68062896551724139}]
[null,null,null,null,null,null,null,null,null,"2021-12-30",12,5,12,null,null,null,8724,{"$f":"IF(Výstup!$E$9=\"Pay as produced\",IF(Výstup!$E$3=\"Wind\",INDEX(Data!$C$3:$AC$8762,Výpočet!Q8736,Výpočet!$R$4),INDEX(Data!$AH$3:$BH$8762,Výpočet!Q8736,Výpočet!$R$4))*Výstup!$E$10,Výstup!$E$10)","v":0.68389379310344833}]
[null,null,null,null,null,null,null,null,null,"2021-12-30",13,5,12,null,null,null,8725,{"$f":"IF(Výstup!$E$9=\"Pay as produced\",IF(Výstup!$E$3=\"Wind\",INDEX(Data!$C$3:$AC$8762,Výpočet!Q8737,Výpočet!$R$4),INDEX(Data!$AH$3:$BH$8762,Výpočet!Q8737,Výpočet!$R$4))*Výstup!$E$10,Výstup!$E$10)","v":0.68272206896551735}]
[null,null,null,null,null,null,null,null,null,"2021-12-30",14,5,12,null,null,null,8726,{"$f":"IF(Výstup!$E$9=\"Pay as produced\",IF(Výstup!$E$3=\"Wind\",INDEX(Data!$C$3:$AC$8762,Výpočet!Q8738,Výpočet!$R$4),INDEX(Data!$AH$3:$BH$8762,Výpočet!Q8738,Výpočet!$R$4))*Výstup!$E$10,Výstup!$E$10)","v":0.68097241379310347}]
[null,null,null,null,null,null,null,null,null,"2021-12-30",15,5,12,null,null,null,8727,{"$f":"IF(Výstup!$E$9=\"Pay as produced\",IF(Výstup!$E$3=\"Wind\",INDEX(Data!$C$3:$AC$8762,Výpočet!Q8739,Výpočet!$R$4),INDEX(Data!$AH$3:$BH$8762,Výpočet!Q8739,Výpočet!$R$4))*Výstup!$E$10,Výstup!$E$10)","v":0.68289793103448271}]
[null,null,null,null,null,null,null,null,null,"2021-12-30",16,5,12,null,null,null,8728,{"$f":"IF(Výstup!$E$9=\"Pay as produced\",IF(Výstup!$E$3=\"Wind\",INDEX(Data!$C$3:$AC$8762,Výpočet!Q8740,Výpočet!$R$4),INDEX(Data!$AH$3:$BH$8762,Výpočet!Q8740,Výpočet!$R$4))*Výstup!$E$10,Výstup!$E$10)","v":0.68664620689655154}]
[null,null,null,null,null,null,null,null,null,"2021-12-30",17,5,12,null,null,null,8729,{"$f":"IF(Výstup!$E$9=\"Pay as produced\",IF(Výstup!$E$3=\"Wind\",INDEX(Data!$C$3:$AC$8762,Výpočet!Q8741,Výpočet!$R$4),INDEX(Data!$AH$3:$BH$8762,Výpočet!Q8741,Výpočet!$R$4))*Výstup!$E$10,Výstup!$E$10)","v":0.67924482758620675}]
[null,null,null,null,null,null,null,null,null,"2021-12-30",18,5,12,null,null,null,8730,{"$f":"IF(Výstup!$E$9=\"Pay as produced\",IF(Výstup!$E$3=\"Wind\",INDEX(Data!$C$3:$AC$8762,Výpočet!Q8742,Výpočet!$R$4),INDEX(Data!$AH$3:$BH$8762,Výpočet!Q8742,Výpočet!$R$4))*Výstup!$E$10,Výstup!$E$10)","v":0.66564758620689668}]
[null,null,null,null,null,null,null,null,null,"2021-12-30",19,5,12,null,null,null,8731,{"$f":"IF(Výstup!$E$9=\"Pay as produced\",IF(Výstup!$E$3=\"Wind\",INDEX(Data!$C$3:$AC$8762,Výpočet!Q8743,Výpočet!$R$4),INDEX(Data!$AH$3:$BH$8762,Výpočet!Q8743,Výpočet!$R$4))*Výstup!$E$10,Výstup!$E$10)","v":0.65449172413793122}]
[null,null,null,null,null,null,null,null,null,"2021-12-30",20,5,12,null,null,null,8732,{"$f":"IF(Výstup!$E$9=\"Pay as produced\",IF(Výstup!$E$3=\"Wind\",INDEX(Data!$C$3:$AC$8762,Výpočet!Q8744,Výpočet!$R$4),INDEX(Data!$AH$3:$BH$8762,Výpočet!Q8744,Výpočet!$R$4))*Výstup!$E$10,Výstup!$E$10)","v":0.6451620689655172}]
[null,null,null,null,null,null,null,null,null,"2021-12-30",21,5,12,null,null,null,8733,{"$f":"IF(Výstup!$E$9=\"Pay as produced\",IF(Výstup!$E$3=\"Wind\",INDEX(Data!$C$3:$AC$8762,Výpočet!Q8745,Výpočet!$R$4),INDEX(Data!$AH$3:$BH$8762,Výpočet!Q8745,Výpočet!$R$4))*Výstup!$E$10,Výstup!$E$10)","v":0.63569034482758613}]
[null,null,null,null,null,null,null,null,null,"2021-12-30",22,5,12,null,null,null,8734,{"$f":"IF(Výstup!$E$9=\"Pay as produced\",IF(Výstup!$E$3=\"Wind\",INDEX(Data!$C$3:$AC$8762,Výpočet!Q8746,Výpočet!$R$4),INDEX(Data!$AH$3:$BH$8762,Výpočet!Q8746,Výpočet!$R$4))*Výstup!$E$10,Výstup!$E$10)","v":0.63033310344827587}]
[null,null,null,null,null,null,null,null,null,"2021-12-30",23,5,12,null,null,null,8735,{"$f":"IF(Výstup!$E$9=\"Pay as produced\",IF(Výstup!$E$3=\"Wind\",INDEX(Data!$C$3:$AC$8762,Výpočet!Q8747,Výpočet!$R$4),INDEX(Data!$AH$3:$BH$8762,Výpočet!Q8747,Výpočet!$R$4))*Výstup!$E$10,Výstup!$E$10)","v":0.62834000000000012}]
[null,null,null,null,null,null,null,null,null,"2021-12-30",24,5,12,null,null,null,8736,{"$f":"IF(Výstup!$E$9=\"Pay as produced\",IF(Výstup!$E$3=\"Wind\",INDEX(Data!$C$3:$AC$8762,Výpočet!Q8748,Výpočet!$R$4),INDEX(Data!$AH$3:$BH$8762,Výpočet!Q8748,Výpočet!$R$4))*Výstup!$E$10,Výstup!$E$10)","v":0.62655793103448298}]
[null,null,null,null,null,null,null,null,null,"2021-12-31",1,6,12,null,null,null,8737,{"$f":"IF(Výstup!$E$9=\"Pay as produced\",IF(Výstup!$E$3=\"Wind\",INDEX(Data!$C$3:$AC$8762,Výpočet!Q8749,Výpočet!$R$4),INDEX(Data!$AH$3:$BH$8762,Výpočet!Q8749,Výpočet!$R$4))*Výstup!$E$10,Výstup!$E$10)","v":0.62391862068965509}]
[null,null,null,null,null,null,null,null,null,"2021-12-31",2,6,12,null,null,null,8738,{"$f":"IF(Výstup!$E$9=\"Pay as produced\",IF(Výstup!$E$3=\"Wind\",INDEX(Data!$C$3:$AC$8762,Výpočet!Q8750,Výpočet!$R$4),INDEX(Data!$AH$3:$BH$8762,Výpočet!Q8750,Výpočet!$R$4))*Výstup!$E$10,Výstup!$E$10)","v":0.6220717241379311}]
[null,null,null,null,null,null,null,null,null,"2021-12-31",3,6,12,null,null,null,8739,{"$f":"IF(Výstup!$E$9=\"Pay as produced\",IF(Výstup!$E$3=\"Wind\",INDEX(Data!$C$3:$AC$8762,Výpočet!Q8751,Výpočet!$R$4),INDEX(Data!$AH$3:$BH$8762,Výpočet!Q8751,Výpočet!$R$4))*Výstup!$E$10,Výstup!$E$10)","v":0.62279793103448278}]
[null,null,null,null,null,null,null,null,null,"2021-12-31",4,6,12,null,null,null,8740,{"$f":"IF(Výstup!$E$9=\"Pay as produced\",IF(Výstup!$E$3=\"Wind\",INDEX(Data!$C$3:$AC$8762,Výpočet!Q8752,Výpočet!$R$4),INDEX(Data!$AH$3:$BH$8762,Výpočet!Q8752,Výpočet!$R$4))*Výstup!$E$10,Výstup!$E$10)","v":0.62141448275862066}]
[null,null,null,null,null,null,null,null,null,"2021-12-31",5,6,12,null,null,null,8741,{"$f":"IF(Výstup!$E$9=\"Pay as produced\",IF(Výstup!$E$3=\"Wind\",INDEX(Data!$C$3:$AC$8762,Výpočet!Q8753,Výpočet!$R$4),INDEX(Data!$AH$3:$BH$8762,Výpočet!Q8753,Výpočet!$R$4))*Výstup!$E$10,Výstup!$E$10)","v":0.62000413793103448}]
[null,null,null,null,null,null,null,null,null,"2021-12-31",6,6,12,null,null,null,8742,{"$f":"IF(Výstup!$E$9=\"Pay as produced\",IF(Výstup!$E$3=\"Wind\",INDEX(Data!$C$3:$AC$8762,Výpočet!Q8754,Výpočet!$R$4),INDEX(Data!$AH$3:$BH$8762,Výpočet!Q8754,Výpočet!$R$4))*Výstup!$E$10,Výstup!$E$10)","v":0.61904206896551728}]
[null,null,null,null,null,null,null,null,null,"2021-12-31",7,6,12,null,null,null,8743,{"$f":"IF(Výstup!$E$9=\"Pay as produced\",IF(Výstup!$E$3=\"Wind\",INDEX(Data!$C$3:$AC$8762,Výpočet!Q8755,Výpočet!$R$4),INDEX(Data!$AH$3:$BH$8762,Výpočet!Q8755,Výpočet!$R$4))*Výstup!$E$10,Výstup!$E$10)","v":0.62040206896551719}]
[null,null,null,null,null,null,null,null,null,"2021-12-31",8,6,12,null,null,null,8744,{"$f":"IF(Výstup!$E$9=\"Pay as produced\",IF(Výstup!$E$3=\"Wind\",INDEX(Data!$C$3:$AC$8762,Výpočet!Q8756,Výpočet!$R$4),INDEX(Data!$AH$3:$BH$8762,Výpočet!Q8756,Výpočet!$R$4))*Výstup!$E$10,Výstup!$E$10)","v":0.62536689655172395}]
[null,null,null,null,null,null,null,null,null,"2021-12-31",9,6,12,null,null,null,8745,{"$f":"IF(Výstup!$E$9=\"Pay as produced\",IF(Výstup!$E$3=\"Wind\",INDEX(Data!$C$3:$AC$8762,Výpočet!Q8757,Výpočet!$R$4),INDEX(Data!$AH$3:$BH$8762,Výpočet!Q8757,Výpočet!$R$4))*Výstup!$E$10,Výstup!$E$10)","v":0.6254496551724138}]
[null,null,null,null,null,null,null,null,null,"2021-12-31",10,6,12,null,null,null,8746,{"$f":"IF(Výstup!$E$9=\"Pay as produced\",IF(Výstup!$E$3=\"Wind\",INDEX(Data!$C$3:$AC$8762,Výpočet!Q8758,Výpočet!$R$4),INDEX(Data!$AH$3:$BH$8762,Výpočet!Q8758,Výpočet!$R$4))*Výstup!$E$10,Výstup!$E$10)","v":0.61959379310344831}]
[null,null,null,null,null,null,null,null,null,"2021-12-31",11,6,12,null,null,null,8747,{"$f":"IF(Výstup!$E$9=\"Pay as produced\",IF(Výstup!$E$3=\"Wind\",INDEX(Data!$C$3:$AC$8762,Výpočet!Q8759,Výpočet!$R$4),INDEX(Data!$AH$3:$BH$8762,Výpočet!Q8759,Výpočet!$R$4))*Výstup!$E$10,Výstup!$E$10)","v":0.62086551724137939}]
[null,null,null,null,null,null,null,null,null,"2021-12-31",12,6,12,null,null,null,8748,{"$f":"IF(Výstup!$E$9=\"Pay as produced\",IF(Výstup!$E$3=\"Wind\",INDEX(Data!$C$3:$AC$8762,Výpočet!Q8760,Výpočet!$R$4),INDEX(Data!$AH$3:$BH$8762,Výpočet!Q8760,Výpočet!$R$4))*Výstup!$E$10,Výstup!$E$10)","v":0.63307724137931032}]
[null,null,null,null,null,null,null,null,null,"2021-12-31",13,6,12,null,null,null,8749,{"$f":"IF(Výstup!$E$9=\"Pay as produced\",IF(Výstup!$E$3=\"Wind\",INDEX(Data!$C$3:$AC$8762,Výpočet!Q8761,Výpočet!$R$4),INDEX(Data!$AH$3:$BH$8762,Výpočet!Q8761,Výpočet!$R$4))*Výstup!$E$10,Výstup!$E$10)","v":0.65046758620689649}]
[null,null,null,null,null,null,null,null,null,"2021-12-31",14,6,12,null,null,null,8750,{"$f":"IF(Výstup!$E$9=\"Pay as produced\",IF(Výstup!$E$3=\"Wind\",INDEX(Data!$C$3:$AC$8762,Výpočet!Q8762,Výpočet!$R$4),INDEX(Data!$AH$3:$BH$8762,Výpočet!Q8762,Výpočet!$R$4))*Výstup!$E$10,Výstup!$E$10)","v":0.67146413793103443}]
[null,null,null,null,null,null,null,null,null,"2021-12-31",15,6,12,null,null,null,8751,{"$f":"IF(Výstup!$E$9=\"Pay as produced\",IF(Výstup!$E$3=\"Wind\",INDEX(Data!$C$3:$AC$8762,Výpočet!Q8763,Výpočet!$R$4),INDEX(Data!$AH$3:$BH$8762,Výpočet!Q8763,Výpočet!$R$4))*Výstup!$E$10,Výstup!$E$10)","v":0.69671999999999989}]
[null,null,null,null,null,null,null,null,null,"2021-12-31",16,6,12,null,null,null,8752,{"$f":"IF(Výstup!$E$9=\"Pay as produced\",IF(Výstup!$E$3=\"Wind\",INDEX(Data!$C$3:$AC$8762,Výpočet!Q8764,Výpočet!$R$4),INDEX(Data!$AH$3:$BH$8762,Výpočet!Q8764,Výpočet!$R$4))*Výstup!$E$10,Výstup!$E$10)","v":0.72081586206896564}]
[null,null,null,null,null,null,null,null,null,"2021-12-31",17,6,12,null,null,null,8753,{"$f":"IF(Výstup!$E$9=\"Pay as produced\",IF(Výstup!$E$3=\"Wind\",INDEX(Data!$C$3:$AC$8762,Výpočet!Q8765,Výpočet!$R$4),INDEX(Data!$AH$3:$BH$8762,Výpočet!Q8765,Výpočet!$R$4))*Výstup!$E$10,Výstup!$E$10)","v":0.73726068965517222}]
[null,null,null,null,null,null,null,null,null,"2021-12-31",18,6,12,null,null,null,8754,{"$f":"IF(Výstup!$E$9=\"Pay as produced\",IF(Výstup!$E$3=\"Wind\",INDEX(Data!$C$3:$AC$8762,Výpočet!Q8766,Výpočet!$R$4),INDEX(Data!$AH$3:$BH$8762,Výpočet!Q8766,Výpočet!$R$4))*Výstup!$E$10,Výstup!$E$10)","v":0.7455365517241378}]
[null,null,null,null,null,null,null,null,null,"2021-12-31",19,6,12,null,null,null,8755,{"$f":"IF(Výstup!$E$9=\"Pay as produced\",IF(Výstup!$E$3=\"Wind\",INDEX(Data!$C$3:$AC$8762,Výpočet!Q8767,Výpočet!$R$4),INDEX(Data!$AH$3:$BH$8762,Výpočet!Q8767,Výpočet!$R$4))*Výstup!$E$10,Výstup!$E$10)","v":0.74743517241379309}]
[null,null,null,null,null,null,null,null,null,"2021-12-31",20,6,12,null,null,null,8756,{"$f":"IF(Výstup!$E$9=\"Pay as produced\",IF(Výstup!$E$3=\"Wind\",INDEX(Data!$C$3:$AC$8762,Výpočet!Q8768,Výpočet!$R$4),INDEX(Data!$AH$3:$BH$8762,Výpočet!Q8768,Výpočet!$R$4))*Výstup!$E$10,Výstup!$E$10)","v":0.7447558620689656}]
[null,null,null,null,null,null,null,null,null,"2021-12-31",21,6,12,null,null,null,8757,{"$f":"IF(Výstup!$E$9=\"Pay as produced\",IF(Výstup!$E$3=\"Wind\",INDEX(Data!$C$3:$AC$8762,Výpočet!Q8769,Výpočet!$R$4),INDEX(Data!$AH$3:$BH$8762,Výpočet!Q8769,Výpočet!$R$4))*Výstup!$E$10,Výstup!$E$10)","v":0.73621793103448274}]
[null,null,null,null,null,null,null,null,null,"2021-12-31",22,6,12,null,null,null,8758,{"$f":"IF(Výstup!$E$9=\"Pay as produced\",IF(Výstup!$E$3=\"Wind\",INDEX(Data!$C$3:$AC$8762,Výpočet!Q8770,Výpočet!$R$4),INDEX(Data!$AH$3:$BH$8762,Výpočet!Q8770,Výpočet!$R$4))*Výstup!$E$10,Výstup!$E$10)","v":0.72665655172413801}]
[null,null,null,null,null,null,null,null,null,"2021-12-31",23,6,12,null,null,null,8759,{"$f":"IF(Výstup!$E$9=\"Pay as produced\",IF(Výstup!$E$3=\"Wind\",INDEX(Data!$C$3:$AC$8762,Výpočet!Q8771,Výpočet!$R$4),INDEX(Data!$AH$3:$BH$8762,Výpočet!Q8771,Výpočet!$R$4))*Výstup!$E$10,Výstup!$E$10)","v":0.71313862068965517}]
[null,null,null,null,null,null,null,null,null,"2021-12-31",24,6,12,null,null,null,8760,{"$f":"IF(Výstup!$E$9=\"Pay as produced\",IF(Výstup!$E$3=\"Wind\",INDEX(Data!$C$3:$AC$8762,Výpočet!Q8772,Výpočet!$R$4),INDEX(Data!$AH$3:$BH$8762,Výpočet!Q8772,Výpočet!$R$4))*Výstup!$E$10,Výstup!$E$10)","v":0.69452896551724119}]

{"sheet":"Data","index":2,"n_rows":8762,"n_cols":60,"rows_kept":1125,"cut":true,"hidden":false,"merged":[],"bounds":{"rows_first":500,"rows_last":125,"rows_between":500,"halvings":2}}
[null,"Wind",1,2,3,4,5,6,7,8,9,10,11,12,13,14,15,16,17,18,19,20,21,22,23,24,25,26,27,null,null,null,"PV"]
[null,null,"AT","BE","BG","CH","CZ","DE","DK","EE","ES","FI","FR","HR","HU","IE","IT","LT","LU","LV","NL","NO","PL","PT","RO","SI","SK","SE","UK",null,null,null,null,"AT","BE","BG","CH","CZ","DE","DK","EE","ES","FI","FR","HR","HU","IE","IT","LT","LU","LV","NL","NO","PL","PT","RO","SI","SK","SE","UK"]
[null,1,0.34715517241379307,0.31859413793103447,0.29533999999999994,0.34157931034482758,0.38229448275862071,0.3352782758620691,0.22098206896551728,0.3879279310344827,0.41137965517241371,0.29948586206896549,0.31024724137931031,0.25261896551724139,0.25706137931034478,0.42310275862068958,0.25722724137931036,0.38148551724137941,0.23132206896551727,0.24158413793103442,0.31538620689655167,0.29717793103448276,0.41610103448275859,0.26920275862068965,0.31481517241379309,0.20665103448275859,0.23563758620689657,0.42031965517241371,0.35771924762068968,null,null,null,null,0,0,0,0,0,0,0,0,0,0,0,0,0,0,0,0,0,0,0,0,0,0,0,0,0,0,0]
[null,2,0.34933517241379297,0.31007310344827582,0.29140344827586206,0.33699068965517237,0.38137620689655172,0.32469068965517245,0.21498517241379311,0.39223103448275859,0.40648000000000001,0.29738137931034475,0.30878965517241375,0.25059620689655171,0.25830482758620688,0.42682137931034475,0.25368896551724135,0.38393137931034482,0.22869344827586208,0.24539620689655178,0.30554137931034486,0.29551931034482759,0.41813689655172404,0.26535793103448274,0.31343862068965522,0.2141368965517241,0.2381844827586207,0.41155448275862055,0.36101367734482759,null,null,null,null,0,0,0,0,0,0,0,0,0,0,0,0,0,0,0,0,0,0,0,0,0,0,0,0,0,0,0]
[null,3,0.35309620689655175,0.3045168965517242,0.28545896551724131,0.34273724137931028,0.37633793103448265,0.3168755172413793,0.20886172413793105,0.39352379310344832,0.400788275862069,0.2947255172413793,0.30788034482758619,0.25223344827586203,0.26359448275862069,0.42892137931034485,0.25028896551724134,0.38756551724137933,0.2264758620689655,0.25019896551724136,0.30064206896551726,0.29437310344827594,0.41957862068965518,0.26283103448275857,0.31192862068965527,0.21959689655172412,0.2370951724137931,0.40464862068965518,0.36523354175862066,null,null,null,null,0,0,0,0,0,0,0,0,0,0,0,0,0,0,0,0,0,0,0,0,0,0,0,0,0,0,0]
[null,4,0.36150793103448281,0.29779758620689656,0.27947931034482754,0.3364917241379311,0.3740265517241379,0.3093375862068965,0.20272758620689657,0.39505034482758616,0.39813586206896545,0.28842586206896553,0.30591034482758611,0.25679586206896554,0.26604482758620696,0.43023586206896569,0.25069034482758618,0.39441965517241384,0.22119862068965515,0.25446034482758617,0.29753275862068962,0.29275103448275869,0.4162979310344827,0.26204310344827586,0.31071448275862079,0.24149551724137935,0.23336103448275861,0.39398862068965512,0.36831762558620684,null,null,null,null,0,0,0,0,0,0,0,0,0,0,0,0,0,0,0,0,0,0,0,0,0,0,0,0,0,0,0]
[null,5,0.36536034482758628,0.29241551724137926,0.27841586206896551,0.32803172413793102,0.37257931034482766,0.30385103448275863,0.19635310344827586,0.3947289655172414,0.3969662068965516,0.28360413793103451,0.3058758620689655,0.2631,0.26897000000000004,0.42975172413793106,0.25059655172413797,0.40172689655172417,0.21325000000000002,0.25787965517241385,0.29829103448275873,0.29269034482758621,0.40937758620689652,0.26452172413793101,0.3131296551724137,0.24079862068965519,0.22913793103448274,0.38590068965517238,0.37225529686206893,null,null,null,null,0,0,0,0,0,0,0,0,0,0,0,0,0,0,0,0,0,0,0,0,0,0,0,0,0,0,0]
[null,6,0.3612231034482758,0.28965827586206899,0.27606068965517244,0.3164306896551724,0.37323206896551714,0.30081068965517238,0.18830413793103448,0.39738344827586203,0.39158206896551728,0.28101965517241373,0.30657965517241376,0.26543379310344833,0.26913310344827585,0.4293206896551725,0.24935586206896559,0.41187275862068951,0.20563068965517239,0.26335068965517244,0.29941310344827587,0.28906344827586206,0.40364931034482754,0.27173517241379314,0.32066586206896547,0.24456758620689659,0.22151241379310349,0.37707551724137939,0.37645835103448272,null,null,null,null,0,0,0,0,0,0,0,0,0,0,0,0,0,0,0,0,0,0,0,0,0,0,0,0,0,0,0]
[null,7,0.36170344827586204,0.28898413793103456,0.27325931034482759,0.31289275862068966,0.37358793103448273,0.29951482758620684,0.17997068965517238,0.39850448275862077,0.38432724137931018,0.27994793103448279,0.30925517241379313,0.26781931034482753,0.26776896551724139,0.42737482758620676,0.2482751724137931,0.42072344827586206,0.20238965517241378,0.26851482758620687,0.30286241379310347,0.28781724137931036,0.39897000000000005,0.28083482758620693,0.32225965517241373,0.24729689655172413,0.21775448275862069,0.37088000000000004,0.38130235437931032,null,null,null,null,0,0,6.9934785438049568E-3,0,0,0,0,0,0,0,0,0,0,0,0,0,0,0,0,0,0,0,9.7610184795935192E-3,0,0,0,0]
[null,8,0.36187310344827578,0.28979068965517241,0.26073034482758622,0.30934758620689656,0.37043379310344821,0.29880724137931031,0.17333999999999999,0.39856275862068957,0.37881103448275855,0.27931344827586213,0.31515965517241379,0.27317689655172417,0.25938275862068971,0.4245031034482758,0.24401724137931036,0.42647965517241387,0.19915551724137931,0.27507999999999999,0.30730724137931031,0.28562655172413798,0.39129586206896555,0.29194862068965521,0.31501310344827577,0.25417931034482755,0.21059275862068971,0.36488965517241384,0.38672646300000008,null,null,null,null,9.7435897435897527E-3,0,0.10582598737646184,5.3239515194501734E-3,7.6036123205934485E-3,1.2769007689327043E-3,0,6.7644784562630508E-3,0,0,0,2.5076813504385904E-2,3.9188989840152469E-2,0,2.1248949063190626E-2,1.0040824035884218E-2,0,9.2384058212924627E-3,0,0,1.7008710579719574E-2,0,0.10343704000903314,7.2871448108412966E-3,2.7707696805408945E-2,0,0]
[null,9,0.34614344827586208,0.29206724137931028,0.2582555172413793,0.3040406896551725,0.35374103448275857,0.29631827586206894,0.17101413793103448,0.39472241379310347,0.36634103448275845,0.2810006896551725,0.31924482758620693,0.26402586206896556,0.24220999999999998,0.41912793103448276,0.24201724137931033,0.42550413793103448,0.19943137931034483,0.27956724137931027,0.31126896551724137,0.28544413793103451,0.37535206896551726,0.29621931034482762,0.31191241379310353,0.22990103448275859,0.19715275862068971,0.35699379310344825,0.39228920099999998,null,null,null,null,0.11607764177334307,7.1764156352564241E-3,0.20879195755820781,8.6508429226385297E-2,7.4588941701547631E-2,3.1156226378760799E-2,1.2004700463323669E-2,2.8401579144608436E-2,6.4210288455387995E-2,6.2104794358025682E-3,4.3340950992815021E-2,0.10232605687443522,0.12814271296801866,0,0.11311272351117357,4.7282631679402991E-2,1.0500401362911412E-2,3.6759776214181555E-2,2.643040568770023E-3,0,6.8778871112410114E-2,1.0863808194107958E-2,0.19338495983507306,9.12352627802131E-2,0.11552565376495005,8.3201415413958566E-3,4.3077386415719589E-3]
[null,10,0.32960275862068955,0.28880379310344823,0.25885758620689653,0.29627793103448269,0.33625999999999995,0.29026931034482761,0.16966724137931036,0.38708275862068953,0.34873448275862073,0.28025172413793104,0.31496586206896554,0.24564137931034483,0.23220517241379313,0.41459379310344829,0.25640068965517243,0.4234820689655171,0.19811482758620685,0.2793003448275862,0.3151603448275862,0.28660310344827589,0.36027206896551728,0.27852482758620689,0.31141344827586209,0.2037158620689655,0.18024827586206893,0.34472482758620693,0.3935047755517242,null,null,null,null,0.19352326685660015,9.16723274604785E-2,0.27518190413719384,0.16657139501771936,0.14923512478899942,9.2954001379453866E-2,4.2913851041739164E-2,5.4347722228276017E-2,0.20745585929786098,2.3484027309235114E-2,0.13492397490879157,0.17320952579374771,0.18932753194079355,6.5427756542825134E-3,0.19811391050828059,7.8507022070990237E-2,0.10169672075136789,6.7553171760080258E-2,8.2560115607916096E-2,1.7177759596029719E-2,0.10962213573408609,0.19708193229677889,0.25333298092694451,0.16421671325607451,0.17558215828303919,3.4363659174312312E-2,3.5594006643591004E-2]
[null,11,0.33265068965517236,0.28975172413793099,0.26143172413793109,0.29257034482758626,0.33093068965517253,0.29078931034482752,0.16920758620689655,0.38310551724137942,0.3595820689655172,0.27906689655172412,0.31518517241379312,0.23131586206896554,0.23291517241379309,0.40590689655172413,0.26832103448275868,0.42065344827586204,0.19944310344827584,0.27734275862068963,0.3225306896551724,0.28443344827586209,0.35736689655172421,0.27441068965517246,0.31060241379310349,0.18804413793103444,0.17650137931034482,0.33101034482758618,0.39161264468965507,null,null,null,null,0.22027668199803341,0.13894758918004921,0.29760270813076861,0.20425669070766855,0.17935914172595416,0.12356712863245398,7.1195172971874207E-2,6.5299816964117602E-2,0.3016831955057242,3.0789915413752509E-2,0.20516933798249473,0.20313437351511823,0.20237327270481661,5.1902183451519486E-2,0.2464420445732757,9.087020394694674E-2,0.13961350123246583,8.1584988591812166E-2,0.13659779686239712,2.4995230049707197E-2,0.12231107811937855,0.34315510266958832,0.26633977694793243,0.20095448692321508,0.19238492339389038,4.9264913130455022E-2,8.2480461567881039E-2]
[null,12,0.33965724137931019,0.29774172413793099,0.25897758620689659,0.30779137931034484,0.33628862068965526,0.29305413793103446,0.16949620689655173,0.37899965517241385,0.38288689655172414,0.28177241379310353,0.32184620689655175,0.22575931034482755,0.23693586206896544,0.39863000000000004,0.27522965517241382,0.41448413793103439,0.20380931034482755,0.27198034482758621,0.33551172413793101,0.28225655172413788,0.35722379310344826,0.280948275862069,0.30607344827586214,0.17697241379310341,0.17690689655172415,0.32289310344827582,0.39103496303448282,null,null,null,null,0.23575757575757572,0.15647030933564884,0.30448885093688199,0.22731951210014556,0.19538990375668824,0.13957741655391559,8.423023028590633E-2,6.9043032004190444E-2,0.37032399396655824,3.4792629805651641E-2,0.25392352609937208,0.22428190007987425,0.20825091768527151,9.9732316419553754E-2,0.26998499748021804,9.7699985214097937E-2,0.16148249746995078,8.3530221465455592E-2,0.16613551111812477,2.6543150600730862E-2,0.12846606012815551,0.43969735171617602,0.26298994011435756,0.22031175187606294,0.19649601558678309,5.3837162760228E-2,0.12061503857188458]
[null,13,0.34228068965517244,0.30796241379310346,0.25112931034482755,0.32125206896551722,0.33550413793103445,0.2952758620689655,0.17012931034482759,0.37798034482758613,0.40140241379310343,0.28806862068965522,0.32607517241379308,0.22207137931034482,0.23555517241379309,0.39496517241379309,0.27742965517241386,0.40688586206896554,0.20803448275862074,0.26589931034482761,0.34932448275862066,0.27876586206896553,0.35819827586206893,0.29439206896551723,0.29636793103448278,0.16969758620689657,0.17456793103448279,0.32116655172413783,0.39102315220689643,null,null,null,null,0.21960582152889846,0.14643525765165891,0.24846769083243267,0.22392468730461251,0.17051153824325349,0.13267862037046191,7.5217754020032349E-2,4.9352963127063637E-2,0.38964777931921135,4.8747886079058354E-2,0.25949879506955992,0.1959795512805807,0.17608188898951968,0.12618675976930241,0.25002736230307687,7.7747057624182603E-2,0.1491071684099507,6.0605441335557605E-2,0.16374741337003024,2.4730954264340663E-2,0.11374346109317876,0.48839524336644913,0.21998088071580066,0.1956855478024315,0.17372778751538456,4.7021119644034999E-2,0.12384743062536931]
[null,14,0.33986482758620684,0.32030068965517239,0.2395051724137931,0.30858896551724141,0.33274586206896545,0.29813241379310346,0.1711,0.37688000000000005,0.40744448275862061,0.29293724137931038,0.32600896551724134,0.21596034482758622,0.23277965517241384,0.39276620689655173,0.27226034482758615,0.40126620689655168,0.21273413793103452,0.25934310344827594,0.36119172413793105,0.2756165517241379,0.36369172413793099,0.30441172413793111,0.29047517241379317,0.16796931034482759,0.17071172413793106,0.32401206896551732,0.38997825589655172,null,null,null,null,0.19007242685077827,0.12424235823179403,0.20137730675771323,0.19748547411183806,0.13573114608704312,0.10949327416613659,6.2257619595423953E-2,7.6407885564018993E-2,0.38571389279346013,1.2044999262364655E-2,0.24664724653722439,0.16101148481738711,0.1462511352199509,0.13931924432726869,0.21443411355632805,4.5157568259080634E-2,0.1163987621930964,4.2299215426948283E-2,0.13298416390112583,2.507083887869016E-2,8.7630229753379682E-2,0.49391976849915709,0.1761720826024101,0.17448491008820241,0.13990263959922836,4.0185299344821387E-2,0.12064799897342231]
[null,15,0.34953310344827576,0.32965862068965512,0.23900862068965514,0.29496172413793115,0.34268793103448281,0.30618827586206898,0.17538965517241381,0.37167068965517241,0.40653517241379322,0.29273103448275861,0.32338517241379316,0.22168758620689655,0.23593724137931033,0.38927344827586213,0.25547482758620688,0.39751931034482757,0.21947379310344828,0.25078310344827587,0.37311896551724133,0.27505517241379307,0.37337724137931039,0.30352275862068961,0.29440551724137931,0.17183862068965519,0.17600137931034485,0.327825172413793,0.38897141168965516,null,null,null,null,0.13400561184663964,9.7576808898174897E-2,0.10077413335806586,0.15318175951415117,7.7657858259771645E-2,7.0426348469295241E-2,3.8317109599773705E-2,0,0.33943889946725142,0,0.19438380984342102,0.10223264194833002,8.6707100377803797E-2,0.1123455730467524,0.1541378846826065,0,9.0526609203597411E-2,0,8.6572743669393173E-2,1.821076458561751E-2,5.1758245509998337E-2,0.45775710919702978,8.7948505311462075E-2,0.11216566453158984,8.2209116998053527E-2,1.882620473918983E-2,9.2068643046060009E-2]
[null,16,0.37196965517241365,0.33640482758620688,0.248206551724138,0.28990827586206896,0.35460758620689653,0.31871793103448282,0.18371586206896554,0.36535551724137921,0.39344896551724134,0.29028724137931033,0.32352999999999998,0.24822482758620693,0.24318517241379312,0.38864137931034487,0.24768482758620686,0.39106724137931032,0.22974103448275862,0.24882068965517234,0.38662965517241382,0.2736641379310345,0.37679448275862082,0.28784413793103447,0.3020365517241379,0.19761827586206898,0.18433620689655172,0.32921931034482765,0.39189693372413786,null,null,null,null,7.9991559789884245E-2,4.9446080122767307E-2,0,8.87154047978575E-2,7.964414341772837E-3,2.6178396253534367E-2,0,0,0.2657444906064596,0,0.120628489912676,4.8972187525274255E-2,1.824741132136309E-2,7.0021827707535692E-2,7.2606758830749143E-2,0,4.2846561830685505E-2,0,3.2121437922886187E-2,0,0,0.39118333376706577,0,5.2313830587388692E-2,0,0,5.5056665895384486E-2]
[null,17,0.3829086206896552,0.3429796551724138,0.25302137931034485,0.29443551724137929,0.35944827586206901,0.3284203448275862,0.19305448275862067,0.35859137931034474,0.39279931034482762,0.28783689655172406,0.32834827586206894,0.27236551724137936,0.24588655172413793,0.39076551724137937,0.25608827586206895,0.38732172413793103,0.23149896551724145,0.25033344827586207,0.39521275862068966,0.27309344827586213,0.37483827586206903,0.2727355172413794,0.30736586206896549,0.23044827586206892,0.19214586206896553,0.33126620689655167,0.39553944400000002,null,null,null,null,0,0,0,0,0,0,0,0,0.16442251813217468,0,4.3685497459175569E-2,0,0,3.9792285428617458E-2,0,0,0,0,0,0,0,0.2696771142062,0,0,0,0,8.6146148936296889E-3]
[null,18,0.38710344827586196,0.34960586206896549,0.25504034482758625,0.29628448275862074,0.35829000000000005,0.33432793103448277,0.20165724137931029,0.35341310344827587,0.40792758620689662,0.2851872413793104,0.33012068965517244,0.2822834482758621,0.24537862068965513,0.39054172413793098,0.26268586206896549,0.38454689655172403,0.22703206896551723,0.25229724137931031,0.39941620689655177,0.27354551724137932,0.3696558620689655,0.27424517241379315,0.3117344827586207,0.22960965517241377,0.19955103448275865,0.33461034482758617,0.39647743179310346,null,null,null,null,0,0,0,0,0,0,0,0,2.2517574675219823E-2,0,0,0,0,0,0,0,0,0,0,0,0,9.3710567432694389E-2,0,0,0,0,0]
[null,19,0.38152517241379302,0.35467103448275872,0.25277724137931029,0.28355103448275859,0.35812586206896557,0.33975379310344828,0.21098275862068969,0.34865275862068973,0.41461758620689654,0.28246103448275867,0.32829310344827578,0.28802,0.24060862068965519,0.39247137931034493,0.26828999999999997,0.37812310344827593,0.2234113793103448,0.25008000000000002,0.40109413793103454,0.27627172413793111,0.36304931034482751,0.27400689655172417,0.31346586206896548,0.22820724137931031,0.19748206896551726,0.33861517241379313,0.39416936837931044,null,null,null,null,0,0,0,0,0,0,0,0,0,0,0,0,0,0,0,0,0,0,0,0,0,0,0,0,0,0,0]
[null,20,0.36779275862068966,0.35723103448275856,0.2463806896551724,0.27029275862068958,0.35760620689655176,0.34418931034482747,0.21975206896551716,0.34675068965517242,0.41207275862068954,0.28289931034482757,0.32540862068965509,0.28960551724137934,0.23070482758620689,0.39423448275862072,0.27631551724137932,0.37215241379310343,0.21949655172413793,0.24767862068965518,0.40486413793103443,0.27823103448275854,0.35625517241379306,0.27224172413793102,0.3133303448275862,0.22097034482758618,0.19442172413793107,0.34246999999999994,0.39017183524137933,null,null,null,null,0,0,0,0,0,0,0,0,0,0,0,0,0,0,0,0,0,0,0,0,0,0,0,0,0,0,0]
[null,21,0.35584965517241379,0.35681413793103445,0.2383689655172414,0.26273793103448273,0.35809172413793111,0.34811758620689653,0.2263262068965517,0.35322896551724131,0.40647482758620679,0.28396206896551723,0.32258172413793101,0.29286862068965519,0.21832413793103445,0.38801758620689664,0.28284896551724137,0.36510655172413797,0.21196896551724134,0.24685310344827585,0.40681551724137927,0.27830034482758614,0.35105482758620699,0.26965413793103449,0.31238379310344827,0.21725103448275862,0.19207172413793103,0.34529241379310349,0.38572027368965517,null,null,null,null,0,0,0,0,0,0,0,0,0,0,0,0,0,0,0,0,0,0,0,0,0,0,0,0,0,0,0]
[null,22,0.34478103448275849,0.35156241379310349,0.22620827586206896,0.25688551724137937,0.35709137931034479,0.34972689655172412,0.2275137931034483,0.36208551724137922,0.39751965517241378,0.28279827586206902,0.32005413793103449,0.28794482758620688,0.20581586206896552,0.38173310344827577,0.28519241379310345,0.36024413793103444,0.20338655172413792,0.24639724137931038,0.40826344827586214,0.27507137931034487,0.34984999999999999,0.26356482758620686,0.29856379310344827,0.20558241379310344,0.19022448275862067,0.34334344827586216,0.37755815351724137,null,null,null,null,0,0,0,0,0,0,0,0,0,0,0,0,0,0,0,0,0,0,0,0,0,0,0,0,0,0,0]
[null,23,0.33591551724137925,0.34521034482758617,0.21471689655172413,0.2514972413793104,0.35837896551724141,0.35076551724137928,0.22643862068965517,0.36557862068965524,0.39035034482758624,0.27906068965517233,0.3179065517241379,0.28519517241379311,0.19565862068965514,0.37835931034482767,0.28571034482758623,0.35151862068965528,0.19872482758620691,0.24402517241379307,0.40794931034482762,0.27265793103448277,0.35011724137931033,0.25830655172413797,0.2839772413793103,0.20668379310344828,0.18933034482758623,0.33986724137931035,0.36898844020689664,null,null,null,null,0,0,0,0,0,0,0,0,0,0,0,0,0,0,0,0,0,0,0,0,0,0,0,0,0,0,0]
[null,24,0.32419758620689659,0.33666931034482761,0.20822000000000004,0.25108551724137934,0.35798551724137917,0.35130379310344823,0.22536413793103444,0.36960448275862073,0.38308413793103446,0.27656862068965521,0.31716448275862069,0.28108172413793098,0.18795172413793104,0.37990344827586214,0.28531793103448283,0.34121793103448278,0.19323724137931036,0.2362241379310345,0.40460827586206899,0.27056379310344825,0.35025068965517236,0.25363413793103456,0.27438310344827588,0.20326551724137934,0.18488724137931037,0.33593275862068961,0.36196659779310342,null,null,null,null,0,0,0,0,0,0,0,0,0,0,0,0,0,0,0,0,0,0,0,0,0,0,0,0,0,0,0]
[null,25,0.31224482758620686,0.32854448275862069,0.20534586206896555,0.24839310344827584,0.35093310344827588,0.35061137931034497,0.22471896551724138,0.37200586206896558,0.37887999999999994,0.27513241379310344,0.31723103448275869,0.27942586206896547,0.18119965517241376,0.3844262068965516,0.28346724137931034,0.32695344827586204,0.18862551724137927,0.22449344827586212,0.39925862068965517,0.2693244827586207,0.35013758620689661,0.25162551724137922,0.26805724137931031,0.21399551724137927,0.17595172413793103,0.33037344827586201,0.35702771506896552,null,null,null,null,0,0,0,0,0,0,0,0,0,0,0,0,0,0,0,0,0,0,0,0,0,0,0,0,0,0,0]
[null,26,0.30150344827586212,0.32053103448275855,0.20437862068965518,0.24700862068965518,0.34615517241379312,0.34851931034482758,0.22538034482758615,0.36976482758620688,0.37777103448275851,0.27492137931034488,0.31926931034482758,0.28176241379310346,0.17353793103448273,0.39018586206896549,0.28122172413793112,0.31234758620689657,0.18603655172413791,0.21322551724137931,0.39340068965517244,0.26706827586206894,0.35204724137931032,0.24903724137931035,0.26230275862068969,0.21676310344827587,0.16831241379310347,0.3244013793103448,0.35282518482758618,null,null,null,null,0,0,0,0,0,0,0,0,0,0,0,0,0,0,0,0,0,0,0,0,0,0,0,0,0,0,0]
[null,27,0.2952206896551724,0.31334689655172415,0.20308034482758627,0.2417193103448276,0.34476482758620686,0.34649689655172411,0.22709482758620686,0.36230103448275858,0.37457689655172416,0.27183448275862071,0.32251620689655175,0.28904793103448273,0.16881344827586209,0.39664344827586206,0.27830275862068965,0.29986275862068967,0.18704517241379312,0.20684758620689653,0.38760413793103449,0.26708448275862073,0.35482206896551721,0.24581068965517242,0.25726793103448264,0.21304448275862067,0.16457896551724133,0.31807758620689652,0.34983185434482766,null,null,null,null,0,0,0,0,0,0,0,0,0,0,0,0,0,0,0,0,0,0,0,0,0,0,0,0,0,0,0]
[null,28,0.2927544827586207,0.30756586206896563,0.20561999999999997,0.23613034482758621,0.34135413793103442,0.34188241379310347,0.23134068965517243,0.353828275862069,0.36488724137931033,0.26540758620689658,0.32654896551724133,0.29466517241379314,0.15939482758620691,0.404448275862069,0.2767762068965518,0.29012586206896551,0.1878824137931035,0.20271827586206898,0.3848655172413793,0.26747275862068964,0.35150034482758613,0.23926758620689653,0.25308241379310337,0.21348241379310348,0.15905758620689653,0.31373965517241376,0.34971636596551725,null,null,null,null,0,0,0,0,0,0,0,0,0,0,0,0,0,0,0,0,0,0,0,0,0,0,0,0,0,0,0]
[null,29,0.29443965517241383,0.30444517241379321,0.21013103448275861,0.24341931034482761,0.34004275862068972,0.3370351724137931,0.23455862068965513,0.34439517241379308,0.35704724137931038,0.25953724137931033,0.32986724137931039,0.30401206896551725,0.15273172413793104,0.41358103448275868,0.27879034482758625,0.28352344827586212,0.18819896551724141,0.1996475862068966,0.38299103448275862,0.26785827586206901,0.34845275862068958,0.23442241379310344,0.25391275862068968,0.21090310344827587,0.15725827586206897,0.31219620689655164,0.34947763913793112,null,null,null,null,0,0,0,0,0,0,0,0,0,0,0,0,0,0,0,0,0,0,0,0,0,0,0,0,0,0,0]
[null,30,0.30288448275862068,0.30305689655172413,0.21909137931034484,0.25239758620689651,0.33747344827586212,0.33295000000000013,0.2360075862068966,0.33604000000000006,0.34950241379310343,0.25658344827586205,0.33352275862068964,0.30977310344827591,0.15225241379310342,0.41970241379310347,0.28180827586206897,0.28143758620689652,0.18596379310344827,0.19601793103448276,0.38207310344827583,0.26527793103448277,0.3463579310344827,0.22884689655172413,0.25686172413793107,0.20967586206896555,0.16034310344827588,0.31380689655172417,0.34778275541379317,null,null,null,null,0,0,0,0,0,0,0,0,0,0,0,0,0,0,0,0,0,0,0,0,0,0,0,0,0,0,0]
[null,31,0.31678931034482755,0.30175413793103451,0.22687862068965517,0.24909689655172415,0.33840310344827584,0.33084344827586221,0.23600482758620697,0.32882344827586213,0.345146551724138,0.2544113793103448,0.33767689655172417,0.31233275862068977,0.15814000000000003,0.42372206896551734,0.2844958620689656,0.28356103448275871,0.18390068965517248,0.19429344827586206,0.37872896551724133,0.26396965517241378,0.34459482758620685,0.22504965517241385,0.25857862068965515,0.20829862068965516,0.16548482758620689,0.31549689655172414,0.3461648492413793,null,null,null,null,0,0,5.7247195465208742E-3,0,0,0,0,0,0,0,0,0,0,0,0,0,0,0,0,0,0,0,9.2635083385457593E-3,0,0,0,0]
[null,32,0.31263310344827583,0.30200448275862068,0.22478620689655171,0.25098724137931039,0.34091241379310344,0.32893413793103454,0.23515896551724128,0.32473137931034474,0.34510241379310341,0.25272896551724139,0.34023206896551728,0.30777241379310344,0.16459241379310344,0.42756379310344811,0.28322172413793101,0.28747517241379306,0.18350517241379311,0.19500827586206898,0.37209551724137918,0.26430344827586205,0.34129103448275855,0.22261724137931035,0.25318344827586209,0.20352896551724139,0.16858172413793102,0.31718068965517249,0.34593649237931029,null,null,null,null,9.417249417249425E-3,0,8.2418295497178981E-2,5.0582780987530971E-3,7.8186421262016314E-3,1.2671991272406636E-3,0,6.7493659578995065E-3,0,0,0,2.0049351751748015E-2,3.3241254479666929E-2,0,2.1013473780141029E-2,1.0221904822577151E-2,0,9.2506698446588771E-3,0,0,1.5681559174063848E-2,0,8.3413035048460954E-2,8.9017166521454805E-3,2.4643871697659456E-2,0,0]
[null,33,0.29612999999999995,0.30034206896551718,0.22686586206896553,0.25291241379310342,0.33850275862068968,0.32475448275862068,0.23284137931034482,0.32045965517241382,0.33604275862068955,0.24772896551724141,0.3399127586206897,0.29262862068965512,0.16273586206896551,0.43241896551724135,0.28402448275862063,0.28721034482758623,0.18381862068965513,0.19593931034482756,0.36288000000000009,0.26265517241379305,0.33288827586206898,0.22051241379310346,0.25392862068965516,0.17566965517241381,0.16570482758620692,0.31673344827586208,0.34749283382758622,null,null,null,null,0.10236830787853131,4.1161360960730257E-3,0.1580782392631008,7.2672512643813109E-2,6.1032744545964628E-2,2.3125853356404984E-2,1.2605490448745826E-2,2.6153440360338162E-2,6.7586803603748649E-2,6.2035382246861436E-3,4.2519232337798467E-2,8.4995621424892406E-2,0.10603035296798025,0,0.11436720256235594,4.0686635277256328E-2,7.3349644168962383E-3,3.2504816641123681E-2,2.6341082507935062E-3,0,6.0222270889441001E-2,1.0336412468189605E-2,0.15766634945003735,7.9825677541163223E-2,9.7978089612255792E-2,8.2082861067941833E-3,4.2790060747399158E-3]
[null,34,0.28597931034482754,0.29359965517241388,0.23125931034482761,0.25306586206896547,0.33103724137931029,0.31895448275862076,0.22908137931034475,0.31537620689655177,0.30789137931034483,0.24118034482758621,0.3324013793103448,0.26905000000000001,0.16103310344827584,0.434323448275862,0.29506965517241385,0.28336758620689656,0.18117793103448274,0.19473241379310341,0.35040862068965523,0.26218586206896555,0.3275375862068966,0.2045055172413793,0.25917517241379318,0.17102413793103446,0.15815310344827588,0.31306103448275868,0.34644686768965527,null,null,null,null,0.17344227193746428,7.883450967263686E-2,0.21048513484757533,0.15016577029812839,0.12028931414990655,7.4960647075935402E-2,3.9419817909269544E-2,3.7328716270307156E-2,0.21596306991395364,2.2468734557448022E-2,0.12389806462554802,0.1433911247774729,0.15486960520934578,6.4503799885216352E-3,0.20156168320762588,6.1125733030573753E-2,7.1286868803984271E-2,5.2000603313567553E-2,6.8591390828197554E-2,1.5771827081738434E-2,9.3341325465015418E-2,0.1919813266617873,0.20317397236388937,0.13950786741724114,0.14131677477546306,3.1050947248011513E-2,3.2519137035976677E-2]
[null,35,0.29651896551724138,0.29152862068965513,0.23250689655172418,0.26053206896551728,0.32936206896551734,0.31731448275862073,0.22383689655172415,0.31059206896551733,0.31144551724137937,0.23234103448275858,0.33264862068965517,0.25250448275862059,0.16678448275862068,0.43058862068965525,0.30711206896551724,0.2824175862068965,0.17998482758620687,0.19808206896551728,0.34297344827586218,0.2651475862068966,0.32773862068965509,0.20159896551724138,0.2655996551724138,0.16294758620689659,0.15996448275862069,0.30772586206896552,0.34570948903448273,null,null,null,null,0.21628063291710004,0.13574669622458213,0.23975513045160474,0.20761599753015006,0.14453438009258462,0.1114003029872194,7.1860788746029677E-2,3.9952219842354385E-2,0.33121163329292841,3.2824167312850393E-2,0.18687681805154749,0.18199447437978289,0.17490333025144789,5.7821792678832286E-2,0.25886571937914471,6.6922388184375237E-2,0.11685858165774832,6.0934887924951102E-2,0.13752294736253184,2.4289246234866616E-2,0.10519191640375397,0.33890801371415125,0.22639093012317729,0.1863968881955011,0.16619085775951417,4.4584608463857922E-2,7.6438483428344181E-2]
[null,36,0.31013241379310341,0.2941806896551723,0.2322513793103449,0.27396724137931033,0.331568275862069,0.3157755172413792,0.21882620689655174,0.31093413793103458,0.33701517241379308,0.22708896551724136,0.3413079310344827,0.24199517241379312,0.17627344827586208,0.42709448275862077,0.31504965517241379,0.2841065517241379,0.17611758620689655,0.20332689655172415,0.34035241379310338,0.26456034482758617,0.33157551724137929,0.21525172413793106,0.26400896551724135,0.16123206896551726,0.16200862068965519,0.30543275862068969,0.34696571386206893,null,null,null,null,0.22180468348051768,0.16005136777076273,0.24295612662662724,0.23331018651154475,0.14936655644879007,0.12759835021836824,8.7109884555989545E-2,3.8192314271494068E-2,0.40209731873423737,3.5484911720293104E-2,0.22371685087400633,0.19369923350303117,0.17255860438243562,0.10394960661269874,0.27323208791661963,6.284290647176001E-2,0.13934171542101803,5.8476164556566006E-2,0.15891228543279695,2.5894665711501303E-2,0.10638604680897835,0.4288556159035446,0.22116423403026883,0.19510253725178905,0.16453687536625541,4.6939978438927422E-2,0.10302985047932005]
[null,37,0.3184324137931035,0.29519344827586214,0.22911689655172413,0.28107275862068964,0.32745034482758623,0.31030517241379313,0.21414724137931032,0.31293793103448275,0.35531999999999991,0.22409241379310343,0.34986068965517247,0.23420137931034485,0.18126344827586208,0.42626034482758618,0.31895827586206899,0.28852413793103437,0.17313206896551728,0.20728931034482762,0.33599103448275863,0.26386724137931028,0.33562413793103457,0.23652068965517242,0.26117551724137938,0.15824034482758623,0.16416344827586207,0.30552655172413784,0.35000144086206891,null,null,null,null,0.2095980619115852,0.16092365682371348,0.21774167886935111,0.22944089915357793,0.1342511028698902,0.12766906759149807,8.3089543216712441E-2,3.296553252108498E-2,0.42910757372007408,4.6627030299824374E-2,0.22971868599055451,0.1857180211759478,0.15954540751487029,0.13897800184816844,0.25816824084110801,4.7011023704950916E-2,0.12751569163552193,4.4314576113510612E-2,0.15101955784913748,2.523665388167182E-2,9.3152201462912004E-2,0.46924076673407122,0.19589017093897707,0.18474486896898376,0.1515295265160575,4.0457034995456859E-2,0.11424223137248725]
[null,38,0.31919344827586199,0.29546931034482748,0.22579103448275858,0.2863379310344828,0.32058620689655176,0.30338413793103447,0.20973241379310351,0.31218482758620686,0.37079000000000006,0.22351655172413792,0.35196724137931035,0.23676310344827584,0.1846434482758621,0.42786310344827594,0.31333137931034477,0.29782172413793101,0.17340379310344828,0.2112572413793104,0.33168724137931038,0.26351827586206888,0.34313034482758625,0.25552206896551727,0.2624593103448275,0.15316896551724141,0.16387000000000002,0.31120931034482757,0.35304566041379298,null,null,null,null,0.18603334280408268,0.14382242689773778,0.17097263115982905,0.2063600456935944,0.10447061705723271,0.11285511439705234,7.162411278457384E-2,7.9301433786084952E-2,0.41990969339520173,1.3135236976800675E-2,0.21351939382882781,0.15619599586966118,0.14105237252070724,0.15088928515860814,0.22599720415123634,3.3719877775450678E-2,0.11708931125803286,3.6207321435716505E-2,0.13293980695109001,2.5218386332757511E-2,7.0900368773876482E-2,0.46649030434218025,0.15153986254641544,0.15309797345955387,0.13245262986584558,3.706151590844551E-2,0.11405858987656832]
[null,39,0.33008758620689649,0.29778793103448281,0.2288620689655172,0.2833,0.32139000000000001,0.29895241379310339,0.20424034482758618,0.31077103448275861,0.37446482758620681,0.22094379310344825,0.34963551724137942,0.24668482758620691,0.19459103448275866,0.43281275862068969,0.29613275862068972,0.30924827586206899,0.17807448275862073,0.21684793103448274,0.32767241379310341,0.26591620689655177,0.35493586206896549,0.26440310344827583,0.27762172413793107,0.15877793103448276,0.16420034482758622,0.3195337931034482,0.35796035400000004,null,null,null,null,0.12259439591263739,0.1105140687843935,8.8756544906961374E-2,0.15556096676516429,6.7258906434960339E-2,7.6657256242825128E-2,4.4903900633434489E-2,0,0.36222203732928215,0,0.16949409212000913,0.10378837640689323,9.0712357385415429E-2,0.12059558707842205,0.16311334744035635,0,8.9897865703247121E-2,0,9.5234546788680416E-2,1.8854358951389972E-2,4.368751082257414E-2,0.41410354750692879,7.9004943593170285E-2,9.6989766973378508E-2,7.4746760577054067E-2,2.0101522812613279E-2,9.1504141885366527E-2]
[null,40,0.33759068965517247,0.30606000000000005,0.24381827586206897,0.29778793103448276,0.32612413793103451,0.2943303448275863,0.19823517241379304,0.30755137931034482,0.36868275862068961,0.21802103448275859,0.35460827586206894,0.26271206896551724,0.20091517241379311,0.44078965517241386,0.2875465517241379,0.31099482758620689,0.18674448275862068,0.21917172413793101,0.32583310344827576,0.27019413793103447,0.36060448275862061,0.26596241379310342,0.28989620689655166,0.17142482758620686,0.16620689655172416,0.32410379310344822,0.36663071031034489,null,null,null,null,7.5990675990675882E-2,5.2579602529040641E-2,0,8.9240170465113761E-2,1.374126342010726E-2,2.8865948571994045E-2,0,0,0.27961130087063668,0,0.10830431669588432,4.9388486318293255E-2,2.4233322803719311E-2,7.7797980281899146E-2,7.6843764081972091E-2,0,5.1012253452860326E-2,0,3.7110675993677698E-2,0,0,0.35195701460419593,0,3.7550669490997134E-2,0,0,5.5178665733779352E-2]
[null,41,0.33628724137931038,0.31972344827586202,0.26016068965517242,0.31184000000000001,0.31950206896551719,0.28784448275862079,0.19304827586206896,0.30476034482758624,0.37496827586206899,0.21837034482758622,0.36949862068965517,0.2777596551724138,0.2007637931034483,0.44826724137931012,0.2913713793103449,0.30707034482758627,0.19763758620689659,0.21744724137931032,0.32731965517241379,0.27090241379310342,0.36033586206896545,0.27198551724137926,0.29577517241379314,0.17833586206896554,0.16199620689655173,0.32573517241379313,0.37667448220689664,null,null,null,null,0,0,0,0,0,0,0,0,0.16687527556715764,0,4.1647724473286969E-2,0,0,4.2634234571122843E-2,0,0,0,0,0,0,0,0.25314071374488684,0,0,0,0,1.1872238759344619E-2]
[null,42,0.33700068965517244,0.33392068965517235,0.27200999999999997,0.32278758620689652,0.3056293103448276,0.28124448275862057,0.19137896551724135,0.30346413793103449,0.39722000000000007,0.22122068965517239,0.38082551724137936,0.28536034482758627,0.20174172413793104,0.45014413793103458,0.29549896551724142,0.29969000000000001,0.20519620689655174,0.21582034482758622,0.32941103448275866,0.27301999999999998,0.35595931034482758,0.29237068965517243,0.30061310344827591,0.18110344827586208,0.1527537931034483,0.32604724137931035,0.38639257303448266,null,null,null,null,0,0,0,0,0,0,0,0,2.4710316846093597E-2,0,0,0,0,0,0,0,0,0,0,0,0,0.10023292177770783,0,0,0,0,0]
[null,43,0.33516655172413795,0.34676103448275875,0.28222275862068968,0.33904689655172421,0.29140965517241385,0.27535827586206896,0.19178137931034478,0.30383620689655172,0.40712068965517234,0.22658034482758621,0.38710896551724139,0.28795620689655166,0.20184000000000002,0.44678689655172416,0.29743827586206895,0.29215965517241382,0.21035620689655177,0.21334896551724139,0.33616793103448273,0.27187551724137932,0.3488551724137931,0.30690724137931052,0.3051341379310345,0.18459655172413789,0.14516482758620688,0.32529689655172411,0.39434832065517245,null,null,null,null,0,0,0,0,0,0,0,0,0,0,0,0,0,0,0,0,0,0,0,0,0,0,0,0,0,0,0]
[null,44,0.33360275862068967,0.35529448275862063,0.28706827586206896,0.34583655172413802,0.28303862068965518,0.27066482758620691,0.19168034482758622,0.30508310344827588,0.41318551724137931,0.23270379310344824,0.39046172413793101,0.28240241379310344,0.20662896551724133,0.44304310344827585,0.29899965517241373,0.28687241379310346,0.21418344827586208,0.21044551724137933,0.34455413793103451,0.27204310344827581,0.33745103448275854,0.31372413793103443,0.30845965517241375,0.17499344827586208,0.14100344827586209,0.32440586206896549,0.39992937531034484,null,null,null,null,0,0,0,0,0,0,0,0,0,0,0,0,0,0,0,0,0,0,0,0,0,0,0,0,0,0,0]
[null,45,0.32903620689655172,0.3620913793103448,0.29113689655172414,0.36687103448275854,0.2815058620689655,0.26702206896551728,0.19160689655172411,0.30631999999999998,0.41943448275862072,0.23729206896551727,0.38957103448275865,0.27171482758620691,0.20509862068965515,0.44124586206896543,0.30067034482758614,0.2815372413793103,0.21855344827586207,0.20890241379310345,0.35100551724137929,0.27835862068965517,0.32345724137931048,0.31871172413793092,0.30857310344827588,0.18835275862068968,0.14496862068965516,0.32327827586206892,0.40304502744827592,null,null,null,null,0,0,0,0,0,0,0,0,0,0,0,0,0,0,0,0,0,0,0,0,0,0,0,0,0,0,0]
[null,46,0.32802689655172412,0.37145379310344828,0.28196827586206896,0.36694827586206896,0.28564758620689656,0.26526827586206897,0.19075827586206898,0.30683689655172419,0.41865137931034491,0.24159586206896549,0.38725862068965516,0.26376931034482753,0.20762034482758629,0.43955310344827581,0.30046862068965519,0.28067275862068963,0.22762586206896551,0.20772931034482758,0.35767275862068965,0.27950965517241377,0.30860172413793097,0.32144724137931036,0.30529586206896553,0.20336586206896556,0.1479427586206897,0.32125862068965516,0.40366611003448272,null,null,null,null,0,0,0,0,0,0,0,0,0,0,0,0,0,0,0,0,0,0,0,0,0,0,0,0,0,0,0]
[null,47,0.33734413793103452,0.38082034482758631,0.27406310344827584,0.36266724137931028,0.29118413793103448,0.26625965517241384,0.19152827586206903,0.31037965517241378,0.41919482758620685,0.24336241379310342,0.38450068965517237,0.25560206896551724,0.21168862068965519,0.43650482758620696,0.30073103448275862,0.27900586206896549,0.23818793103448274,0.20885724137931036,0.36463724137931031,0.2825182758620689,0.29598793103448279,0.32123068965517243,0.29739448275862068,0.2146510344827586,0.15531344827586205,0.31865655172413804,0.40242866024137947,null,null,null,null,0,0,0,0,0,0,0,0,0,0,0,0,0,0,0,0,0,0,0,0,0,0,0,0,0,0,0]
[null,48,0.34231206896551725,0.38877724137931036,0.2691979310344827,0.35800827586206896,0.29575724137931042,0.2689562068965517,0.19366413793103449,0.31063068965517243,0.4217324137931035,0.24584344827586208,0.38200310344827587,0.25346310344827588,0.21267620689655176,0.43646137931034484,0.30042448275862071,0.27532000000000001,0.24643827586206893,0.20648137931034485,0.37230034482758623,0.28410862068965514,0.28595896551724143,0.32109689655172413,0.2894558620689654,0.21897413793103448,0.16068551724137931,0.31545034482758622,0.40145296962068966,null,null,null,null,0,0,0,0,0,0,0,0,0,0,0,0,0,0,0,0,0,0,0,0,0,0,0,0,0,0,0]
[null,49,0.34638758620689669,0.39591586206896545,0.26282103448275856,0.34684793103448286,0.30345655172413782,0.27410931034482761,0.19663034482758621,0.31002931034482761,0.42351206896551713,0.24781965517241381,0.37861034482758621,0.25657620689655175,0.21392206896551721,0.43663103448275858,0.29869517241379312,0.26820896551724138,0.25150862068965513,0.20259689655172416,0.37627068965517235,0.28669655172413805,0.27577103448275864,0.32300241379310346,0.2828937931034482,0.21993896551724135,0.16213034482758618,0.31272965517241386,0.40077313855172414,null,null,null,null,0,0,0,0,0,0,0,0,0,0,0,0,0,0,0,0,0,0,0,0,0,0,0,0,0,0,0]
[null,50,0.36321137931034481,0.40195758620689648,0.25667965517241381,0.33088586206896553,0.31433241379310339,0.28055310344827589,0.20097655172413795,0.30992448275862072,0.42598931034482773,0.25074999999999992,0.3753689655172413,0.27114275862068965,0.21686620689655164,0.4361441379310344,0.29806103448275861,0.26158137931034486,0.25421068965517235,0.19950034482758622,0.37804931034482753,0.28697586206896553,0.26749827586206892,0.32734586206896549,0.27730344827586206,0.22405758620689653,0.1626458620689655,0.30897965517241377,0.40030895848275849,null,null,null,null,0,0,0,0,0,0,0,0,0,0,0,0,0,0,0,0,0,0,0,0,0,0,0,0,0,0,0]
[null,51,0.38006620689655179,0.40522758620689658,0.25164034482758624,0.33366965517241376,0.32591172413793101,0.29084482758620694,0.20626482758620693,0.310698275862069,0.42747517241379318,0.2571962068965517,0.37258724137931032,0.28559655172413789,0.2193910344827586,0.43904137931034487,0.29686586206896548,0.2543110344827586,0.25883137931034483,0.19465068965517246,0.38122931034482754,0.28633206896551722,0.26190310344827589,0.3357313793103448,0.27302620689655172,0.22721000000000005,0.16741965517241381,0.306081724137931,0.39965515065517243,null,null,null,null,0,0,0,0,0,0,0,0,0,0,0,0,0,0,0,0,0,0,0,0,0,0,0,0,0,0,0]
[null,52,0.3823037931034482,0.40437275862068972,0.25809241379310344,0.33568034482758619,0.32948103448275862,0.2995079310344827,0.21076965517241378,0.30808862068965515,0.43075275862068974,0.25888724137931035,0.37064068965517244,0.29261344827586211,0.22072206896551727,0.44382586206896546,0.29799103448275865,0.24568999999999999,0.2612337931034483,0.18771793103448275,0.38506724137931037,0.2833620689655173,0.25658517241379308,0.34736689655172404,0.27222172413793105,0.23244275862068967,0.16269517241379314,0.30292896551724136,0.39955027234482754,null,null,null,null,0,0,0,0,0,0,0,0,0,0,0,0,0,0,0,0,0,0,0,0,0,0,0,0,0,0,0]
[null,53,0.38085517241379313,0.39933655172413784,0.26899965517241375,0.33944310344827594,0.33725448275862058,0.30975965517241377,0.21503724137931032,0.30464689655172417,0.43312034482758616,0.26128724137931036,0.36969999999999997,0.30876517241379314,0.21391620689655175,0.45030620689655182,0.29587758620689658,0.23691896551724134,0.26436931034482758,0.18432999999999999,0.38748862068965512,0.27930137931034477,0.2542127586206897,0.35873724137931046,0.27629068965517239,0.24038137931034481,0.16047896551724139,0.30303896551724141,0.40000943120689658,null,null,null,null,0,0,0,0,0,0,0,0,0,0,0,0,0,0,0,0,0,0,0,0,0,0,0,0,0,0,0]
[null,54,0.3794372413793104,0.39083344827586208,0.2774948275862068,0.36173137931034482,0.35103827586206882,0.32072379310344823,0.21988482758620689,0.3050675862068965,0.43377068965517235,0.26460965517241375,0.36810241379310332,0.31871931034482759,0.20976620689655173,0.45573931034482762,0.28793931034482761,0.2328234482758621,0.26386517241379309,0.18449206896551723,0.38858896551724131,0.27706448275862061,0.25683206896551725,0.3637562068965518,0.28073827586206901,0.23655344827586208,0.17313482758620688,0.30582275862068964,0.39971461934482755,null,null,null,null,0,0,0,0,0,0,0,0,0,0,0,0,0,0,0,0,0,0,0,0,0,0,0,0,0,0,0]
[null,55,0.3787803448275861,0.38007655172413796,0.27877172413793105,0.37331379310344837,0.36766827586206896,0.33084931034482762,0.22654620689655172,0.30504758620689654,0.43191344827586203,0.26940586206896544,0.36418275862068955,0.32699448275862075,0.20925206896551724,0.46040931034482763,0.27914,0.23060241379310345,0.25573999999999997,0.1865279310344827,0.38772655172413795,0.27552103448275866,0.26338793103448277,0.36587310344827578,0.28251999999999994,0.23343655172413799,0.1827931034482759,0.31038379310344821,0.40002669989655165,null,null,null,null,0,0,7.1033018582768734E-3,0,0,0,0,0,0,0,0,0,0,0,0,0,0,0,0,0,0,0,9.2157026009286845E-3,0,0,0,0]
[null,56,0.37532620689655177,0.36554551724137929,0.27524827586206901,0.37424551724137933,0.37700034482758615,0.33824827586206896,0.23377655172413797,0.30466172413793091,0.42594862068965517,0.27525965517241385,0.35927827586206895,0.32410931034482765,0.20875896551724132,0.46372034482758623,0.26537689655172414,0.23110068965517241,0.24599275862068962,0.18884793103448275,0.38569137931034481,0.27552551724137936,0.2699441379310345,0.36454413793103457,0.27608655172413799,0.22290620689655166,0.19006482758620688,0.31494310344827586,0.40044525217241367,null,null,null,null,9.7808857808857896E-3,0,8.0739747327653363E-2,4.7621388808208268E-3,8.0470891791646505E-3,1.2318567713721805E-3,0,6.7340738186679443E-3,0,0,0,2.7589149095635996E-2,3.9487737919650566E-2,0,2.4273376322617491E-2,9.9191717153650563E-3,0,9.2150463550084976E-3,0,0,1.5739213221912747E-2,0,7.3902949402206236E-2,8.9247714484967742E-3,2.7183564785193522E-2,0,0]
[null,57,0.35093620689655169,0.34690586206896556,0.27886655172413793,0.36639448275862069,0.37606862068965513,0.33899758620689657,0.2396310344827586,0.30522896551724138,0.41256344827586205,0.28047862068965523,0.35165965517241382,0.3031534482758621,0.19426517241379315,0.46452862068965517,0.25211206896551724,0.22658965517241378,0.23158068965517242,0.19014206896551722,0.38393448275862069,0.27900482758620687,0.27308379310344832,0.35397827586206904,0.27309448275862069,0.19897034482758619,0.19097000000000003,0.31750620689655179,0.40034297200000007,null,null,null,null,0.1133011764064395,5.4471009573771644E-3,0.16945021207796052,7.6978497391364406E-2,6.9455548869098063E-2,3.0088587212689248E-2,1.1688718990543391E-2,3.0535136004292748E-2,6.5356639665048455E-2,6.2579899336224366E-3,4.2330914033354344E-2,0.11274079909749007,0.12606709518670281,0,0.12991187761494064,5.0891581729771755E-2,7.2887994429015899E-3,4.5766999891772908E-2,2.2962326720337516E-3,0,6.5260949395055695E-2,8.4431675270650805E-3,0.15032931512376282,7.6199089945134593E-2,0.11750600235072235,8.0066014245778368E-3,4.2570716514431861E-3]
[null,58,0.3323844827586207,0.3302403448275863,0.28664310344827593,0.34044310344827583,0.37333482758620684,0.33304172413793104,0.24034068965517241,0.30328517241379316,0.39145965517241382,0.28399620689655175,0.33901827586206895,0.2788768965517241,0.18674827586206894,0.46091448275862063,0.25493965517241374,0.2209568965517241,0.2148568965517241,0.19036965517241378,0.37872137931034483,0.27687172413793104,0.27451931034482757,0.33140000000000003,0.27680448275862074,0.16874862068965521,0.19164310344827581,0.3111793103448276,0.395633974137931,null,null,null,null,0.19390114915209494,8.4055936858009411E-2,0.22498657858293761,0.15686075473761787,0.14467627781730991,0.10022537850478695,3.7341681907273425E-2,5.8854355086881714E-2,0.21650842775643622,2.5886576332788271E-2,0.1234022900231997,0.18133017491400338,0.18274588574982972,7.4826393198168337E-3,0.22524323839208468,8.4573255600202957E-2,9.6883087716049685E-2,7.4332938154323028E-2,7.534064583185511E-2,1.5016847848516719E-2,0.10849114861145143,0.18414372370354795,0.19539920724879797,0.13271326427781285,0.17851948084638472,2.911634765482184E-2,3.7635519034481077E-2]
[null,59,0.33111793103448284,0.32126551724137936,0.293761724137931,0.3214179310344828,0.38579413793103456,0.33023482758620692,0.23605965517241378,0.29960310344827579,0.39935379310344826,0.28565896551724135,0.33309344827586207,0.26798482758620684,0.19166793103448276,0.45438068965517242,0.26184586206896554,0.22106482758620691,0.20330586206896553,0.19155275862068963,0.3690596551724139,0.27354413793103449,0.28537103448275863,0.32344724137931036,0.28305172413793106,0.16679586206896552,0.20438551724137929,0.30393068965517245,0.38864400551724126,null,null,null,null,0.2135980361561757,0.12794461465186938,0.22503549544749479,0.18301285656400507,0.17538732139487787,0.13395050927014662,6.2032729260723209E-2,6.2022441171135693E-2,0.30969970057630375,3.2501560864922195E-2,0.17958818895735171,0.20740580171368908,0.18965666393129743,5.6199994887530094E-2,0.27048056024049888,9.0999347060296151E-2,0.13306619891893343,8.103596390244526E-2,0.13277068819024734,2.3086206537583271E-2,0.12120270483556109,0.32687250639328025,0.19477042884866683,0.16867941378495369,0.19485948226901931,3.9757312397919041E-2,8.6785314236132796E-2]
[null,60,0.34577689655172428,0.31793655172413793,0.30012551724137937,0.30929172413793105,0.4016355172413793,0.32938655172413789,0.23205965517241375,0.29634655172413793,0.42288275862068953,0.28604793103448278,0.33466999999999997,0.25908103448275865,0.20107586206896552,0.44935551724137929,0.26690586206896555,0.2276241379310345,0.2013513793103448,0.19126724137931034,0.36027206896551728,0.26848137931034477,0.30005068965517234,0.33596620689655177,0.28864068965517248,0.16817241379310341,0.21600310344827583,0.30165896551724136,0.38369213289655174,null,null,null,null,0.23231503656161193,0.1580166699900877,0.22804914058267109,0.20539903192979828,0.19997828172307675,0.15844026421550408,7.8928975095383755E-2,5.339440211879775E-2,0.37894698466280191,3.2008963672797021E-2,0.22318909715600274,0.22465799000255154,0.20017232094258419,0.10191299431751165,0.29659999607548682,8.8643158791925331E-2,0.15748837916999717,7.6001605550189769E-2,0.16026856607855514,2.4861359930411324E-2,0.1301472769574013,0.42969862975374118,0.19641524051794554,0.20198500109354239,0.20091188269786489,4.3376097825380662E-2,0.12747903112676801]
[null,61,0.36265862068965521,0.31800068965517242,0.29946413793103455,0.29536034482758633,0.39941137931034476,0.32657655172413785,0.22937068965517243,0.29151827586206897,0.44600758620689662,0.28742000000000006,0.33483310344827594,0.24472931034482759,0.20952551724137933,0.44881793103448275,0.2639251724137931,0.23721689655172418,0.20220275862068965,0.18820965517241375,0.35284034482758625,0.27194310344827588,0.31329689655172416,0.34334103448275854,0.29165758620689652,0.16728379310344829,0.22432724137931034,0.30427310344827591,0.38193952693103445,null,null,null,null,0.22130373649651822,0.15929114122033214,0.19940004591944538,0.21003036401950409,0.191098590601644,0.15394371061410367,8.4322898791288819E-2,3.7461791919859731E-2,0.40587496981204441,4.2967044693913506E-2,0.23549303403758251,0.20824946328667374,0.1916471931485971,0.13245829598673148,0.28007439451512955,6.7854798284273404E-2,0.1689695969797709,5.1925386192909179E-2,0.16589023901435224,2.3657553048094294E-2,0.11568331593854082,0.4766588214762969,0.16831520672271416,0.1991735844839736,0.18484875008279791,3.9726657098722154E-2,0.14341118908754832]
[null,62,0.36906551724137932,0.31965896551724127,0.30150137931034487,0.28068379310344826,0.39231103448275867,0.32299551724137926,0.22721482758620692,0.28732689655172428,0.46072724137931037,0.28784103448275866,0.33203517241379299,0.23153137931034493,0.21750896551724136,0.45031344827586206,0.25613448275862072,0.25254965517241379,0.20709172413793103,0.18782034482758619,0.34731620689655174,0.27098689655172409,0.32620827586206891,0.34671965517241382,0.30149655172413797,0.17082275862068966,0.23234517241379313,0.31204862068965522,0.38228695237931043,null,null,null,null,0.19790627613650466,0.14569865893305753,0.15257234754592192,0.20242005825539117,0.15720075561498997,0.1311572315265527,7.3194541557303247E-2,5.4669303079207289E-2,0.38687883238681658,1.5097906537528372E-2,0.22113713773935609,0.15445114558511361,0.14991266464353281,0.1335928411451302,0.23468160212947703,4.041971521360873E-2,0.14843025111988262,3.622190611421295E-2,0.14593105350011107,2.3597409665755572E-2,8.6304170199311914E-2,0.46989329723083739,0.12841864666489633,0.16309714157684219,0.15229150353262125,3.2909886515161767E-2,0.13722826341606342]
[null,63,0.38141344827586193,0.32096758620689658,0.31335310344827583,0.26829034482758624,0.39116137931034478,0.32444689655172415,0.22488482758620687,0.28407655172413793,0.46407482758620694,0.28604965517241382,0.32714862068965511,0.22629586206896551,0.23007344827586207,0.45076896551724138,0.23940103448275854,0.26946689655172412,0.21457517241379306,0.18940137931034484,0.34540448275862068,0.26999931034482755,0.34146241379310344,0.34716034482758629,0.32115827586206896,0.19660448275862064,0.24287241379310343,0.32353137931034487,0.38547888351724136,null,null,null,null,0.14689485952643846,0.11231503700451069,8.0147635573268955E-2,0.16133641943314103,9.616521511803823E-2,8.800728456954364E-2,3.9981682465153288E-2,0,0.35007017492035053,0,0.17481153614527128,0.10544803041504318,0.10628211791921348,0.1150590110986366,0.17441137051075817,0,0.10380759850007922,0,9.8735504813627389E-2,1.9837228784815562E-2,5.3893426083937331E-2,0.45755471172672701,7.3006242399986127E-2,0.10862624661296212,9.706162228974044E-2,2.0175515623873309E-2,0.11454275034788998]
[null,64,0.40014379310344811,0.32562034482758617,0.32806379310344824,0.26575655172413792,0.39585448275862067,0.32942793103448281,0.22505758620689656,0.2819196551724138,0.45146034482758624,0.28251206896551717,0.33156482758620698,0.24070482758620693,0.24811448275862064,0.45143896551724139,0.23560379310344826,0.28190413793103453,0.21949068965517246,0.19504896551724143,0.34918068965517235,0.2737644827586207,0.35271413793103445,0.33865655172413794,0.3411041379310345,0.22774793103448279,0.25406068965517242,0.33375517241379304,0.3929206755172413,null,null,null,null,8.1724941724941727E-2,5.3193091710261438E-2,0,9.5015864138621647E-2,1.6169555136616217E-2,2.8424924579805905E-2,0,0,0.27101330429819953,0,0.10854525060624715,4.7279220713575779E-2,3.0815635444526104E-2,7.3738814519452189E-2,8.3178294413562712E-2,0,6.3466034084993295E-2,0,4.0128207428915645E-2,0,0,0.37709320162285426,0,4.4628085084204447E-2,0,0,6.5701703613765997E-2]
[null,65,0.40680206896551707,0.32905379310344829,0.33694310344827594,0.27760034482758622,0.39580241379310344,0.33116965517241381,0.22532482758620687,0.28488689655172417,0.45478827586206905,0.28110999999999997,0.34547862068965512,0.25719793103448274,0.26187931034482764,0.44904965517241385,0.24534896551724136,0.29094896551724136,0.22206482758620688,0.19884310344827583,0.35590310344827597,0.27797793103448271,0.35476896551724146,0.33693689655172404,0.3536631034482759,0.24649137931034479,0.25074344827586215,0.34160241379310341,0.40200766286206902,null,null,null,null,0,0,0,0,0,0,0,0,0.1694237738275883,0,4.1313021979010434E-2,0,0,3.7183999171280152E-2,3.6217408190478698E-4,0,0,0,0,0,0,0.2681754973335233,0,0,0,0,1.2646217191276118E-2]
[null,66,0.4026762068965517,0.32928758620689658,0.34316965517241377,0.2883331034482759,0.39010517241379311,0.32889896551724146,0.22362034482758622,0.28920103448275869,0.47754862068965526,0.28098758620689657,0.35410344827586199,0.26545896551724135,0.26276413793103454,0.44149206896551724,0.25388793103448276,0.29761586206896551,0.2219120689655173,0.20184034482758623,0.36246344827586208,0.2819437931034483,0.35160862068965526,0.34954206896551732,0.35821827586206884,0.25379103448275864,0.23682620689655173,0.3461448275862069,0.40886018051724143,null,null,null,null,0,0,0,0,0,0,0,0,2.6534959208040394E-2,0,0,0,0,0,0,0,0,0,0,0,0,0.11504460968829854,0,0,0,0,0]
[null,67,0.39094896551724134,0.32697206896551723,0.34765310344827588,0.29575758620689657,0.3816172413793103,0.32558965517241378,0.21922551724137931,0.29245068965517229,0.48981551724137939,0.2811731034482759,0.35630379310344823,0.27374206896551723,0.25697172413793107,0.43438206896551723,0.26064034482758619,0.30093517241379314,0.22181758620689657,0.20284413793103451,0.36569482758620686,0.28371241379310341,0.34555206896551727,0.3541348275862069,0.357173448275862,0.24438827586206896,0.21837827586206898,0.34965793103448273,0.41307168351724149,null,null,null,null,0,0,0,0,0,0,0,0,0,0,0,0,0,0,0,0,0,0,0,0,0,0,0,0,0,0,0]
[null,68,0.37949482758620684,0.32642517241379315,0.3437786206896552,0.30472931034482753,0.37800758620689651,0.32201896551724135,0.2137044827586207,0.29824103448275863,0.49418034482758627,0.2811351724137931,0.35427655172413786,0.28257482758620689,0.24677068965517235,0.42777620689655171,0.26630931034482758,0.30439655172413793,0.22000931034482754,0.20082413793103443,0.36469206896551737,0.28608896551724144,0.33837379310344834,0.35044103448275854,0.35164827586206904,0.25809896551724132,0.20690827586206895,0.35143206896551726,0.41583397189655175,null,null,null,null,0,0,0,0,0,0,0,0,0,0,0,0,0,0,0,0,0,0,0,0,0,0,0,0,0,0,0]
[null,69,0.36964931034482756,0.32719379310344832,0.33450310344827588,0.31385482758620692,0.3738062068965517,0.31850655172413789,0.20759689655172417,0.30345896551724133,0.49335379310344818,0.28029103448275866,0.34908689655172415,0.29012862068965517,0.23166344827586205,0.42187275862068968,0.27445862068965515,0.30637344827586205,0.21305482758620689,0.20395448275862069,0.36272310344827585,0.28741000000000005,0.33142068965517235,0.34136896551724127,0.3436379310344827,0.25316551724137931,0.19457000000000002,0.35258275862068961,0.41741039827586202,null,null,null,null,0,0,0,0,0,0,0,0,0,0,0,0,0,0,0,0,0,0,0,0,0,0,0,0,0,0,0]
[null,70,0.36411827586206891,0.32790965517241372,0.32418655172413779,0.31022413793103454,0.37020310344827601,0.31481379310344826,0.19988793103448274,0.31180344827586204,0.49132758620689654,0.27923862068965521,0.34205724137931037,0.29263275862068971,0.21985137931034485,0.41289103448275849,0.27960758620689657,0.31014517241379308,0.21181448275862064,0.21267344827586204,0.35859241379310342,0.28899999999999992,0.32708379310344826,0.33079965517241383,0.33114068965517235,0.2524855172413793,0.18679655172413792,0.35170931034482772,0.41752315775862076,null,null,null,null,0,0,0,0,0,0,0,0,0,0,0,0,0,0,0,0,0,0,0,0,0,0,0,0,0,0,0]
[null,71,0.36547689655172405,0.32584586206896543,0.30994724137931035,0.31547551724137929,0.36179793103448277,0.31080827586206894,0.19374448275862066,0.31992068965517245,0.48624448275862064,0.27895344827586205,0.33700206896551732,0.29345551724137925,0.20821344827586208,0.41033586206896561,0.28691275862068971,0.31203344827586205,0.21215689655172409,0.21679965517241379,0.35350517241379303,0.29224310344827592,0.32582965517241375,0.31814965517241378,0.32266,0.25468862068965514,0.18410310344827591,0.3514555172413793,0.41649952510344818,null,null,null,null,0,0,0,0,0,0,0,0,0,0,0,0,0,0,0,0,0,0,0,0,0,0,0,0,0,0,0]
[null,72,0.3753396551724138,0.32490586206896549,0.29856965517241368,0.31579482758620681,0.35353068965517237,0.30493827586206895,0.19047206896551724,0.32835137931034492,0.48204689655172411,0.27748137931034478,0.33439068965517249,0.29761241379310355,0.20279896551724136,0.41253206896551731,0.29426413793103451,0.31045620689655173,0.2075686206896552,0.21697379310344833,0.34734482758620683,0.29676137931034485,0.32608689655172418,0.3056510344827586,0.3151058620689654,0.25033206896551718,0.18336758620689655,0.35078999999999994,0.41482963831034486,null,null,null,null,0,0,0,0,0,0,0,0,0,0,0,0,0,0,0,0,0,0,0,0,0,0,0,0,0,0,0]
[null,73,0.37869206896551738,0.32399275862068971,0.28780206896551719,0.32650724137931031,0.34386620689655173,0.2985913793103448,0.18983103448275856,0.33577724137931036,0.47988793103448263,0.27801724137931033,0.33273965517241372,0.30247793103448273,0.20157862068965518,0.41936758620689651,0.30025034482758628,0.30712793103448277,0.20458931034482752,0.21918344827586209,0.34296413793103447,0.30075034482758628,0.32572413793103439,0.29697724137931031,0.31195758620689656,0.24566172413793103,0.19073724137931031,0.34977586206896555,0.41192653724137945,null,null,null,null,0,0,0,0,0,0,0,0,0,0,0,0,0,0,0,0,0,0,0,0,0,0,0,0,0,0,0]
[null,74,0.38836413793103458,0.32221620689655173,0.278244827586207,0.33139482758620686,0.33720586206896547,0.29296310344827581,0.19166931034482756,0.34387034482758627,0.47400448275862062,0.27964862068965524,0.33116724137931025,0.30120172413793111,0.20385551724137929,0.42621586206896567,0.30199896551724142,0.30331068965517238,0.20351448275862066,0.21843620689655172,0.34251896551724142,0.30310172413793107,0.32454551724137926,0.29017999999999999,0.30897172413793106,0.25036862068965521,0.20000379310344829,0.35225241379310346,0.41011887213793102,null,null,null,null,0,0,0,0,0,0,0,0,0,0,0,0,0,0,0,0,0,0,0,0,0,0,0,0,0,0,0]
[null,75,0.38934793103448279,0.32155068965517247,0.2669848275862069,0.33372517241379307,0.33512172413793107,0.2900537931034482,0.19266172413793106,0.35269241379310345,0.46674931034482758,0.28297896551724139,0.33217689655172422,0.29771137931034486,0.20900482758620689,0.43082965517241378,0.30167689655172408,0.29831724137931032,0.20511172413793105,0.22107448275862068,0.34839103448275865,0.30593482758620694,0.32304931034482759,0.28507793103448281,0.30332827586206895,0.25069931034482762,0.20438620689655168,0.35700999999999999,0.40861968544827582,null,null,null,null,0,0,0,0,0,0,0,0,0,0,0,0,0,0,0,0,0,0,0,0,0,0,0,0,0,0,0]
[null,76,0.38118999999999997,0.32238137931034488,0.2533589655172413,0.326793103448276,0.33301172413793101,0.2872734482758621,0.19502827586206897,0.35908620689655169,0.44974689655172412,0.27988241379310341,0.33276172413793104,0.2943213793103448,0.20237137931034482,0.43569586206896566,0.30125068965517243,0.2925031034482759,0.20385448275862064,0.2265968965517241,0.35732517241379314,0.31055413793103442,0.31802172413793106,0.27786793103448276,0.29262931034482759,0.23562379310344828,0.20218275862068966,0.35921724137931033,0.40653858162068979,null,null,null,null,0,0,0,0,0,0,0,0,0,0,0,0,0,0,0,0,0,0,0,0,0,0,0,0,0,0,0]
[null,77,0.37344965517241374,0.32258896551724142,0.2411296551724138,0.32620482758620695,0.33827655172413801,0.28658310344827592,0.19707517241379308,0.36390137931034494,0.43273620689655173,0.27729862068965516,0.33221310344827581,0.29668448275862075,0.19309241379310346,0.4392817241379311,0.29945551724137931,0.2894744827586207,0.20278379310344821,0.23713827586206898,0.3650796551724137,0.31731758620689654,0.31150517241379311,0.27184999999999998,0.28043482758620686,0.23676241379310348,0.19797310344827587,0.35841206896551731,0.40726598334482761,null,null,null,null,0,0,0,0,0,0,0,0,0,0,0,0,0,0,0,0,0,0,0,0,0,0,0,0,0,0,0]
[null,78,0.36305586206896551,0.32454586206896552,0.23318793103448276,0.3345513793103449,0.3462044827586207,0.28605482758620698,0.1976406896551724,0.36730413793103445,0.41178068965517245,0.2768672413793104,0.33165827586206892,0.30704103448275855,0.18317827586206897,0.44120172413793118,0.29739413793103442,0.29247517241379306,0.19862758620689658,0.241398275862069,0.37452793103448273,0.32548241379310339,0.30443448275862073,0.26433068965517242,0.27064379310344827,0.23121931034482754,0.19383413793103449,0.3569144827586207,0.40993745296551726,null,null,null,null,0,0,0,0,0,0,0,0,0,0,0,0,0,0,0,0,0,0,0,0,0,0,0,0,0,0,0]
[null,79,0.35976896551724141,0.32769931034482758,0.22715689655172416,0.34934344827586206,0.35630689655172409,0.28559103448275869,0.19686896551724142,0.36737172413793107,0.39387827586206892,0.27845034482758624,0.33092206896551718,0.31931931034482747,0.17627206896551725,0.44324448275862066,0.2974075862068965,0.29726448275862072,0.196871724137931,0.24285413793103447,0.38389068965517237,0.33089896551724135,0.29782275862068974,0.25681241379310343,0.26244206896551731,0.21397758620689655,0.20193896551724139,0.35712206896551735,0.41254209644827577,null,null,null,null,0,0,6.9271081197495275E-3,0,0,0,0,0,0,0,0,0,0,0,0,0,0,0,0,0,0,0,9.2797093819727318E-3,0,0,0,0]
[null,80,0.35630344827586197,0.33288793103448272,0.21763206896551723,0.34954999999999992,0.36350275862068959,0.28554689655172416,0.19564241379310346,0.36792758620689647,0.38005344827586213,0.28004931034482766,0.33127551724137938,0.32001034482758622,0.16640206896551724,0.44567241379310352,0.29301310344827586,0.30311275862068965,0.1943482758620689,0.2445648275862069,0.38961689655172416,0.33914379310344828,0.28983620689655171,0.25006344827586208,0.24550137931034482,0.20513862068965516,0.21285655172413792,0.35827999999999999,0.41662902917241385,null,null,null,null,9.5115255115255214E-3,0,8.7853065007626768E-2,4.4203321809152905E-3,7.9865091814777332E-3,1.2069554515640505E-3,0,6.7664575325622331E-3,0,0,0,2.3643145742985441E-2,4.1903500540290052E-2,0,2.3236887402884102E-2,9.6027132915301339E-3,0,9.2251476767610616E-3,0,0,1.6164452455542315E-2,0,8.4466027208358982E-2,6.618785549743475E-3,2.9407746030707838E-2,0,0]
[null,81,0.34502655172413793,0.33774241379310349,0.21435586206896551,0.32396793103448274,0.35519137931034483,0.28228551724137935,0.19563999999999998,0.36622793103448287,0.35551724137931029,0.28166551724137934,0.32920551724137931,0.30649310344827591,0.15716241379310347,0.44946172413793106,0.29237793103448273,0.30350827586206902,0.19332896551724138,0.24456689655172409,0.39091965517241389,0.34465689655172421,0.27857620689655177,0.24128999999999998,0.23382310344827589,0.1881603448275862,0.2117803448275862,0.35958827586206904,0.4209213522413795,null,null,null,null,0.11529089429089429,5.5175920220278249E-3,0.1822196729003398,8.1773192391337304E-2,7.8394298833515716E-2,3.0659807426471144E-2,1.3088540664102866E-2,2.556369919172384E-2,6.5474652724521964E-2,5.966315163375E-3,4.127513173536667E-2,0.10675249737371253,0.14563959007234853,0,0.12728781405025894,4.8148524016337041E-2,6.3516633361322353E-3,3.7055330192031118E-2,2.5995848182216465E-3,0,7.5608937217251718E-2,8.2657020456063501E-3,0.16428811646463762,8.7297672788016145E-2,0.13170520548120909,8.0348045252405294E-3,4.2076712756562865E-3]
[null,82,0.33862448275862073,0.33409137931034488,0.21055620689655163,0.30455620689655172,0.3456255172413793,0.27503896551724138,0.19428137931034484,0.36248931034482768,0.32648827586206902,0.28252275862068965,0.32236758620689659,0.29009137931034479,0.1581913793103448,0.45065620689655184,0.30035517241379311,0.3061462068965517,0.19110275862068968,0.24406758620689653,0.38165758620689655,0.34911620689655165,0.27086241379310344,0.22214275862068963,0.23236379310344829,0.16987931034482759,0.20958931034482758,0.35402965517241392,0.4217882349999999,null,null,null,null,0.19154283636416675,8.8218428219093384E-2,0.24182095671883444,0.16533796605102288,0.15822256531767001,9.5094419755887644E-2,5.6543389853189296E-2,4.3214415250820662E-2,0.22282968998594097,2.1539077215279805E-2,0.1243903138353568,0.17735396049696014,0.21712661437237571,6.4608833676636068E-3,0.22240110695405063,8.3096506538510098E-2,9.0223413461104712E-2,6.3046497741458069E-2,7.757257323894827E-2,1.6528767310370132E-2,0.13028128834765904,0.19550776584417337,0.21798256607508967,0.15175933376275114,0.19989838567798801,3.3068146449329344E-2,3.5713021634925748E-2]
[null,83,0.34766689655172411,0.32943206896551724,0.2057444827586207,0.29868379310344828,0.3514793103448276,0.2742406896551724,0.19296896551724138,0.35788793103448274,0.33257758620689659,0.281008275862069,0.32445482758620692,0.27034689655172417,0.16617517241379309,0.44775931034482752,0.30756827586206903,0.31531655172413797,0.19621655172413791,0.24874137931034485,0.37066551724137936,0.346228275862069,0.27273827586206889,0.22011896551724136,0.23200896551724134,0.16890206896551721,0.21918517241379309,0.34594103448275865,0.4205713068275862,null,null,null,null,0.22461538461538458,0.12697735092068879,0.25416392097834767,0.20595830818510821,0.19128408814370201,0.1242089274748657,0.10080104280896686,4.9440653657402162E-2,0.33254474898242159,2.6936127477179949E-2,0.1886983195694629,0.2068750431694818,0.24734723019561852,5.0625849346631231E-2,0.28338514670224585,8.7882181668529138E-2,0.12750605909417226,6.7180325422848616E-2,0.13030455028979002,2.3685103140059137E-2,0.15158307983435423,0.34942951785057036,0.22887278052459059,0.1870113378201757,0.22643762522793828,4.651772352062674E-2,8.6285524632418412E-2]
[null,84,0.36226586206896555,0.32808896551724137,0.19789965517241379,0.2897924137931035,0.36523413793103443,0.27717172413793106,0.19259517241379312,0.35457517241379316,0.35303517241379312,0.27958758620689655,0.33581586206896558,0.25514206896551728,0.17613724137931031,0.44755379310344823,0.31337241379310349,0.32668931034482762,0.20412241379310347,0.25402896551724141,0.36796827586206882,0.34045275862068963,0.27873724137931039,0.23354724137931035,0.2296072413793103,0.15734620689655171,0.23589482758620689,0.33969103448275861,0.42165336037931034,null,null,null,null,0.23683956331438352,0.13838031244640744,0.25574631532681796,0.24004817921560584,0.19945474510965547,0.13691549452826049,0.12587174582137023,4.8656441605680709E-2,0.41341315268906054,2.7839627168130422E-2,0.23372887149662447,0.22735444077669478,0.26516812046232857,9.2796507421174304E-2,0.31694074035355391,8.5132617767002164E-2,0.14351547072006338,6.5736519750718841E-2,0.16599794385939118,2.617616213170449E-2,0.16164344488723587,0.45090581932687185,0.23241905183739661,0.22442295759760417,0.23747708477892784,5.1800392175902647E-2,0.12485473643008141]
[null,85,0.37199827586206896,0.32827413793103444,0.18930758620689653,0.29452931034482754,0.3716175862068965,0.28004206896551725,0.19262379310344827,0.35440931034482753,0.36817172413793098,0.28028758620689659,0.34549482758620681,0.24569724137931037,0.18563896551724141,0.4507289655172414,0.31517689655172415,0.33633448275862071,0.21270517241379311,0.2579065517241379,0.3687348275862069,0.33597448275862063,0.28444758620689653,0.24318999999999999,0.22636137931034483,0.15347724137931032,0.24500241379310339,0.33713965517241368,0.42240414351724143,null,null,null,null,0.22599590065107308,0.1497506881757939,0.22507777869106785,0.24059227469348096,0.18027623090249043,0.12971926615061885,0.1221756662286146,3.3787576252598948E-2,0.44823004202156158,3.7639698433023158E-2,0.24797395984362247,0.21899442268731839,0.24688059739674365,0.12061689607580157,0.30560852524359472,6.3716441277496247E-2,0.14286834980215435,4.978494082928827E-2,0.17074685514207363,2.587062835633917E-2,0.14492179857809703,0.49576377731101895,0.2091956859658835,0.22373624307332507,0.21834123420955415,4.5349420366139009E-2,0.13754566667310217]
[null,86,0.38473413793103445,0.32909586206896546,0.18720344827586211,0.29284655172413787,0.37675413793103446,0.28364413793103449,0.19445689655172413,0.35490965517241385,0.37165586206896561,0.28008931034482759,0.35089241379310343,0.24552724137931037,0.19391137931034486,0.4541675862068964,0.3085858620689656,0.3470893103448276,0.21947448275862069,0.26134206896551726,0.36855896551724138,0.33424379310344832,0.29204413793103445,0.24882793103448278,0.22637931034482761,0.15049724137931036,0.24727931034482759,0.33834620689655176,0.42067454782758629,null,null,null,null,0.19318390538562297,0.13611859846298169,0.16947539571152942,0.2191630204879581,0.14457326967279407,0.11016822663364705,9.4129384510177161E-2,4.1688325301786726E-2,0.44035521326998489,1.1498309540765266E-2,0.23372406901423573,0.17991644737805781,0.20259102225290476,0.12295596789438369,0.25718621137373304,4.1462934459352251E-2,0.12413613190486839,3.767909461384502E-2,0.15722738665803071,2.5388292663734855E-2,0.10656904242056348,0.49757463924983192,0.16267064266400597,0.18199522835020523,0.17501088346767693,3.7056385725529786E-2,0.12517896187496841]
[null,87,0.40801827586206896,0.33443517241379311,0.18993241379310344,0.28762965517241373,0.38687689655172419,0.29081137931034484,0.19876448275862066,0.35644758620689659,0.36227034482758619,0.27759724137931036,0.35672724137931039,0.2561027586206896,0.20881586206896557,0.45587344827586201,0.29137689655172416,0.35629172413793103,0.22832413793103443,0.26325862068965522,0.37164793103448279,0.33636241379310344,0.30547517241379313,0.2432741379310345,0.23536137931034484,0.15761862068965518,0.25495379310344835,0.34072793103448279,0.41829463710344822,null,null,null,null,0.13988522043729787,0.10421419950251679,8.8458221214001348E-2,0.17872417537436472,8.4600057669454873E-2,7.3924627412132599E-2,4.7270734733938294E-2,0,0.38688748254371624,0,0.1892471464177358,0.11169969183217363,0.12388342337689552,0.10114382996723419,0.18526535917341011,0,9.570224321654508E-2,0,0.1137372325682325,2.0014604933564328E-2,5.5428566108201509E-2,0.45124610051812547,8.1082059063465689E-2,0.1177086502068649,0.10549430422950108,1.8209424688463514E-2,9.451337315453312E-2]
[null,88,0.43076379310344826,0.34199586206896554,0.19481000000000007,0.3162775862068965,0.39629793103448269,0.29996689655172415,0.20236655172413792,0.35533586206896556,0.33691137931034482,0.27254482758620685,0.37057448275862065,0.27621758620689651,0.2276037931034483,0.46353517241379294,0.28321689655172416,0.35711172413793096,0.24428551724137931,0.26533724137931031,0.38147379310344831,0.34062965517241384,0.31484137931034489,0.22614068965517239,0.24504137931034486,0.1842868965517242,0.27187172413793098,0.33814,0.41791370034482767,null,null,null,null,7.4149507899507874E-2,5.540548236391199E-2,0,0.10801865820417926,1.738068383684449E-2,2.6880904505766315E-2,0,0,0.3069686880940321,0,0.12074370314583568,4.7004524528976792E-2,3.7187913400329328E-2,6.947103719541832E-2,9.1777273998434633E-2,0,4.9788496759730093E-2,0,4.0049068241874722E-2,0,0,0.38048501206395929,0,4.6920955183723641E-2,0,0,5.7629368860080431E-2]
[null,89,0.43128172413793109,0.35228896551724143,0.19856655172413795,0.35260448275862066,0.39534482758620687,0.30580482758620692,0.20208689655172415,0.35547137931034473,0.32404413793103448,0.26907137931034475,0.38935551724137929,0.29675448275862065,0.23952172413793105,0.47175931034482754,0.28514482758620691,0.35533034482758619,0.25916620689655173,0.26613448275862067,0.38801965517241377,0.34463586206896557,0.31670448275862073,0.2240465517241379,0.24940931034482758,0.21030896551724135,0.28179862068965511,0.33310482758620685,0.41946416920689644,null,null,null,null,0,0,0,0,0,0,0,0,0.1862926030450528,0,4.6378970922112156E-2,0,0,3.8093779626640831E-2,7.3404036448924536E-4,0,0,0,0,0,0,0.25754096794256426,0,0,0,0,1.2781811078807992E-2]
[null,90,0.41943034482758618,0.36023517241379321,0.19807965517241374,0.38252000000000003,0.38987689655172414,0.31030827586206888,0.19952862068965518,0.35646068965517241,0.33847896551724133,0.26776586206896547,0.39920413793103449,0.3087062068965517,0.24249517241379312,0.47677103448275859,0.28377689655172411,0.35317206896551723,0.26796275862068969,0.26639034482758622,0.39418517241379314,0.3500989655172414,0.31518448275862065,0.24395137931034477,0.25017620689655168,0.23037724137931034,0.27358413793103453,0.32721379310344834,0.41991821944827579,null,null,null,null,0,0,0,0,0,0,0,0,2.7733045496866494E-2,0,0,0,0,0,0,0,0,0,0,0,0,0.10336680401169684,0,0,0,0,0]
[null,91,0.39983517241379318,0.36489931034482759,0.19785448275862064,0.40301724137931028,0.38295793103448261,0.31461551724137932,0.19498034482758619,0.35671689655172412,0.34737724137931031,0.26687827586206903,0.40288517241379307,0.31681448275862079,0.23682344827586208,0.48356103448275861,0.27646655172413792,0.35178896551724143,0.27282931034482744,0.26732517241379306,0.39918999999999999,0.35347344827586202,0.31254724137931034,0.26004689655172408,0.24855379310344827,0.24859517241379309,0.25470931034482758,0.32078413793103455,0.42029568503448272,null,null,null,null,0,0,0,0,0,0,0,0,0,0,0,0,0,0,0,0,0,0,0,0,0,0,0,0,0,0,0]
[null,92,0.37889310344827587,0.36804137931034481,0.19667793103448269,0.40734793103448275,0.37563275862068973,0.32195620689655169,0.18976965517241379,0.35801413793103448,0.34922000000000003,0.26521068965517236,0.40278310344827589,0.31569379310344831,0.22778724137931031,0.49164344827586209,0.26955068965517248,0.35253999999999996,0.2764296551724138,0.26938551724137932,0.40154724137931025,0.35682758620689653,0.31034206896551725,0.26966275862068967,0.24417275862068966,0.26470068965517241,0.23245448275862066,0.31286448275862072,0.42222665399999998,null,null,null,null,0,0,0,0,0,0,0,0,0,0,0,0,0,0,0,0,0,0,0,0,0,0,0,0,0,0,0]
[null,93,0.35985068965517236,0.36832655172413786,0.19720689655172419,0.41663413793103454,0.36877206896551717,0.33050310344827577,0.18545517241379314,0.36006896551724138,0.34965965517241371,0.26252034482758618,0.39983413793103456,0.31523344827586203,0.21524103448275864,0.49776896551724137,0.26438172413793104,0.35398034482758622,0.28026068965517237,0.26718827586206884,0.40256655172413791,0.36246241379310351,0.30842413793103451,0.28108793103448276,0.2395337931034483,0.27246413793103447,0.21730137931034485,0.30369724137931037,0.42552309220689655,null,null,null,null,0,0,0,0,0,0,0,0,0,0,0,0,0,0,0,0,0,0,0,0,0,0,0,0,0,0,0]
[null,94,0.34715586206896559,0.36737517241379314,0.19809137931034487,0.41004482758620686,0.37168379310344823,0.3405875862068965,0.18283275862068962,0.36112344827586218,0.34912862068965522,0.26021206896551724,0.39367655172413801,0.3169306896551724,0.20282655172413794,0.50121034482758631,0.25999413793103449,0.35443517241379319,0.28084965517241384,0.26148965517241374,0.40440620689655171,0.361334827586207,0.30874103448275864,0.29448413793103451,0.23147482758620691,0.27280137931034487,0.20080068965517239,0.2939503448275862,0.4287458055862069,null,null,null,null,0,0,0,0,0,0,0,0,0,0,0,0,0,0,0,0,0,0,0,0,0,0,0,0,0,0,0]
[null,95,0.32986034482758619,0.36911551724137931,0.2027806896551724,0.39870379310344828,0.37587862068965511,0.34742827586206892,0.18142793103448279,0.35786586206896553,0.35236896551724139,0.25769034482758618,0.38833068965517237,0.32219413793103446,0.19580379310344831,0.50358689655172406,0.25803344827586205,0.35258310344827604,0.27851000000000004,0.25487448275862074,0.406383103448276,0.35887931034482762,0.31078931034482754,0.3045789655172414,0.22700586206896556,0.26978344827586204,0.19350448275862064,0.28481965517241375,0.43133619320689659,null,null,null,null,0,0,0,0,0,0,0,0,0,0,0,0,0,0,0,0,0,0,0,0,0,0,0,0,0,0,0]
[null,96,0.31017724137931035,0.37137689655172423,0.2089906896551724,0.39058517241379315,0.37714724137931027,0.35178379310344837,0.18070310344827581,0.35257689655172408,0.35766103448275871,0.25558034482758618,0.38420758620689643,0.32375068965517245,0.1914593103448276,0.50423241379310357,0.25817344827586208,0.34840172413793097,0.27664137931034483,0.24898758620689657,0.40452379310344821,0.35379689655172419,0.31460724137931045,0.31185551724137939,0.22765206896551723,0.26328517241379307,0.18835137931034482,0.27593034482758627,0.43298455424137916,null,null,null,null,0,0,0,0,0,0,0,0,0,0,0,0,0,0,0,0,0,0,0,0,0,0,0,0,0,0,0]
[null,97,0.29989551724137931,0.3692348275862069,0.21535931034482758,0.3837693103448277,0.38022379310344817,0.3532041379310345,0.18007034482758619,0.34403827586206898,0.36494310344827596,0.25322137931034489,0.3797320689655172,0.32653551724137936,0.18619137931034485,0.50029689655172416,0.25832793103448276,0.34026965517241381,0.27541724137931028,0.23933482758620694,0.39436655172413781,0.35027275862068963,0.31785206896551721,0.31666241379310345,0.2324362068965517,0.26119517241379314,0.18303896551724139,0.26953137931034488,0.43317710765517253,null,null,null,null,0,0,0,0,0,0,0,0,0,0,0,0,0,0,0,0,0,0,0,0,0,0,0,0,0,0,0]
[null,98,0.29412793103448276,0.36434068965517247,0.22181551724137924,0.38917689655172427,0.38650586206896553,0.3531224137931035,0.18187655172413783,0.3380206896551724,0.37039931034482754,0.25184827586206898,0.37487000000000009,0.32700413793103439,0.18720517241379311,0.49276413793103441,0.25708965517241383,0.33166999999999996,0.26988241379310346,0.22981206896551717,0.38497793103448286,0.34203965517241386,0.32243724137931029,0.31854965517241374,0.23939655172413796,0.25691275862068969,0.17679517241379311,0.2633703448275862,0.43065749748275856,null,null,null,null,0,0,0,0,0,0,0,0,0,0,0,0,0,0,0,0,0,0,0,0,0,0,0,0,0,0,0]
[null,99,0.30068241379310351,0.36016000000000004,0.22924034482758623,0.39636586206896546,0.39639103448275859,0.35146551724137931,0.18644344827586207,0.33484999999999998,0.37392172413793096,0.25219482758620687,0.37112758620689651,0.32689034482758617,0.19348137931034476,0.483829655172414,0.25518344827586209,0.32416241379310351,0.25962310344827577,0.21977551724137931,0.3837006896551724,0.33360586206896542,0.32558655172413803,0.31869448275862072,0.24560172413793105,0.25104931034482764,0.17320896551724135,0.25906448275862071,0.4251913634137931,null,null,null,null,0,0,0,0,0,0,0,0,0,0,0,0,0,0,0,0,0,0,0,0,0,0,0,0,0,0,0]
[null,100,0.29790862068965512,0.35749172413793096,0.23592965517241382,0.38690206896551738,0.39991586206896551,0.3484727586206896,0.19534000000000004,0.32630034482758619,0.37093517241379315,0.25256586206896547,0.36922620689655178,0.3244041379310344,0.19048896551724143,0.47437931034482755,0.25474000000000008,0.31586448275862067,0.24791379310344824,0.21485413793103444,0.38340896551724141,0.33492517241379305,0.32515379310344822,0.31793137931034487,0.2484748275862069,0.24442551724137934,0.16210620689655175,0.25753620689655177,0.41847470279310339,null,null,null,null,0,0,0,0,0,0,0,0,0,0,0,0,0,0,0,0,0,0,0,0,0,0,0,0,0,0,0]
[null,101,0.29395827586206896,0.35568068965517241,0.24370310344827589,0.38350137931034489,0.4068096551724138,0.3453096551724138,0.20629655172413791,0.31911827586206892,0.37120206896551722,0.25387620689655177,0.37037931034482757,0.32431310344827585,0.18370931034482757,0.4672603448275861,0.2534686206896552,0.30986689655172422,0.23813241379310343,0.21123793103448268,0.38270034482758614,0.33654896551724134,0.32469482758620694,0.32147586206896556,0.24886862068965512,0.23964275862068965,0.15335482758620686,0.25799172413793109,0.41028880806896556,null,null,null,null,0,0,0,0,0,0,0,0,0,0,0,0,0,0,0,0,0,0,0,0,0,0,0,0,0,0,0]
[null,102,0.29676103448275859,0.35512965517241374,0.2497044827586207,0.3811482758620689,0.4121927586206896,0.34299103448275864,0.21849172413793111,0.31183862068965518,0.37279068965517242,0.25677689655172414,0.3734903448275862,0.32502517241379314,0.18108310344827588,0.46515620689655179,0.25208965517241383,0.30752413793103456,0.23101000000000005,0.20871000000000001,0.3831193103448276,0.34003000000000005,0.32532586206896558,0.32645482758620692,0.24774206896551731,0.23418448275862067,0.15380655172413799,0.26123482758620686,0.40041957841379311,null,null,null,null,0,0,0,0,0,0,0,0,0,0,0,0,0,0,0,0,0,0,0,0,0,0,0,0,0,0,0]
[null,103,0.3077203448275862,0.36076172413793101,0.25122758620689656,0.37515068965517245,0.4194220689655172,0.34093999999999997,0.22834103448275861,0.30478931034482765,0.37477965517241374,0.25703896551724137,0.37629551724137938,0.32632482758620684,0.17679482758620696,0.46839000000000014,0.25063206896551721,0.30692793103448279,0.23521724137931035,0.21151758620689656,0.38030827586206883,0.3466089655172413,0.32476172413793103,0.32889689655172405,0.2455731034482759,0.22819862068965518,0.15506758620689653,0.26821344827586208,0.39162877827586212,null,null,null,null,0,0,7.5430701249310931E-3,0,0,0,0,0,0,0,0,0,0,0,0,0,0,0,0,0,0,0,8.3097428088877122E-3,0,0,0,0]
[null,104,0.3155044827586207,0.37058448275862077,0.24367620689655176,0.3700431034482759,0.42308724137931025,0.33810310344827582,0.2355962068965517,0.30067758620689655,0.37885758620689647,0.25398448275862073,0.37944034482758621,0.32206931034482761,0.16754310344827586,0.47332379310344835,0.24424965517241379,0.3042200000000001,0.2471137931034483,0.20926344827586207,0.37578413793103443,0.35532965517241377,0.32189310344827587,0.33057793103448274,0.23645517241379319,0.21202068965517237,0.15254586206896553,0.27825103448275856,0.38497820124137927,null,null,null,null,1.0344229149689906E-2,0,0.10205790863202822,4.3324949382256102E-3,8.0470891791646539E-3,1.193982050020938E-3,0,6.8348827248919906E-3,0,0,0,2.6342262362829983E-2,4.2890412987586411E-2,0,2.3684690058598159E-2,9.868937711489922E-3,0,9.2438733072342447E-3,0,0,1.6500414350797292E-2,0,9.1276544658357758E-2,7.3790274488256301E-3,2.7563908235815723E-2,0,0]
[null,105,0.31435965517241371,0.37626586206896551,0.237193448275862,0.34678896551724142,0.40824862068965523,0.33110000000000001,0.23892965517241377,0.2969455172413793,0.37033310344827586,0.24655172413793103,0.37815172413793108,0.30468862068965519,0.15134068965517244,0.4794234482758622,0.23925862068965517,0.29575000000000001,0.25252310344827583,0.2059862068965517,0.37234793103448288,0.36053862068965514,0.3143944827586207,0.32798517241379305,0.23199379310344825,0.17510965517241378,0.14353724137931034,0.28784068965517245,0.38173804455172411,null,null,null,null,0.12437849088295402,4.9897147310424819E-3,0.20294700545017685,8.9753689418545057E-2,8.5065066291387395E-2,2.8200404287802863E-2,1.2268054391541472E-2,2.8009534887433123E-2,6.8541645431576773E-2,6.0299132175037091E-3,4.4794928804454369E-2,0.11576999955873597,0.15868288812987347,0,0.13319262749942831,4.228918538928423E-2,1.015458879605557E-2,3.6898636052497123E-2,2.742068662057273E-3,0,7.166749069592028E-2,8.6696928802191941E-3,0.18785849874409896,9.8452103637047761E-2,0.13443933817978371,8.1523945854831224E-3,4.1869691455460436E-3]
[null,106,0.31105482758620689,0.37434482758620691,0.23486586206896556,0.31659448275862073,0.38805517241379306,0.32345862068965514,0.23891241379310346,0.29249724137931038,0.34899413793103445,0.23417068965517243,0.36918896551724134,0.28475758620689656,0.15093758620689654,0.48066689655172418,0.24730034482758612,0.28888793103448279,0.25337413793103447,0.20322448275862068,0.36888379310344821,0.36301034482758615,0.3086096551724139,0.31336931034482762,0.23881241379310347,0.15275827586206897,0.13959517241379313,0.29032551724137928,0.37805134755172415,null,null,null,null,0.20638694638694632,7.3003873249340684E-2,0.26593349742434114,0.18678354005227327,0.16221495171199504,8.711760169379805E-2,6.2820476686612572E-2,4.6855107759420145E-2,0.22322137592660207,2.44027850415054E-2,0.12787738832735179,0.19707342527133054,0.22971924093739571,6.1942951447095506E-3,0.23602748214097799,6.8520849567580908E-2,8.4488547082791562E-2,5.4886461188826799E-2,7.7138151699091412E-2,1.7087203822189444E-2,0.11479545336848607,0.18791857573021015,0.24735268636720267,0.17848766141218045,0.20196003228822029,3.3842150412132781E-2,3.4974811982456201E-2]
[null,107,0.32718793103448268,0.37045482758620696,0.23254241379310342,0.30262551724137932,0.38304103448275856,0.32155103448275862,0.2358341379310345,0.29394448275862062,0.36027931034482752,0.22356310344827587,0.36950482758620684,0.27006517241379308,0.16431448275862073,0.48085793103448282,0.25481896551724142,0.28820206896551731,0.25842172413793102,0.20512965517241383,0.36704793103448269,0.36730448275862077,0.3106196551724138,0.30568655172413794,0.2487879310344828,0.15153344827586207,0.15060000000000001,0.29252689655172409,0.37661743679310328,null,null,null,null,0.24263577537985315,0.11179345905117491,0.28559350696496105,0.23228127221999056,0.18428543743547968,0.11652766489612908,0.10902480414645724,5.1440107595053984E-2,0.32758728533347681,3.4314685186786265E-2,0.18828733372668555,0.24645813959036628,0.25040880959298295,4.6743388413777155E-2,0.30082107516787798,7.0462511427644772E-2,0.10947679344516896,5.9476303307879459E-2,0.12699821266642256,2.5944571820159159E-2,0.12939731019721751,0.32291167332718562,0.25847799704768903,0.21627950102863178,0.21968436606534428,5.0988207109665847E-2,8.0839565318078524E-2]
[null,108,0.33864931034482748,0.37066931034482764,0.23215827586206894,0.31075068965517239,0.38225137931034486,0.32369172413793107,0.23029137931034482,0.29613965517241381,0.38617931034482755,0.21952827586206891,0.37758655172413802,0.25204724137931034,0.16766275862068969,0.48403931034482761,0.25657827586206894,0.29475931034482761,0.266216551724138,0.21180931034482764,0.36901758620689656,0.36811103448275861,0.31758172413793107,0.3061248275862069,0.25238275862068965,0.14606068965517244,0.15610827586206893,0.29883999999999999,0.37930525813793087,null,null,null,null,0.27211815069065803,0.13531603497499164,0.27341325365611513,0.26205227700825323,0.21294430143203602,0.14280122031089079,0.1286628716767034,4.2769835843350971E-2,0.39701847494244658,2.9218659771267416E-2,0.23428323751877342,0.26061382713992004,0.26252951574450423,8.499152018086216E-2,0.33108346215825524,6.2443404459520242E-2,0.13564995016730955,5.0354882251255305E-2,0.15948607620370447,2.9781736378429742E-2,0.14074409382342853,0.42366989735410771,0.25691982098874933,0.23575065165650586,0.23988704590613769,6.0904778016580292E-2,0.11905958108868496]
[null,109,0.34761379310344814,0.37185965517241387,0.23220068965517246,0.33150793103448273,0.37903206896551728,0.32542241379310338,0.22290103448275861,0.29862413793103454,0.41329448275862068,0.2203931034482759,0.38425448275862056,0.23235999999999996,0.1668813793103448,0.49232689655172418,0.25764827586206895,0.30427482758620689,0.27214724137931035,0.21560344827586206,0.37325379310344831,0.36757206896551731,0.323621724137931,0.31413965517241377,0.25194344827586201,0.14058965517241379,0.16342793103448278,0.30679896551724134,0.38485727693103455,null,null,null,null,0.26882152212049121,0.13058431136968293,0.27020100772233901,0.26369741708055128,0.19934104105973185,0.14867871947710767,0.12490402500793386,3.6230709044047363E-2,0.42955264074487604,3.5892846828983173E-2,0.247043992384535,0.26166174375199258,0.26008868098152754,0.12107775036268573,0.33394301863339776,5.431483060937841E-2,0.1328959019878736,4.0153537539542664E-2,0.14140236237596071,2.9258742109274129E-2,0.12542737841960375,0.48198585040690306,0.24535108371053424,0.25072441263742823,0.22521137891616066,5.4593651227734755E-2,0.14499163601787357]
[null,110,0.35065413793103462,0.36984310344827598,0.23381137931034479,0.34672482758620687,0.37877827586206891,0.33087000000000005,0.2179558620689655,0.30122586206896551,0.4254551724137931,0.22310965517241377,0.38459482758620683,0.21496448275862071,0.16544620689655171,0.49888172413793108,0.25075724137931038,0.31559034482758619,0.27751758620689654,0.21714275862068969,0.37655758620689656,0.36670068965517244,0.33194068965517248,0.31844793103448271,0.255028275862069,0.12945793103448275,0.17226586206896552,0.31703448275862073,0.39091497744827586,null,null,null,null,0.22653827624659323,0.12396719330038183,0.19857243712390057,0.23117747925414278,0.14863992461002071,0.11885071538131907,9.6751867436791913E-2,2.9642986017618611E-2,0.43106561840392527,1.1492430984974548E-2,0.22995948480204403,0.19763011844982165,0.20185782747294825,0.11636646251751266,0.28100529704413829,3.764311836336335E-2,0.11503626934240714,3.1945292472731167E-2,0.13113978466755555,2.829021316989349E-2,8.686777744825204E-2,0.47918909928044628,0.17663808553457008,0.20697720528359945,0.17180062294888282,3.840598394119759E-2,0.13734324638184761]
[null,111,0.3577444827586207,0.3643858620689655,0.24465137931034492,0.35120068965517237,0.39171344827586202,0.34243413793103439,0.21750517241379305,0.30664896551724136,0.42335793103448277,0.22838827586206895,0.38260758620689655,0.19423517241379307,0.16969034482758621,0.50218655172413795,0.2328548275862069,0.32465793103448282,0.28088620689655175,0.22466827586206897,0.37613827586206899,0.36588034482758619,0.3448003448275862,0.31191999999999998,0.27125344827586217,0.12332310344827588,0.18565827586206898,0.32687724137931035,0.39735269775862075,null,null,null,null,0.15845820504282032,9.2079750028222468E-2,0.10985527367636841,0.1793449175427092,9.4521056749380744E-2,8.2428387168480943E-2,4.8042239192271761E-2,0,0.37454866328715242,0,0.17800370623070053,0.12903450590332419,0.1289092912283149,9.988927908963792E-2,0.20176630080151459,0,8.7699953535965089E-2,0,8.8474463316891322E-2,1.9241573579309092E-2,5.2738539674159181E-2,0.42714064063591733,9.5934979458353026E-2,0.13901456092398809,0.11310439615094416,2.109996967395765E-2,0.11207784922935679]
[null,112,0.36928862068965518,0.35872241379310355,0.26286931034482758,0.36151827586206903,0.41478517241379304,0.35576862068965504,0.21849758620689658,0.31001793103448277,0.40278758620689648,0.23184482758620686,0.38525034482758619,0.19970103448275861,0.17542655172413793,0.5049855172413793,0.22529034482758617,0.32793275862068971,0.28308310344827586,0.22973000000000007,0.37349999999999994,0.36362344827586213,0.35428896551724132,0.29866689655172413,0.2862689655172414,0.12671586206896551,0.20059206896551726,0.33238758620689657,0.40475565162068966,null,null,null,null,8.5065707239620245E-2,4.6780072473726633E-2,0,0.1019310947717451,2.1052743430979497E-2,2.6409587025306453E-2,0,0,0.29467287082858279,0,0.11460238448022801,4.997355147062621E-2,4.3430842302495838E-2,6.9271179630807367E-2,9.7617384960963366E-2,0,5.1664500674539142E-2,0,3.1978688807427186E-2,0,0,0.36185111535357645,0,4.7817314941517225E-2,0,0,6.8858944081587062E-2]
[null,113,0.3796627586206896,0.35436827586206898,0.27576068965517242,0.37925827586206912,0.43648482758620671,0.36460448275862067,0.21797172413793106,0.31301241379310346,0.39965379310344834,0.23438655172413797,0.39306862068965509,0.21450965517241383,0.18279655172413789,0.50864275862068975,0.23050482758620688,0.32812068965517238,0.28156689655172412,0.22682379310344833,0.37189586206896541,0.36193275862068963,0.35619310344827587,0.29576275862068968,0.29385689655172414,0.14634965517241377,0.21397172413793106,0.33533448275862066,0.41515820151724137,null,null,null,null,0,0,0,0,0,0,0,0,0.1822366967304194,0,4.8046987691955367E-2,0,0,3.6056306802000629E-2,1.3339156019016392E-3,0,0,0,0,0,0,0.26366520531584109,0,0,0,0,1.5181137303064458E-2]
[null,114,0.39041551724137935,0.34918758620689661,0.28029206896551717,0.38770655172413804,0.45038413793103443,0.37056310344827581,0.21676206896551728,0.3096148275862069,0.41503068965517242,0.23879965517241378,0.39632931034482766,0.22841068965517242,0.19605724137931038,0.50978931034482755,0.23476827586206894,0.32607586206896555,0.28022551724137934,0.22210931034482756,0.36907137931034478,0.36033413793103442,0.35351689655172419,0.30233413793103453,0.29276689655172405,0.15828137931034483,0.22638344827586207,0.33655620689655175,0.4250069096551724,null,null,null,null,0,0,0,0,0,0,0,0,2.6874530475567749E-2,0,0,0,0,0,0,0,0,0,0,0,0,9.8806478208099277E-2,0,0,0,0,0]
[null,115,0.39829172413793101,0.3430875862068965,0.27633344827586204,0.39253827586206902,0.46403999999999995,0.37336724137931043,0.21500724137931038,0.30828344827586202,0.42077137931034492,0.24478689655172411,0.39620551724137931,0.24793275862068964,0.20733448275862071,0.50802655172413791,0.23842896551724138,0.32507758620689658,0.27342344827586212,0.22440517241379312,0.36627206896551734,0.36081758620689652,0.35001896551724127,0.30626965517241372,0.2861186206896551,0.16836103448275863,0.24197827586206896,0.33551517241379319,0.43340520237931046,null,null,null,null,0,0,0,0,0,0,0,0,0,0,0,0,0,0,0,0,0,0,0,0,0,0,0,0,0,0,0]
[null,116,0.41190931034482742,0.33532517241379306,0.26958689655172424,0.39702862068965511,0.47215620689655186,0.37371724137931034,0.21484999999999996,0.30735862068965514,0.41736862068965519,0.25103827586206895,0.39641517241379298,0.26113862068965521,0.21969551724137931,0.50515620689655172,0.24270931034482759,0.32066068965517236,0.26246241379310348,0.22531137931034484,0.36390517241379317,0.36013137931034483,0.34735620689655178,0.30654517241379314,0.27758413793103454,0.18150793103448273,0.25823448275862065,0.33607448275862073,0.43850985151724126,null,null,null,null,0,0,0,0,0,0,0,0,0,0,0,0,0,0,0,0,0,0,0,0,0,0,0,0,0,0,0]
[null,117,0.42605862068965511,0.32840827586206883,0.26338413793103449,0.40472896551724147,0.47142068965517231,0.37237827586206901,0.21632862068965519,0.305323448275862,0.41618379310344833,0.25831724137931034,0.39623206896551721,0.26363413793103452,0.23171241379310342,0.50042655172413797,0.24866620689655175,0.31429758620689657,0.25101275862068961,0.22530758620689653,0.36841103448275853,0.35839620689655166,0.34685620689655167,0.3090579310344827,0.26855551724137933,0.1945920689655172,0.28008448275862069,0.3355086206896552,0.44138269431034483,null,null,null,null,0,0,0,0,0,0,0,0,0,0,0,0,0,0,0,0,0,0,0,0,0,0,0,0,0,0,0]
[null,118,0.43826482758620694,0.32729999999999992,0.25319758620689653,0.40893965517241376,0.47573206896551712,0.37251034482758627,0.21831689655172412,0.30775689655172417,0.41353620689655179,0.2672124137931034,0.39714413793103442,0.26735586206896556,0.2421903448275862,0.48910413793103458,0.24995068965517245,0.30512586206896547,0.24240379310344828,0.21750586206896549,0.37167000000000006,0.35697758620689668,0.3485658620689655,0.31026931034482763,0.25775206896551722,0.20448379310344825,0.28372000000000003,0.3391589655172414,0.44336778334482746,null,null,null,null,0,0,0,0,0,0,0,0,0,0,0,0,0,0,0,0,0,0,0,0,0,0,0,0,0,0,0]
[null,119,0.45148310344827586,0.32701827586206894,0.24616689655172413,0.40499517241379313,0.47877137931034486,0.37198241379310343,0.21854448275862068,0.31158689655172422,0.41268413793103453,0.27458206896551723,0.39581206896551718,0.26138206896551724,0.2521813793103449,0.47226344827586197,0.25130655172413791,0.29573241379310339,0.23680034482758622,0.20694000000000001,0.37281793103448269,0.3550413793103448,0.35039413793103447,0.3148368965517242,0.2483431034482759,0.2138996551724138,0.29477310344827601,0.34292689655172415,0.44375690693103442,null,null,null,null,0,0,0,0,0,0,0,0,0,0,0,0,0,0,0,0,0,0,0,0,0,0,0,0,0,0,0]
[null,120,0.46361379310344819,0.32712724137931032,0.24151103448275862,0.39067931034482761,0.48043517241379308,0.36924620689655174,0.21771000000000004,0.31590620689655169,0.41595655172413798,0.27929724137931033,0.39507793103448269,0.25785517241379308,0.261578275862069,0.45715137931034489,0.25328068965517242,0.28901103448275856,0.23159137931034479,0.20012103448275867,0.37251724137931036,0.35170137931034479,0.35336448275862054,0.32004413793103459,0.24100172413793106,0.21558965517241385,0.30631793103448274,0.3469837931034484,0.44253242513793106,null,null,null,null,0,0,0,0,0,0,0,0,0,0,0,0,0,0,0,0,0,0,0,0,0,0,0,0,0,0,0]
[null,121,0.46841137931034477,0.33031482758620695,0.23927689655172418,0.38338655172413777,0.4751013793103448,0.36463103448275863,0.21613103448275861,0.32129172413793106,0.41817758620689643,0.2841562068965518,0.39527137931034478,0.25286793103448274,0.27040655172413797,0.44800793103448278,0.25465379310344827,0.28258724137931046,0.23018379310344822,0.19851827586206894,0.37092206896551722,0.35032689655172411,0.35798758620689647,0.32348448275862057,0.23538620689655174,0.21478931034482757,0.3119972413793104,0.3497900000000001,0.44125825496551735,null,null,null,null,0,0,0,0,0,0,0,0,0,0,0,0,0,0,0,0,0,0,0,0,0,0,0,0,0,0,0]
[null,122,0.4712089655172414,0.33459310344827586,0.23794551724137936,0.36420862068965526,0.46351310344827579,0.35962275862068971,0.21354137931034489,0.32714241379310355,0.42308551724137922,0.28693482758620686,0.39544862068965514,0.25190586206896554,0.27268862068965516,0.44243413793103437,0.25792275862068964,0.27676103448275857,0.23017172413793105,0.19912482758620692,0.37269206896551715,0.35051310344827591,0.36420000000000008,0.32411758620689651,0.23265758620689658,0.207928275862069,0.31104241379310349,0.35385896551724139,0.4397908984482759,null,null,null,null,0,0,0,0,0,0,0,0,0,0,0,0,0,0,0,0,0,0,0,0,0,0,0,0,0,0,0]
[null,123,0.46081517241379305,0.33829758620689659,0.23583344827586211,0.34958137931034483,0.45677758620689657,0.35494931034482763,0.21001275862068969,0.33450896551724135,0.42716724137931028,0.288733448275862,0.39670034482758626,0.24889482758620696,0.27329655172413791,0.43790241379310352,0.26223344827586204,0.27311448275862071,0.22718620689655172,0.19787724137931031,0.37789137931034483,0.348536551724138,0.3702196551724139,0.32356448275862065,0.23059000000000002,0.20225448275862068,0.29910758620689654,0.35417379310344832,0.4386736308275862,null,null,null,null,0,0,0,0,0,0,0,0,0,0,0,0,0,0,0,0,0,0,0,0,0,0,0,0,0,0,0]
[null,124,0.45006413793103439,0.33938448275862065,0.23706068965517241,0.34744068965517233,0.44795137931034479,0.34890137931034493,0.20749379310344826,0.33937551724137927,0.43057068965517237,0.28834034482758614,0.40180103448275856,0.24238310344827585,0.26484344827586209,0.43323931034482754,0.26261999999999996,0.27388448275862076,0.22267931034482757,0.20502034482758616,0.38149241379310356,0.34465413793103439,0.37088724137931034,0.32037655172413793,0.22936241379310338,0.2016162068965518,0.28968172413793103,0.35143724137931026,0.43374775958620693,null,null,null,null,0,0,0,0,0,0,0,0,0,0,0,0,0,0,0,0,0,0,0,0,0,0,0,0,0,0,0]
[null,125,0.44191724137931038,0.34348896551724134,0.23821965517241381,0.34841862068965529,0.44312034482758622,0.34278965517241383,0.20512999999999998,0.34295827586206901,0.43105448275862079,0.28779137931034487,0.40662655172413809,0.24625931034482762,0.26307241379310342,0.42841620689655174,0.26158896551724137,0.2791327586206897,0.21874344827586209,0.21257172413793099,0.38783000000000001,0.34316137931034479,0.36625965517241388,0.31706689655172404,0.22971862068965512,0.20881586206896549,0.28509103448275858,0.34873103448275861,0.42687723082758627,null,null,null,null,0,0,0,0,0,0,0,0,0,0,0,0,0,0,0,0,0,0,0,0,0,0,0,0,0,0,0]
[null,126,0.43246793103448283,0.34965689655172416,0.23540482758620693,0.3498889655172413,0.44077068965517241,0.34070310344827581,0.20336896551724129,0.34560241379310358,0.43057689655172415,0.2868979310344828,0.41119551724137932,0.25324827586206894,0.25959931034482753,0.42298206896551727,0.25906000000000001,0.28476862068965519,0.21389724137931035,0.21756137931034486,0.39515689655172415,0.34214689655172414,0.3587568965517241,0.31319931034482745,0.23298586206896554,0.21244655172413796,0.27905586206896554,0.34953999999999996,0.41902454955172419,null,null,null,null,0,0,0,0,0,0,0,0,0,0,0,0,0,0,0,0,0,0,0,0,0,0,0,0,0,0,0]
[null,127,0.42379517241379305,0.35786275862068961,0.22840206896551721,0.35640344827586212,0.43284965517241381,0.34043620689655174,0.20531724137931032,0.34799172413793106,0.4297782758620689,0.28317137931034486,0.41799620689655181,0.26289413793103455,0.25268551724137928,0.41959827586206899,0.25819034482758618,0.29068068965517235,0.21843172413793102,0.22352517241379311,0.39915689655172415,0.34223931034482757,0.34892172413793099,0.30864620689655164,0.23364862068965522,0.21299862068965511,0.27417241379310348,0.34926275862068956,0.41158670906896561,null,null,null,null,0,0,8.0621222403428807E-3,0,0,0,0,0,0,0,0,0,0,0,0,0,0,0,0,0,0,0,9.9029390193658036E-3,0,0,0,0]
[null,128,0.40229999999999999,0.37163827586206899,0.21434241379310343,0.35646379310344828,0.41615655172413796,0.34028275862068968,0.2096817241379311,0.35469517241379306,0.42895827586206908,0.28092206896551725,0.42394103448275844,0.26572241379310341,0.23881275862068968,0.42090172413793092,0.25390758620689652,0.29836931034482761,0.22855448275862073,0.22921999999999998,0.398831724137931,0.3461037931034483,0.34000827586206894,0.30265896551724125,0.22312517241379309,0.21444620689655172,0.26119724137931033,0.35083999999999993,0.40634105068965515,null,null,null,null,9.8776040067757847E-3,0,0.10531958157112013,4.7578061841039672E-3,8.6911385260441867E-3,1.2428269963955794E-3,0,7.6554764520160483E-3,0,0,0,2.5169162524038984E-2,4.0199027990312518E-2,0,2.4780445728359343E-2,1.053563464598887E-2,0,1.0103017687185504E-2,0,0,1.7195614061371246E-2,0,0.1043246118200193,7.9453740795544063E-3,2.8224850795471268E-2,0,0]
[null,129,0.3584737931034484,0.38772068965517248,0.20603965517241382,0.34905379310344825,0.39014275862068964,0.33562999999999993,0.2156951724137931,0.36395379310344822,0.41116896551724136,0.27803448275862064,0.42368275862068977,0.26552206896551722,0.21770517241379309,0.42188448275862056,0.25279655172413795,0.29905655172413792,0.25050448275862069,0.23798344827586201,0.39617137931034468,0.35111413793103446,0.32875172413793102,0.29649758620689659,0.21653896551724133,0.19144517241379308,0.23201379310344825,0.34847379310344828,0.40332778817241371,null,null,null,null,0.1105929113621421,3.7754450030515465E-3,0.20684419536249513,7.4244918717632155E-2,7.0362930426552533E-2,2.936993399611151E-2,1.2494464002397713E-2,2.768362981792484E-2,6.7505574549260303E-2,6.5373796886507053E-3,4.3715241369178863E-2,0.10722322613394521,0.1282707688325514,0,0.1366048434867051,4.2827452127142181E-2,1.0922948215810411E-2,3.5520141298095449E-2,2.6151329287512231E-3,0,7.2241653171987025E-2,1.0796221322537115E-2,0.2048435253353697,8.9183958389611934E-2,0.12117272647965685,8.5648379134197865E-3,4.5734515520742631E-3]
[null,130,0.32582689655172414,0.39293620689655168,0.20278517241379318,0.31817517241379312,0.36802310344827588,0.32967172413793105,0.21896275862068965,0.36617965517241374,0.37905896551724144,0.27580620689655178,0.4142210344827586,0.26083517241379311,0.21000241379310344,0.4235168965517242,0.26295827586206899,0.29956206896551724,0.26900999999999997,0.24229344827586208,0.39348172413793103,0.35156482758620689,0.3188034482758621,0.27516310344827588,0.21760689655172419,0.17126241379310353,0.21261310344827583,0.33799827586206904,0.40094313996551728,null,null,null,null,0.18360426874625796,7.1957687998390044E-2,0.26493562581583813,0.15519720634717302,0.13940704105291749,9.3014331813572965E-2,5.3579527113436179E-2,5.208213500570949E-2,0.2266023303192948,2.7973735957482124E-2,0.12663382479390095,0.16424798601758006,0.17842908544360728,7.430912316227817E-3,0.2367309420852893,7.0855549031780138E-2,6.4673612767427349E-2,6.3684018771439102E-2,7.1324082348077578E-2,1.6107010795477737E-2,0.11277432743712847,0.19965793428621309,0.26053833659517378,0.15514990164654835,0.17207285959108085,3.7400698264544396E-2,3.1767091988106073E-2]
[null,131,0.3113279310344827,0.39493000000000006,0.2027010344827587,0.31401586206896559,0.3626224137931035,0.32924724137931038,0.22023310344827582,0.36338862068965505,0.38305517241379311,0.27343586206896547,0.41232827586206894,0.25482206896551723,0.20788689655172404,0.42446758620689662,0.27826379310344829,0.30026827586206895,0.2833193103448276,0.24529448275862067,0.39445379310344825,0.3539051724137931,0.31540724137931042,0.27192931034482765,0.2223144827586207,0.15821862068965517,0.19815586206896552,0.32323931034482761,0.39775249700000004,null,null,null,null,0.21595776453286644,0.1175505151392304,0.2903878001328476,0.19366618263507493,0.17157847500494086,0.1249531283531736,8.9264998707099683E-2,5.634218146790379E-2,0.33492883477261803,3.3496994319129295E-2,0.18828835925018086,0.19301423720387362,0.19272457588901268,5.2662429148299987E-2,0.30336166351770771,7.7543222149543942E-2,0.10320054841263503,7.09074585974349E-2,0.11545286036300059,2.3880486886178671E-2,0.12349423617010319,0.34307220581644093,0.26466940692041913,0.19301013836617625,0.1824413666628433,5.6137952375477772E-2,7.1434780504517875E-2]
[null,132,0.30687793103448269,0.39732896551724139,0.20329344827586204,0.32957206896551733,0.35907206896551719,0.33453206896551729,0.22081758620689654,0.36059068965517238,0.40771379310344824,0.27300275862068962,0.41880793103448272,0.24897586206896558,0.20645103448275862,0.4274482758620689,0.28780965517241386,0.30126137931034475,0.29269655172413794,0.24406206896551724,0.39629862068965521,0.35338896551724147,0.31460793103448281,0.28731137931034484,0.22612068965517237,0.15373241379310348,0.18743275862068962,0.31655827586206892,0.39893602296551728,null,null,null,null,0.23597438758821834,0.15345671329974031,0.28673945105283688,0.21310638476566252,0.18416427888397335,0.14200808766732009,0.10450741857898409,5.5937572162694522E-2,0.41581529903915715,3.3232555648515141E-2,0.23390990180034629,0.20313266536133756,0.2060435547536818,9.0472873472550563E-2,0.32302882306461994,7.7053852401914369E-2,0.11255288374903187,7.3117372059388369E-2,0.13649313471660543,2.8589051960515918E-2,0.13166140609301921,0.44204090616405622,0.2635700241411032,0.21175256539344076,0.20165531992823854,6.1679789144005411E-2,0.10334762332546024]
[null,133,0.30347379310344824,0.39713206896551728,0.20134517241379307,0.3306358620689655,0.35640655172413799,0.34127896551724146,0.22219379310344828,0.35885586206896558,0.4230217241379311,0.27409896551724139,0.42454275862068969,0.24197034482758625,0.20045068965517238,0.43274999999999997,0.28945206896551723,0.30478620689655178,0.29638034482758613,0.24274206896551725,0.39638206896551725,0.34997379310344828,0.31269965517241377,0.30293241379310348,0.22594517241379311,0.14972586206896549,0.17893793103448274,0.31437620689655177,0.40362172662068968,null,null,null,null,0.21965464326230258,0.16050749953959023,0.25627680150469434,0.2182608408171042,0.16597246872561516,0.13613685600497441,9.9604205868184012E-2,4.2273647331863513E-2,0.44314518636491601,4.0112228125512406E-2,0.2447305344041979,0.1941126524736109,0.19397737405249901,0.11232712481217218,0.31872964835905909,5.8761050243106565E-2,0.12132618771710209,5.6434859211870567E-2,0.14157218145760461,2.822612980266875E-2,0.11731351441729722,0.48394879973827348,0.22619211886130255,0.21307637283848624,0.18379927152797743,5.5262852321413328E-2,0.11458374735006695]
[null,134,0.29748344827586198,0.3985968965517242,0.2034610344827586,0.33621172413793105,0.35679620689655178,0.34933000000000003,0.22547172413793101,0.35934689655172408,0.42300965517241379,0.27686862068965518,0.42354379310344831,0.23511448275862068,0.19086379310344825,0.44190965517241376,0.28105896551724141,0.31171724137931034,0.29487689655172405,0.24310379310344826,0.39828586206896549,0.35170931034482755,0.31370413793103441,0.30635586206896548,0.2306120689655172,0.14763862068965516,0.16996448275862064,0.32021517241379305,0.40965469206896549,null,null,null,null,0.185207001968234,0.13135168709119774,0.18878937377837021,0.19960037198468936,0.13827641100978114,0.11411439332202677,7.7614516197606231E-2,3.1315648539224618E-2,0.4352144102427612,1.3059829940611037E-2,0.22494343509003706,0.15329227651630542,0.1636810479203604,0.11316366018834763,0.26579195990747112,4.2907729469468532E-2,0.11334705674304736,4.3833966779421384E-2,0.1226552556055385,2.6304155316481191E-2,9.2903289726634988E-2,0.48173970816851014,0.16956625212385082,0.17706203301742837,0.15015421071223092,4.005909563172274E-2,0.11430178307768128]
[null,135,0.29755862068965516,0.40432862068965519,0.21377344827586209,0.3438741379310345,0.37042793103448279,0.36112620689655173,0.22930620689655171,0.35962517241379321,0.40534068965517239,0.27875724137931035,0.41912379310344827,0.23873551724137934,0.18609862068965516,0.45364482758620694,0.26254586206896546,0.31864068965517245,0.29449137931034486,0.24157206896551722,0.4016448275862069,0.35197448275862064,0.32185068965517238,0.29721551724137935,0.2456124137931035,0.15096931034482758,0.16940172413793103,0.32943275862068966,0.41500029462068966,null,null,null,null,0.12722036751127663,0.10022393137931961,0.10263382343999067,0.16023716110254099,8.0389762666035244E-2,7.5111683562464393E-2,4.2369612610034295E-2,0,0.37767694156140647,0,0.1813500749215376,9.9352707017736422E-2,0.10018588842052475,9.002983967999087E-2,0.19005537207600709,0,8.3629099925435227E-2,0,8.2387622509315098E-2,1.9716396701568908E-2,5.2188498044122039E-2,0.43262310983053465,8.7373814654116699E-2,0.1120057246306973,8.9005739338994055E-2,2.0305761114894648E-2,9.0151746596676338E-2]
[null,136,0.31907448275862066,0.41568448275862069,0.23121448275862069,0.36410517241379314,0.38645206896551726,0.37387551724137924,0.23083620689655174,0.35776724137931026,0.37438034482758614,0.27746344827586211,0.42416172413793118,0.25577379310344822,0.19267965517241381,0.46240827586206901,0.25474758620689653,0.31491758620689653,0.29468448275862069,0.2387424137931034,0.40950689655172423,0.3573403448275862,0.32802724137931044,0.28179413793103447,0.26497034482758619,0.16246344827586204,0.17928068965517244,0.33654965517241375,0.42127829624137936,null,null,null,null,6.4996167143818173E-2,5.1306389657831721E-2,0,9.8128700079127412E-2,1.9690666388779587E-2,2.6668080752528245E-2,0,0,0.29948347960882821,0,0.11835958691922972,3.9141256912628632E-2,3.0261195288064112E-2,6.7219902375936488E-2,9.3003827267520961E-2,0,4.3966645342617044E-2,0,3.0981344692078614E-2,0,0,0.37868564184353642,0,4.1881475502728242E-2,0,0,6.1137855259293786E-2]
[null,137,0.33483103448275869,0.42863827586206893,0.2442441379310345,0.37455206896551735,0.3960541379310345,0.38263586206896555,0.2303834482758621,0.35829,0.36976413793103441,0.27854655172413795,0.43644793103448271,0.28095448275862062,0.20170620689655175,0.47163310344827586,0.2624565517241379,0.31010862068965522,0.29333620689655182,0.23651310344827586,0.4202303448275862,0.36303827586206888,0.33022586206896548,0.27775965517241374,0.2786741379310344,0.17806931034482762,0.18743241379310346,0.34101379310344826,0.42757749617241381,null,null,null,null,0,0,0,0,0,0,0,0,0.18411940167144661,0,4.5929523136736344E-2,0,0,3.4959279219776151E-2,2.1238548310569165E-3,0,0,0,0,0,0,0.27000752441677128,0,0,0,0,1.3868884065861955E-2]
[null,138,0.34516724137931026,0.43513241379310336,0.2507631034482759,0.37146241379310341,0.40338655172413779,0.38667310344827582,0.23069172413793107,0.36000034482758625,0.38719931034482757,0.27854068965517242,0.44297206896551733,0.30149275862068969,0.20870862068965521,0.48119241379310357,0.26799068965517236,0.30940344827586197,0.29193206896551727,0.24020448275862064,0.42980517241379312,0.36393103448275865,0.3327810344827587,0.29121310344827583,0.28436827586206898,0.185088275862069,0.19576931034482753,0.34465827586206899,0.43260527658620673,null,null,null,null,0,0,0,0,0,0,0,0,3.00898895889696E-2,0,0,0,0,0,0,0,0,0,0,0,0,0.10994744692312935,0,0,0,0,0]
[null,139,0.35358758620689656,0.4375768965517241,0.25958586206896545,0.37967413793103438,0.40548689655172399,0.38740999999999992,0.23139034482758625,0.36384068965517241,0.39807689655172401,0.28267965517241378,0.44325448275862078,0.31138793103448276,0.2155410344827586,0.48630793103448267,0.2716882758620689,0.31177068965517246,0.29301758620689655,0.24271620689655171,0.43708551724137934,0.36941379310344824,0.33567413793103446,0.30003344827586192,0.28662896551724143,0.18905724137931035,0.20049379310344825,0.34707931034482753,0.43516167279310347,null,null,null,null,0,0,0,0,0,0,0,0,0,0,0,0,0,0,0,0,0,0,0,0,0,0,0,0,0,0,0]
[null,140,0.35333068965517234,0.43703724137931027,0.26313413793103452,0.38109689655172418,0.40650448275862061,0.38580275862068969,0.23165931034482759,0.36467000000000005,0.4024486206896552,0.28526758620689657,0.44010551724137914,0.31785793103448268,0.21896620689655169,0.49010000000000004,0.27501655172413791,0.31481931034482763,0.29332896551724141,0.24475344827586207,0.44152482758620681,0.37228068965517241,0.33678862068965515,0.29838034482758624,0.28713965517241385,0.18824344827586206,0.20110620689655168,0.35137793103448267,0.43808808982758607,null,null,null,null,0,0,0,0,0,0,0,0,0,0,0,0,0,0,0,0,0,0,0,0,0,0,0,0,0,0,0]
[null,141,0.3454489655172413,0.43260103448275872,0.26549310344827587,0.38278137931034489,0.40419448275862063,0.38330344827586199,0.23252,0.36715517241379314,0.40422655172413796,0.2871231034482758,0.43577620689655172,0.31947206896551722,0.21845689655172412,0.49290310344827581,0.27425206896551724,0.31884793103448278,0.29109482758620686,0.24669482758620692,0.4427817241379311,0.37477620689655172,0.335216551724138,0.29699275862068963,0.2875010344827586,0.19089896551724142,0.2013879310344828,0.35333517241379309,0.44246590475862074,null,null,null,null,0,0,0,0,0,0,0,0,0,0,0,0,0,0,0,0,0,0,0,0,0,0,0,0,0,0,0]
[null,142,0.34833896551724131,0.42872241379310355,0.25832000000000005,0.3711217241379311,0.40537655172413783,0.38287965517241374,0.2315993103448275,0.368516551724138,0.40013000000000004,0.29190758620689655,0.43259379310344825,0.3140527586206896,0.21868758620689654,0.49663241379310341,0.2712096551724138,0.32423620689655164,0.29215344827586209,0.24812758620689657,0.43979724137931026,0.37444344827586212,0.33852206896551723,0.29355724137931033,0.28226241379310346,0.18388655172413795,0.19639344827586205,0.35075862068965519,0.4488962461034483,null,null,null,null,0,0,0,0,0,0,0,0,0,0,0,0,0,0,0,0,0,0,0,0,0,0,0,0,0,0,0]
[null,143,0.36966862068965506,0.4265196551724138,0.24967896551724139,0.36073103448275862,0.40869896551724144,0.38403241379310343,0.23147965517241373,0.36559758620689659,0.39853655172413788,0.29402241379310351,0.43063413793103456,0.30758241379310342,0.21575862068965518,0.50120275862068975,0.2703006896551724,0.32687275862068971,0.29201620689655167,0.24391965517241382,0.43415344827586205,0.3752344827586207,0.34168448275862073,0.288101724137931,0.27886896551724133,0.18702103448275864,0.18988241379310344,0.35008448275862064,0.45658735299999992,null,null,null,null,0,0,0,0,0,0,0,0,0,0,0,0,0,0,0,0,0,0,0,0,0,0,0,0,0,0,0]
[null,144,0.3777679310344827,0.4194303448275864,0.24580965517241379,0.34266724137931037,0.41471793103448268,0.38577896551724133,0.23213275862068972,0.36142965517241388,0.39937068965517236,0.29272034482758619,0.42904896551724131,0.30369551724137933,0.21497551724137937,0.50560413793103443,0.26997448275862063,0.32563517241379314,0.29484137931034476,0.23764931034482759,0.41922827586206901,0.37371379310344827,0.34311758620689647,0.28262655172413792,0.27713413793103453,0.19786344827586202,0.18674793103448278,0.35071586206896554,0.46280509982758622,null,null,null,null,0,0,0,0,0,0,0,0,0,0,0,0,0,0,0,0,0,0,0,0,0,0,0,0,0,0,0]
[null,145,0.37240517241379323,0.41619655172413789,0.24278379310344828,0.33083310344827582,0.41408689655172415,0.38632275862068965,0.23226448275862069,0.35710172413793101,0.39924931034482752,0.29158344827586208,0.42617689655172419,0.29890689655172414,0.20731241379310344,0.50713827586206894,0.26799586206896547,0.32248172413793103,0.29742137931034485,0.23162206896551726,0.40854482758620692,0.37292034482758624,0.34442586206896553,0.27541137931034487,0.27868137931034487,0.21480241379310352,0.2015831034482759,0.35191517241379322,0.46687268993103453,null,null,null,null,0,0,0,0,0,0,0,0,0,0,0,0,0,0,0,0,0,0,0,0,0,0,0,0,0,0,0]
[null,146,0.36383586206896545,0.4160841379310346,0.24079758620689654,0.33313344827586211,0.41488586206896555,0.38452965517241389,0.2326106896551724,0.35492586206896548,0.39681034482758615,0.29045999999999994,0.42203689655172422,0.29923413793103454,0.19855827586206895,0.50548586206896551,0.26747137931034476,0.32161034482758621,0.29493413793103446,0.22870448275862071,0.40263655172413815,0.37050241379310339,0.34810482758620681,0.2654658620689655,0.28052172413793103,0.22348999999999999,0.21371517241379306,0.35487068965517232,0.46948493086206894,null,null,null,null,0,0,0,0,0,0,0,0,0,0,0,0,0,0,0,0,0,0,0,0,0,0,0,0,0,0,0]
[null,147,0.35660000000000008,0.41641931034482765,0.23992999999999995,0.33449689655172404,0.41783689655172418,0.38325379310344826,0.23287241379310342,0.35445620689655166,0.39575965517241368,0.29221620689655176,0.41982999999999998,0.29934103448275856,0.19284931034482761,0.50283103448275868,0.26791482758620694,0.32155103448275857,0.29501241379310339,0.2268068965517242,0.3968720689655173,0.36885068965517237,0.3526444827586207,0.25641965517241383,0.28043586206896559,0.23033862068965522,0.21386103448275859,0.35675137931034479,0.47264151693103446,null,null,null,null,0,0,0,0,0,0,0,0,0,0,0,0,0,0,0,0,0,0,0,0,0,0,0,0,0,0,0]
[null,148,0.3469386206896552,0.41366310344827589,0.24183310344827585,0.32760689655172409,0.42012482758620695,0.3776010344827585,0.2318368965517241,0.35380586206896553,0.39396689655172412,0.29078931034482769,0.41669965517241381,0.30150689655172414,0.18402931034482753,0.50200137931034494,0.27051827586206889,0.32111551724137938,0.29613931034482766,0.22804517241379318,0.39497965517241374,0.36555241379310366,0.35456517241379309,0.25694655172413794,0.28184965517241378,0.23361999999999997,0.20475344827586206,0.36053896551724141,0.47773199727586202,null,null,null,null,0,0,0,0,0,0,0,0,0,0,0,0,0,0,0,0,0,0,0,0,0,0,0,0,0,0,0]
[null,149,0.34478931034482763,0.41219482758620685,0.24501655172413789,0.34365827586206893,0.41941931034482749,0.37223793103448283,0.23222034482758619,0.35526137931034485,0.39440999999999998,0.29193275862068957,0.41265793103448267,0.30446103448275863,0.18319724137931037,0.50214206896551727,0.27203448275862069,0.31935551724137923,0.29770482758620698,0.22499482758620692,0.39553655172413782,0.36364379310344824,0.35539034482758619,0.26800275862068973,0.28408931034482754,0.23191724137931036,0.20253793103448275,0.36382379310344826,0.48355889565517235,null,null,null,null,0,0,0,0,0,0,0,0,0,0,0,0,0,0,0,0,0,0,0,0,0,0,0,0,0,0,0]
[null,150,0.35006241379310338,0.40910758620689641,0.24847000000000002,0.33821275862068967,0.42102379310344829,0.36872931034482759,0.23458310344827585,0.3581010344827586,0.39339862068965509,0.29272482758620688,0.40598448275862059,0.30682620689655177,0.18498793103448277,0.50042517241379303,0.27022310344827588,0.31938620689655178,0.29039137931034492,0.22530275862068966,0.39822206896551726,0.36112275862068971,0.35467827586206896,0.27607344827586205,0.28931000000000001,0.23608724137931034,0.2075075862068966,0.36738137931034481,0.48812430817241392,null,null,null,null,0,0,0,0,0,0,0,0,0,0,0,0,0,0,0,0,0,0,0,0,0,0,0,0,0,0,0]
[null,151,0.35793379310344825,0.40623999999999999,0.2484796551724138,0.34195241379310343,0.42376586206896538,0.3664624137931034,0.23878793103448273,0.35831034482758622,0.3928679310344827,0.29379999999999995,0.39944206896551721,0.30945034482758615,0.19118655172413793,0.4961793103448276,0.26801931034482762,0.3191886206896552,0.27610999999999997,0.22515413793103448,0.40352758620689644,0.35919827586206904,0.35089172413793096,0.28164758620689651,0.29091413793103443,0.24219724137931037,0.21066620689655172,0.3710979310344828,0.49080638793103454,null,null,null,null,0,0,5.4250170800869326E-3,0,0,0,0,0,0,0,0,0,0,0,0,0,0,0,0,0,0,0,8.5147814271217728E-3,0,0,0,0]
[null,152,0.36023758620689655,0.40440551724137941,0.2352731034482759,0.33933620689655164,0.42026448275862061,0.36409758620689658,0.24359482758620685,0.35454793103448284,0.39214000000000004,0.29404517241379308,0.394408275862069,0.30757206896551714,0.19262344827586214,0.48805862068965522,0.25989793103448278,0.31877827586206903,0.26955448275862065,0.22470103448275863,0.40909793103448283,0.36134689655172414,0.34419103448275873,0.28415448275862071,0.2796282758620689,0.25380379310344831,0.21381241379310345,0.37763689655172422,0.49137420182758618,null,null,null,null,8.8111888111888168E-3,0,8.2101406214015599E-2,4.0058645712312364E-3,7.6278019674246049E-3,9.9920771191977791E-4,0,6.7043080591034903E-3,0,0,0,2.4285702000415368E-2,3.6845799854128197E-2,0,2.278637905868057E-2,9.2557881312858633E-3,0,8.7194090020830273E-3,0,0,1.6526563117971963E-2,0,8.4310718394136772E-2,5.5936324876483985E-3,2.6279465127106674E-2,0,0]
[null,153,0.34901275862068981,0.40012862068965521,0.2256696551724138,0.32880448275862062,0.40287413793103444,0.35830586206896553,0.24705344827586206,0.35030206896551719,0.38131137931034476,0.29339206896551723,0.38605758620689662,0.29086551724137932,0.18306310344827587,0.47423413793103447,0.25570655172413792,0.30721241379310343,0.26200034482758627,0.22370448275862062,0.4161613793103448,0.36692827586206894,0.32635965517241378,0.2808941379310344,0.2734296551724138,0.2308989655172414,0.20602655172413797,0.38324758620689664,0.49045680106896561,null,null,null,null,0.11003544400804668,4.1659915392459638E-3,0.1583015445264277,8.1527254926341858E-2,7.6079200261997978E-2,2.5524161554286572E-2,1.1232451475854468E-2,3.0550176386101236E-2,6.6656738230834137E-2,6.0508334976421942E-3,4.1771827634934894E-2,0.1095048489776957,0.13185732281843882,0,0.12840623959928921,5.1450159448131264E-2,5.5926421534207424E-3,4.5794079770010057E-2,2.2936885602561972E-3,0,7.5545521256533188E-2,7.5246391035864698E-3,0.16315928855075887,8.3593586878765405E-2,0.11647776318478269,7.838038790977303E-3,3.9345807948941132E-3]
[null,154,0.33030793103448275,0.39395793103448268,0.22233758620689653,0.29863620689655174,0.38008689655172423,0.34905758620689653,0.24569689655172414,0.34755724137931027,0.35772344827586205,0.28950379310344826,0.37173655172413789,0.26032172413793103,0.17557000000000003,0.45223310344827583,0.26751275862068968,0.30071827586206901,0.25624103448275859,0.22120241379310346,0.41881862068965509,0.37175724137931043,0.31030965517241377,0.25685689655172417,0.27730241379310339,0.20314034482758619,0.18957448275862068,0.38074965517241377,0.48438704958620693,null,null,null,null,0.19067159616339943,8.4725614168576116E-2,0.23153660212282096,0.17733026966343574,0.14476379145098467,8.8284927448725375E-2,5.2489690088887472E-2,6.19578400770232E-2,0.21990801205430943,2.7167454859852062E-2,0.12815990564888943,0.18158754890731374,0.18847911748917223,7.5036456695902979E-3,0.24012160657658715,9.0852263775004258E-2,8.6992547147727348E-2,8.1488406987877668E-2,6.474599471394156E-2,1.6560561327695372E-2,0.12392055899073351,0.18136398034188481,0.213023716208777,0.16207872322499564,0.17299677215062331,3.7660522244641531E-2,3.4714694025651326E-2]
[null,155,0.33125862068965511,0.39256379310344824,0.21945827586206895,0.28152103448275867,0.37446241379310347,0.34598103448275863,0.24275137931034488,0.34656517241379309,0.36533620689655177,0.28329034482758619,0.36960344827586217,0.23763310344827587,0.1727282758620689,0.43146793103448283,0.28098275862068972,0.29862034482758609,0.25653482758620683,0.22170137931034486,0.41760862068965515,0.37502793103448279,0.30460241379310343,0.25118000000000001,0.2824079310344827,0.1936251724137931,0.18442068965517239,0.3759210344827586,0.47676709127586209,null,null,null,null,0.22242074422704938,0.13797983271766903,0.24332141769935933,0.21622784144711313,0.16345348502164928,0.12113642338157055,8.5653970073290911E-2,7.2752014567214474E-2,0.31637111037561466,3.7949201035771062E-2,0.19396169346266781,0.21846366094727407,0.21006487784154934,5.8079875370453206E-2,0.30011651027328784,9.9545165185119758E-2,0.12480701227410806,8.8229742424224142E-2,0.11347333772466804,2.361962009401343E-2,0.13704706721701149,0.31783778936168877,0.21942676074671194,0.21646318245383603,0.20391439024312669,5.7160200190646451E-2,7.8080977485133887E-2]
[null,156,0.33505586206896554,0.39922965517241382,0.2193348275862069,0.27700758620689647,0.37865620689655166,0.34802379310344828,0.23964827586206894,0.34898310344827588,0.39323068965517238,0.27919931034482753,0.3765113793103449,0.22132482758620692,0.17229862068965521,0.41498000000000002,0.28975827586206898,0.3017824137931035,0.26189655172413795,0.22371241379310344,0.42067965517241379,0.37434862068965519,0.30626689655172401,0.26428896551724135,0.28311413793103446,0.19063172413793103,0.18558413793103451,0.37798620689655182,0.46902961431034484,null,null,null,null,0.24656185112001222,0.17074815326883386,0.24384689812777352,0.24863053251200157,0.17228140624971269,0.13729298679244503,0.1064560890922186,6.7063599468939097E-2,0.39145342948901729,3.4122037357941164E-2,0.24320347544750984,0.24557019275387962,0.2305323704178398,0.105749786667446,0.33505308610330181,9.7014367645741367E-2,0.15324397028314207,8.407401683173843E-2,0.15180424800320449,2.6239643660261516E-2,0.13950329059279737,0.41810895657049502,0.2196845818880776,0.24706854116478202,0.2118738297400021,6.0728983394793587E-2,0.11368341178314617]
[null,157,0.33407655172413803,0.40648068965517231,0.21625517241379313,0.27933551724137928,0.37800137931034483,0.35125379310344829,0.23692137931034485,0.35683448275862062,0.41860310344827595,0.27840413793103447,0.37760482758620689,0.21058758620689655,0.16968689655172414,0.40201689655172407,0.28994034482758618,0.30828758620689656,0.26193310344827586,0.2257148275862069,0.42474034482758627,0.37351655172413784,0.31091275862068973,0.27853448275862069,0.28039413793103446,0.1866006896551724,0.18723620689655177,0.3835072413793103,0.46140221151724126,null,null,null,null,0.2468109950268223,0.17570038306178376,0.21387116338195869,0.25652695869123626,0.15576271801561239,0.13178815120540655,9.7671723653451767E-2,4.4219831206279522E-2,0.41903768596576613,3.4842563792509343E-2,0.25656657584210651,0.23818979389983824,0.22625489925847819,0.14115313195311177,0.32572656196754607,7.7051293239731561E-2,0.14408382887784607,5.9792078121498331E-2,0.16079583460476876,2.5080049398027129E-2,0.12138625148303497,0.46048053141874645,0.19299485350865406,0.24094847407380829,0.21123006371708047,5.2107011933906967E-2,0.13266644335299055]
[null,158,0.33029620689655181,0.40840448275862068,0.21433068965517243,0.26613068965517239,0.376236551724138,0.3577393103448277,0.23782551724137926,0.37109586206896555,0.43037931034482757,0.27903034482758621,0.37077137931034482,0.20439344827586209,0.16766482758620688,0.38764655172413792,0.2798696551724138,0.32185310344827589,0.2639586206896552,0.2310424137931035,0.42944482758620689,0.37294724137931029,0.32141241379310342,0.28622068965517239,0.28076896551724134,0.17486758620689655,0.18918344827586206,0.39525379310344827,0.45355343793103442,null,null,null,null,0.2187780704144339,0.15047320155769281,0.15865795309632749,0.24545608297216739,0.12282556610711402,0.10853924289836522,7.1208584820391191E-2,3.0042421215440672E-2,0.40584165539808215,1.224285439444033E-2,0.23740832797197048,0.20323707513257913,0.19183669372158493,0.14258524056267269,0.28036864563361791,4.0871436207949467E-2,0.13201021050896916,3.5584193195621679E-2,0.14572704640431722,2.3910560291386607E-2,8.8010017318072994E-2,0.44872042058952544,0.14807904442431735,0.2080377767656949,0.17662715896400402,3.3464508437501532E-2,0.12032669764297799]
[null,159,0.33436448275862074,0.40567344827586205,0.2242665517241379,0.2664013793103448,0.38050551724137927,0.36948275862068958,0.24377931034482755,0.3813037931034482,0.4257086206896552,0.27824931034482747,0.36168620689655162,0.2050506896551724,0.1672458620689655,0.37388482758620689,0.26054448275862063,0.34060862068965519,0.26601551724137934,0.24184172413793104,0.43735344827586198,0.37159758620689648,0.33594448275862066,0.28656206896551722,0.2914575862068966,0.16516379310344831,0.18607344827586206,0.40568379310344832,0.44564456248275863,null,null,null,null,0.15254300884876451,0.11474723229671054,8.0000981492882942E-2,0.19025468704807477,8.0724750906706985E-2,7.4905454553370263E-2,3.8592359461022227E-2,0,0.35935325052481421,0,0.18839513265533875,0.13680669125980288,0.13059449110711693,0.12551564793930101,0.20067467928416491,3.6177189722359332E-4,9.0420149799504662E-2,0,0.10632191990666742,1.9924488529110298E-2,5.0384562893371392E-2,0.40451033232988126,7.4079802312176868E-2,0.13059013054334609,0.11033004704868742,1.6676020120154747E-2,9.8831903090919576E-2]
[null,160,0.35450931034482752,0.40877448275862061,0.24471517241379306,0.27933241379310347,0.39588172413793105,0.38746862068965521,0.25340758620689646,0.38816586206896553,0.40019862068965517,0.27544482758620692,0.36129344827586213,0.21447551724137934,0.17330724137931031,0.36516172413793108,0.25407241379310341,0.35115517241379307,0.26558310344827585,0.25549206896551724,0.44624931034482751,0.37194413793103448,0.34478896551724136,0.28240586206896556,0.30694482758620684,0.18017655172413788,0.1834296551724138,0.41317379310344815,0.4390966368965516,null,null,null,null,7.7890909090909094E-2,5.7403920461209082E-2,3.04393363634134E-4,0.11179313942235183,2.180565452917162E-2,2.6788098635864999E-2,0,0,0.2840979103453885,0,0.11679014283369016,5.3444242592028728E-2,4.7504378558967303E-2,8.1637482192987151E-2,0.10071200954241699,0,4.7278878689651714E-2,0,3.5962637827817862E-2,0,0,0.34837492455220986,0,4.7720262086023556E-2,0,0,5.7207726030362206E-2]
[null,161,0.37299586206896551,0.41260586206896549,0.25913517241379314,0.31084758620689662,0.41343344827586204,0.4009506896551725,0.26313068965517239,0.39108000000000004,0.38471551724137931,0.26962034482758623,0.36856586206896547,0.22075689655172417,0.18311482758620687,0.36393551724137935,0.26037310344827591,0.35448862068965525,0.26568068965517244,0.26409517241379316,0.45554448275862081,0.37093137931034481,0.34772275862068969,0.28451413793103442,0.31593896551724143,0.20467999999999997,0.18226586206896556,0.41519862068965513,0.4318764122068966,null,null,null,null,0,0,0,0,0,0,0,0,0.17598165820696848,0,4.5820414191800003E-2,0,0,3.7993893839246007E-2,2.5540385254848742E-3,0,0,0,0,0,0,0.24327832366109883,0,0,0,0,1.4747753833447837E-2]
[null,162,0.39574000000000004,0.41003379310344823,0.26753724137931034,0.32907172413793101,0.43058931034482772,0.40864655172413794,0.27301655172413791,0.3915137931034483,0.39570586206896552,0.26410068965517247,0.36915413793103447,0.2336093103448276,0.19567551724137935,0.36423689655172409,0.26675413793103447,0.35744517241379309,0.26468275862068968,0.27035724137931044,0.46045448275862066,0.37097310344827589,0.3479175862068965,0.30585068965517243,0.31603827586206884,0.22095689655172415,0.18969724137931035,0.4163506896551723,0.42380738120689659,null,null,null,null,0,0,0,0,0,0,0,0,3.0093134006502355E-2,0,0,0,0,0,0,0,0,0,0,0,0,0.10563711535066476,0,0,0,0,0]
[null,163,0.4150082758620689,0.40566103448275864,0.27754586206896548,0.33295034482758623,0.44420379310344837,0.41298551724137927,0.28083724137931038,0.39023000000000008,0.39912551724137935,0.25859827586206896,0.36393517241379314,0.25118620689655169,0.20281413793103445,0.36934517241379305,0.27201206896551727,0.35748896551724141,0.26050482758620691,0.27551344827586205,0.46127068965517237,0.37061172413793103,0.34538620689655175,0.32150103448275874,0.3140027586206896,0.22367517241379312,0.2031989655172414,0.41522413793103446,0.41446542444827594,null,null,null,null,0,0,0,0,0,0,0,0,0,0,0,0,0,0,0,0,0,0,0,0,0,0,0,0,0,0,0]
[null,164,0.43138241379310344,0.4007355172413794,0.28467000000000003,0.34343827586206888,0.45060379310344834,0.4151803448275862,0.28620793103448272,0.38810655172413788,0.39664034482758626,0.2525813793103448,0.35514586206896559,0.25636931034482757,0.21036862068965514,0.37862931034482761,0.27593137931034478,0.35589000000000004,0.25476172413793108,0.27856689655172417,0.45745103448275853,0.36928758620689661,0.34218448275862079,0.3311048275862068,0.31136965517241383,0.22006827586206903,0.22064310344827584,0.41209724137931031,0.40582447520689657,null,null,null,null,0,0,0,0,0,0,0,0,0,0,0,0,0,0,0,0,0,0,0,0,0,0,0,0,0,0,0]
[null,165,0.44046413793103445,0.39410724137931036,0.28993965517241382,0.3503310344827586,0.44900068965517254,0.41373137931034498,0.29009896551724135,0.38472793103448266,0.39308068965517245,0.24688689655172411,0.34327896551724141,0.26010758620689656,0.2163996551724138,0.38886586206896562,0.27914517241379311,0.35330620689655173,0.2500358620689655,0.27555586206896543,0.45506448275862066,0.3659955172413793,0.34243827586206887,0.33639482758620692,0.30811275862068971,0.21400827586206894,0.22895379310344827,0.40722586206896549,0.3966049491034484,null,null,null,null,0,0,0,0,0,0,0,0,0,0,0,0,0,0,0,0,0,0,0,0,0,0,0,0,0,0,0]
[null,166,0.43651137931034489,0.38724724137931033,0.28292862068965507,0.35667724137931045,0.43606689655172415,0.41231999999999996,0.29150103448275866,0.38141137931034469,0.39282310344827587,0.24447172413793103,0.33227586206896553,0.25721206896551724,0.22176172413793105,0.39899034482758622,0.28099862068965525,0.35103241379310346,0.24826931034482758,0.26687172413793103,0.45565413793103443,0.36134241379310345,0.34612655172413798,0.34127068965517238,0.29953241379310347,0.20732241379310343,0.22601620689655169,0.403376551724138,0.38873425675862078,null,null,null,null,0,0,0,0,0,0,0,0,0,0,0,0,0,0,0,0,0,0,0,0,0,0,0,0,0,0,0]
[null,167,0.42274068965517242,0.37982172413793108,0.27369689655172413,0.37231448275862072,0.42422896551724121,0.40970965517241376,0.29039965517241384,0.38158965517241389,0.39329206896551738,0.24454413793103449,0.32174999999999992,0.25055931034482759,0.2211934482758621,0.40821103448275864,0.28401310344827591,0.34850413793103446,0.24302862068965519,0.26097034482758619,0.45242758620689655,0.35639137931034481,0.35099275862068968,0.34291827586206891,0.29012551724137936,0.20099931034482754,0.2240941379310345,0.40283965517241382,0.38191806658620686,null,null,null,null,0,0,0,0,0,0,0,0,0,0,0,0,0,0,0,0,0,0,0,0,0,0,0,0,0,0,0]
[null,168,0.41616034482758613,0.36818620689655168,0.27010620689655174,0.38172655172413789,0.41349448275862061,0.40423448275862056,0.28673586206896556,0.38261896551724139,0.39617724137931037,0.24671413793103447,0.30953413793103463,0.24552517241379307,0.2207089655172414,0.41457586206896546,0.28561517241379308,0.34573034482758624,0.23523896551724133,0.25546344827586209,0.44136965517241394,0.35056931034482763,0.3563206896551725,0.3421686206896552,0.28018896551724143,0.18991931034482759,0.21807137931034482,0.40297344827586207,0.37729408041379314,null,null,null,null,0,0,0,0,0,0,0,0,0,0,0,0,0,0,0,0,0,0,0,0,0,0,0,0,0,0,0]
[null,169,0.40183103448275853,0.35379482758620701,0.26430344827586205,0.37989241379310346,0.40145965517241378,0.39453172413793108,0.28318206896551723,0.38141793103448274,0.39548758620689656,0.24730068965517243,0.29776689655172417,0.24603965517241377,0.21249655172413789,0.41785448275862075,0.28419689655172403,0.34410379310344835,0.22443206896551726,0.25319000000000003,0.42614206896551715,0.34154655172413795,0.36444758620689655,0.34203827586206903,0.2715110344827586,0.18790172413793105,0.21015241379310345,0.40085206896551723,0.37367051993103445,null,null,null,null,0,0,0,0,0,0,0,0,0,0,0,0,0,0,0,0,0,0,0,0,0,0,0,0,0,0,0]
[null,170,0.39373965517241383,0.33889068965517244,0.25989965517241381,0.37911999999999996,0.39522517241379318,0.38313448275862078,0.27978448275862067,0.38260448275862069,0.39923586206896561,0.24622827586206894,0.28770793103448278,0.24706689655172415,0.20543137931034483,0.41966172413793096,0.2815086206896551,0.3434537931034482,0.21224379310344826,0.25263275862068962,0.408991724137931,0.33208379310344827,0.37445379310344828,0.33800137931034474,0.26537103448275862,0.18370793103448274,0.20919758620689655,0.39953310344827586,0.37145133234482758,null,null,null,null,0,0,0,0,0,0,0,0,0,0,0,0,0,0,0,0,0,0,0,0,0,0,0,0,0,0,0]
[null,171,0.38614206896551728,0.32458379310344826,0.2534593103448276,0.3737155172413793,0.38855827586206898,0.37217103448275879,0.27687517241379311,0.3827006896551724,0.40383724137931021,0.2430565517241379,0.28105172413793106,0.25235206896551726,0.20582344827586202,0.41961448275862073,0.27783724137931037,0.34296551724137925,0.20194379310344832,0.24756827586206892,0.39101310344827589,0.32584517241379313,0.38375758620689654,0.3330944827586208,0.26188413793103443,0.18164206896551721,0.20633344827586203,0.3965379310344827,0.37191992227586212,null,null,null,null,0,0,0,0,0,0,0,0,0,0,0,0,0,0,0,0,0,0,0,0,0,0,0,0,0,0,0]
[null,172,0.38789586206896548,0.3100313793103448,0.24699655172413798,0.35805344827586205,0.38026448275862057,0.36031344827586198,0.27639448275862077,0.38005793103448282,0.40561344827586204,0.23575793103448281,0.27738000000000007,0.26338551724137926,0.20286862068965517,0.41743172413793106,0.27483896551724141,0.3419872413793103,0.18795379310344826,0.24397172413793111,0.37126551724137924,0.32858586206896545,0.38964275862068964,0.3277458620689655,0.25448758620689654,0.18390827586206893,0.20803413793103445,0.39721206896551708,0.37476621810344823,null,null,null,null,0,0,0,0,0,0,0,0,0,0,0,0,0,0,0,0,0,0,0,0,0,0,0,0,0,0,0]
[null,173,0.39087000000000011,0.29947413793103445,0.24204172413793107,0.34459551724137927,0.37254379310344832,0.34855448275862078,0.27511482758620687,0.37504862068965517,0.40517379310344831,0.22759068965517237,0.27565793103448277,0.27543620689655179,0.19669413793103446,0.4134003448275862,0.26915000000000006,0.34191413793103453,0.17379965517241386,0.23769551724137936,0.35863310344827576,0.33135344827586205,0.39341931034482758,0.32120448275862068,0.2453196551724138,0.1880775862068966,0.2078137931034483,0.397501724137931,0.37915560358620687,null,null,null,null,0,0,0,0,0,0,0,0,0,0,0,0,0,0,0,0,0,0,0,0,0,0,0,0,0,0,0]
[null,174,0.39794827586206893,0.29329551724137926,0.23878999999999995,0.33832068965517237,0.36943379310344826,0.33736137931034488,0.27124172413793102,0.36763137931034479,0.40103620689655173,0.22136103448275854,0.27650275862068968,0.28479620689655172,0.19857034482758623,0.41012965517241379,0.26191655172413791,0.34571931034482756,0.16368034482758623,0.23621965517241378,0.35480931034482766,0.3321644827586207,0.39578689655172405,0.31351068965517248,0.23739241379310341,0.19337344827586206,0.21147379310344827,0.39577655172413806,0.3834036523793104,null,null,null,null,0,0,0,0,0,0,0,0,0,0,0,0,0,0,0,0,0,0,0,0,0,0,0,0,0,0,0]
[null,175,0.40661965517241377,0.29314413793103455,0.23040344827586204,0.33085034482758624,0.36594275862068965,0.32869896551724148,0.26592448275862068,0.3585672413793104,0.39961482758620687,0.21811310344827584,0.28104896551724134,0.28578827586206895,0.20310310344827587,0.40867172413793107,0.2555262068965517,0.35094724137931033,0.15882931034482758,0.23482206896551722,0.35812137931034477,0.33494896551724135,0.39818724137931033,0.30501034482758621,0.22949137931034486,0.1939375862068965,0.21459517241379308,0.39171482758620696,0.38771697720689652,null,null,null,null,0,0,7.5318375433661572E-3,0,0,0,0,0,0,0,0,0,0,0,0,0,0,0,0,0,0,0,8.4716384927799974E-3,0,0,0,0]
[null,176,0.40963103448275862,0.29719517241379306,0.21587793103448269,0.3247241379310345,0.36309310344827589,0.3204920689655173,0.25870172413793102,0.34956862068965522,0.39986172413793103,0.21823862068965522,0.2871448275862068,0.27953827586206897,0.20713999999999999,0.40626827586206898,0.24543827586206901,0.35123551724137936,0.15101034482758618,0.23387758620689653,0.36580931034482767,0.33501103448275871,0.39876931034482743,0.2965337931034483,0.21486586206896549,0.18487241379310351,0.21627275862068965,0.38700034482758627,0.39290327582758622,null,null,null,null,9.1841491841491932E-3,0,0.10191077727648752,4.3474307573599293E-3,7.2871921928525677E-3,1.0549627215750033E-3,0,7.6042524616554237E-3,0,0,0,2.7635867991049817E-2,4.3197721832612869E-2,0,2.5590138983127293E-2,1.0117729956861684E-2,0,9.691529510586102E-3,0,0,1.6431475397056975E-2,0,9.3544417035645658E-2,6.635292951658097E-3,3.0738584575644896E-2,0,0]
[null,177,0.39341724137931033,0.30171068965517245,0.20588275862068967,0.3144589655172414,0.35204344827586209,0.31055103448275861,0.24996586206896546,0.34083931034482762,0.3859213793103447,0.21739344827586213,0.29110206896551721,0.25964896551724137,0.20387896551724141,0.40187310344827581,0.23712068965517244,0.3447975862068966,0.14563517241379306,0.23110344827586202,0.37340551724137921,0.33529965517241389,0.39191793103448269,0.28967448275862073,0.20417758620689661,0.16168310344827586,0.205781724137931,0.38124999999999987,0.3974938817586206,null,null,null,null,0.12070263483807202,6.1054625199362016E-3,0.19645120344662953,7.6557755372194697E-2,6.5176227401438899E-2,2.4908942159364254E-2,1.5008261582869553E-2,2.8261761578564325E-2,6.5888927614923015E-2,6.5021616291568354E-3,4.2933624908118175E-2,0.12192448627298559,0.15911410677795404,0,0.13860108645848532,4.6062312024572477E-2,8.2450043269055619E-3,3.8560517628689957E-2,3.2389833138860608E-3,0,6.8432023339619966E-2,7.3610599926389403E-3,0.18559157083234898,9.9351668724813505E-2,0.13660718355556276,7.9943516092462839E-3,4.3235491179355436E-3]
[null,178,0.38483172413793104,0.30215689655172417,0.20297103448275858,0.3018327586206897,0.34299965517241382,0.29802310344827582,0.23916379310344826,0.33272068965517237,0.36232586206896561,0.21573862068965519,0.29191,0.24180965517241379,0.20632862068965518,0.39705517241379323,0.24584655172413794,0.33175034482758614,0.14623965517241377,0.22447793103448274,0.37363344827586198,0.33027793103448277,0.38395724137931042,0.2762810344827587,0.2048355172413793,0.14618172413793101,0.20264758620689657,0.3648827586206897,0.39668659872413792,null,null,null,null,0.19755706062060926,8.4078855079867051E-2,0.25600506166616138,0.16757640364961912,0.12909194876486579,8.1802800502114623E-2,5.7114080300783701E-2,4.6734805513424953E-2,0.21123729108068659,2.2165825763498896E-2,0.12671928869269036,0.19671955207339661,0.21423392683839096,7.0450431187215473E-3,0.24358707061654911,6.7501745185772455E-2,8.4870419163321845E-2,5.4523750267053583E-2,8.1615912497532098E-2,1.7083182746848551E-2,0.1061036185313731,0.20284854646088124,0.23746331229419629,0.16775566099970482,0.19102471441244556,3.6224278042928888E-2,3.4366584283454189E-2]
[null,179,0.38509103448275855,0.30869000000000002,0.20619344827586203,0.29544172413793102,0.34826689655172399,0.29410827586206895,0.22664413793103447,0.32710068965517236,0.37664068965517239,0.21234551724137929,0.29873206896551729,0.23173206896551723,0.21324482758620691,0.39035999999999998,0.25545827586206898,0.32296517241379319,0.1554510344827586,0.21969620689655173,0.37585482758620686,0.32149137931034488,0.38179827586206899,0.2781041379310345,0.213611724137931,0.13597793103448275,0.21388586206896551,0.34758172413793109,0.39387108527586201,null,null,null,null,0.23392654376781355,0.12174737659928618,0.26046183619242841,0.21349796142586114,0.16021142280424569,0.11380188391710794,0.10654462754500052,6.0293719574678085E-2,0.31015875004649612,2.8963496002365922E-2,0.19057380751456365,0.24878017910702951,0.24631816450743257,4.9043880677132244E-2,0.30814778489777928,8.3826721425116685E-2,0.10898135763632116,7.2815398105865597E-2,0.12950885815516708,2.6639128901663815E-2,0.12028484704154788,0.33918128654970758,0.25030341134558964,0.22534770220811587,0.22959386066513512,5.7926373647556657E-2,8.2271203782913388E-2]
[null,180,0.38615137931034482,0.31844896551724133,0.21177965517241373,0.29817206896551735,0.35684862068965528,0.29811103448275855,0.2147175862068966,0.3213751724137931,0.4012624137931034,0.21281379310344817,0.3113710344827586,0.21862655172413797,0.22176655172413795,0.38804965517241369,0.26223241379310347,0.32129000000000008,0.17100275862068967,0.22009758620689654,0.38513965517241383,0.3133541379310345,0.38232724137931035,0.29057896551724144,0.2170717241379311,0.12737586206896551,0.22325068965517242,0.33712172413793096,0.39433129203448281,null,null,null,null,0.26087164720648887,0.15080441106352574,0.26831733372917049,0.24702289820156054,0.17705565850082167,0.13603762058174557,0.11947584866979619,4.9322699740239541E-2,0.38733091356144167,2.6447709568458634E-2,0.23611993195085751,0.27330366876004913,0.26145643677864916,8.938537859308307E-2,0.34190343805471202,7.6794583984789097E-2,0.1191781643386037,6.8297178663634828E-2,0.16205826000749779,2.9751602079631435E-2,0.12750863124143913,0.46337443154919822,0.2538019975176829,0.26157890746379298,0.23224887851184381,6.2235789828467933E-2,0.11898272747244508]
[null,181,0.38663586206896561,0.32534965517241377,0.21077551724137933,0.29306517241379315,0.36248344827586204,0.3036603448275863,0.2052289655172414,0.31688241379310339,0.41421241379310331,0.21611862068965521,0.32077862068965513,0.2067158620689655,0.2283931034482759,0.39302137931034475,0.26727379310344829,0.32564206896551734,0.18382379310344826,0.22067586206896553,0.39503172413793097,0.30581655172413791,0.38355206896551725,0.30190999999999996,0.21675241379310345,0.12273034482758623,0.22534275862068967,0.33,0.396965495413793,null,null,null,null,0.2417249417249418,0.15283644876808319,0.23256866320044495,0.24759851553521708,0.16434788799542274,0.13298296887791236,0.1216374501756987,3.4917290792459012E-2,0.42146426558310185,3.0198528602261809E-2,0.24982481702541823,0.25751294876720959,0.23575870453491674,0.12237615629660578,0.32740560277395403,6.2462599352842783E-2,0.10603614301676619,5.2469524800297353E-2,0.16956845922834768,2.9600992662860804E-2,0.11709521065906574,0.50281825466393215,0.22035801673964039,0.25385531373811021,0.20808801880500574,5.943854081171264E-2,0.1379820618540801]
[null,182,0.38273827586206893,0.32760275862068972,0.20895275862068965,0.28143310344827588,0.36899586206896551,0.3099041379310345,0.2009348275862069,0.31422448275862064,0.4162148275862067,0.22108655172413794,0.32413344827586199,0.19951482758620689,0.23106655172413793,0.3994437931034483,0.26415241379310345,0.32973931034482762,0.18926344827586206,0.22109724137931033,0.40343793103448283,0.30238655172413803,0.38622586206896564,0.30543448275862067,0.21945965517241384,0.11636896551724139,0.22512206896551726,0.32922724137931036,0.39978965396551719,null,null,null,null,0.20863727775492472,0.13650085569410964,0.18208173418851178,0.24011385138105446,0.12781931279295444,0.11160198349110041,8.8629718923387918E-2,3.5765515374935372E-2,0.41559451479876014,1.1213510797505577E-2,0.23271597309920514,0.2125372360957988,0.19109038639129591,0.12891378559390609,0.28073002075048659,3.7127201526874994E-2,0.10152991462137852,3.4019338305817166E-2,0.1444305094254717,2.7037499082565874E-2,9.0595285821239352E-2,0.52558873395801797,0.16726532166752336,0.22310845803240317,0.16805185373301967,4.0727285673492125E-2,0.13020365399085113]
[null,183,0.38449620689655173,0.32905862068965525,0.2121510344827586,0.28786931034482766,0.38214241379310343,0.31899931034482754,0.20166758620689657,0.30979586206896548,0.40616758620689652,0.22401862068965522,0.32178517241379306,0.2020134482758621,0.23717137931034482,0.40017448275862066,0.24900448275862067,0.33241379310344837,0.19164137931034483,0.21970965517241384,0.40694103448275853,0.30114068965517243,0.39358103448275855,0.30580931034482756,0.23218896551724133,0.12776344827586206,0.22814689655172413,0.3325210344827586,0.40150737358620686,null,null,null,null,0.14420848346842796,9.8651621230690989E-2,0.10151089624090789,0.19040124535617856,7.6129995377923726E-2,7.3455885584211802E-2,4.2489769360383782E-2,0,0.36651213042907588,0,0.18913646459015793,0.13687623058015322,0.11670388311506961,0.10364578993706607,0.20007233922174325,2.0793927807703236E-3,7.0292473564482802E-2,0,9.8902511209183752E-2,2.0111776888868355E-2,4.9631910793572771E-2,0.48211225244718037,8.4402963596542244E-2,0.14520738087341867,9.7527948823404945E-2,1.9496837677227121E-2,0.100205288395389]
[null,184,0.39454310344827587,0.33583827586206899,0.2204555172413793,0.29649724137931044,0.39723586206896544,0.32959827586206891,0.20531965517241377,0.30866758620689655,0.37162862068965513,0.22442793103448275,0.32327103448275857,0.22112034482758622,0.24250482758620689,0.39603793103448282,0.23654689655172412,0.32939448275862071,0.19830379310344826,0.22114206896551722,0.41232206896551726,0.30025482758620686,0.39843206896551725,0.29822827586206896,0.2453651724137931,0.14512965517241377,0.23256586206896551,0.33324689655172418,0.4021237624482758,null,null,null,null,7.3986013986013982E-2,4.6716116706347448E-2,1.1075982459482223E-3,0.11366983939068513,2.3827402917303026E-2,2.6626600149308097E-2,0,0,0.29398206309901898,0,0.12305589758364563,5.5869852769266017E-2,4.9172470326070007E-2,7.0762124667382381E-2,9.8454380134567365E-2,0,3.50224397628583E-2,0,3.1183795171714494E-2,0,0,0.43444189266691591,0,5.1096565510629646E-2,0,0,5.9979293203283497E-2]
[null,185,0.40488896551724146,0.34811275862068963,0.22517275862068972,0.30334379310344833,0.40676034482758622,0.33671896551724134,0.2101893103448276,0.30791379310344835,0.3526851724137931,0.2222748275862069,0.33261413793103445,0.2448134482758621,0.25010724137931034,0.39037448275862069,0.24348689655172406,0.32410275862068966,0.20523620689655175,0.22092551724137927,0.41883724137931039,0.2993979310344827,0.39723586206896544,0.29613413793103449,0.25233413793103443,0.16398758620689655,0.22945620689655175,0.33069413793103442,0.40146303386206905,null,null,null,null,0,0,0,0,0,0,0,0,0.18404156114996842,0,4.5419168611699881E-2,0,0,3.3477561706104983E-2,2.7891221474999083E-3,0,0,0,0,0,0,0.29485134748292646,0,0,0,0,1.4788126719984135E-2]
[null,186,0.40978931034482768,0.35613413793103449,0.22618931034482759,0.30396344827586208,0.40824275862068954,0.33981551724137932,0.21537482758620691,0.30630068965517238,0.36663206896551725,0.21853551724137935,0.33911413793103445,0.26512068965517238,0.24642172413793104,0.38771689655172409,0.24979655172413792,0.31805655172413794,0.20708827586206896,0.21832655172413801,0.4223186206896552,0.3009568965517242,0.39223103448275864,0.31251724137931036,0.25564068965517245,0.16472689655172412,0.22689793103448277,0.32835965517241378,0.3967391033793104,null,null,null,null,0,0,0,0,0,0,0,0,3.425268667433589E-2,0,0,0,0,0,0,0,0,0,0,0,0,0.13090294430007346,0,0,0,0,0]
[null,187,0.41552793103448271,0.36578655172413788,0.2281458620689655,0.30824034482758617,0.4092355172413793,0.3412793103448275,0.21944413793103448,0.30464931034482751,0.37627068965517235,0.21534724137931036,0.3425158620689655,0.28094793103448279,0.24357551724137932,0.38559620689655161,0.25748241379310338,0.31273448275862065,0.20827379310344829,0.21646517241379309,0.42192862068965514,0.30078068965517241,0.38529793103448279,0.3215403448275862,0.25890689655172411,0.17116172413793102,0.22541655172413791,0.32789068965517243,0.39050720979310349,null,null,null,null,0,0,0,0,0,0,0,0,0,0,0,0,0,0,0,0,0,0,0,0,0,0,0,0,0,0,0]
[null,188,0.41641586206896553,0.37550517241379311,0.22476344827586206,0.31898862068965522,0.40906379310344826,0.34125206896551724,0.22310931034482759,0.29838827586206895,0.37994137931034488,0.21197172413793103,0.34579310344827574,0.29226862068965515,0.24091275862068967,0.38301655172413801,0.26293068965517236,0.30710000000000004,0.21269448275862068,0.21206620689655173,0.41878172413793102,0.30109793103448285,0.37711586206896552,0.32236999999999999,0.26022655172413794,0.17107344827586207,0.22613827586206894,0.32994896551724134,0.38455790237931037,null,null,null,null,0,0,0,0,0,0,0,0,0,0,0,0,0,0,0,0,0,0,0,0,0,0,0,0,0,0,0]
[null,189,0.42552896551724134,0.38511413793103449,0.21852413793103456,0.31780448275862072,0.40566206896551726,0.34093103448275858,0.22842827586206896,0.29177931034482757,0.38288965517241375,0.20694758620689652,0.34846241379310333,0.30245413793103443,0.24058620689655166,0.38469310344827595,0.26507827586206889,0.30011379310344821,0.21884517241379312,0.20980206896551726,0.4145437931034483,0.30322379310344821,0.36910172413793113,0.31781275862068969,0.25812137931034485,0.1707365517241379,0.22573517241379312,0.33406068965517244,0.38008418206896544,null,null,null,null,0,0,0,0,0,0,0,0,0,0,0,0,0,0,0,0,0,0,0,0,0,0,0,0,0,0,0]
[null,190,0.44297827586206884,0.38952206896551722,0.205231724137931,0.3195813793103448,0.40288931034482744,0.3422213793103448,0.23296999999999998,0.28201862068965522,0.38322862068965519,0.20089517241379312,0.34762862068965511,0.30538379310344826,0.24448724137931035,0.3863827586206896,0.2624403448275861,0.29555206896551722,0.22928655172413795,0.20307551724137929,0.41065689655172405,0.3035913793103448,0.36253103448275864,0.30804862068965522,0.24844310344827586,0.16789379310344829,0.22571034482758623,0.33620068965517252,0.37530322768965513,null,null,null,null,0,0,0,0,0,0,0,0,0,0,0,0,0,0,0,0,0,0,0,0,0,0,0,0,0,0,0]
[null,191,0.45139000000000001,0.38782344827586218,0.19777000000000003,0.32074379310344825,0.39827172413793099,0.34441620689655167,0.23850965517241374,0.27504172413793104,0.38476241379310333,0.19327241379310342,0.34478344827586216,0.30084344827586207,0.24917517241379311,0.3847582758620689,0.25776724137931034,0.29396344827586202,0.23903379310344827,0.19757206896551724,0.40797896551724133,0.30301896551724139,0.35581517241379318,0.29884448275862069,0.23804344827586205,0.16198379310344826,0.22973793103448276,0.34036586206896546,0.37078907558620694,null,null,null,null,0,0,0,0,0,0,0,0,0,0,0,0,0,0,0,0,0,0,0,0,0,0,0,0,0,0,0]
[null,192,0.45503793103448276,0.38443517241379316,0.19418620689655172,0.32274517241379308,0.39423724137931043,0.34724103448275856,0.24529275862068967,0.26811586206896554,0.38429620689655175,0.19017896551724139,0.34087310344827593,0.29846931034482754,0.2469751724137931,0.38278724137931036,0.25671448275862069,0.28964137931034489,0.2447313793103448,0.19257068965517241,0.40810862068965514,0.29993137931034475,0.34983655172413786,0.29227379310344831,0.22777931034482754,0.15802689655172414,0.24268862068965516,0.34583344827586215,0.36700090600000013,null,null,null,null,0,0,0,0,0,0,0,0,0,0,0,0,0,0,0,0,0,0,0,0,0,0,0,0,0,0,0]
[null,193,0.44868758620689658,0.38083896551724133,0.19273620689655172,0.32730482758620683,0.39416620689655169,0.35006620689655177,0.25178034482758616,0.25859000000000004,0.38466344827586202,0.18836241379310348,0.33450931034482767,0.29358310344827587,0.2456606896551724,0.38094172413793104,0.25477448275862075,0.28508482758620696,0.24831862068965518,0.18781413793103446,0.4092762068965517,0.29727620689655171,0.346448275862069,0.28924068965517241,0.21703206896551724,0.15397034482758618,0.25626379310344827,0.35115103448275858,0.36319140727586219,null,null,null,null,0,0,0,0,0,0,0,0,0,0,0,0,0,0,0,0,0,0,0,0,0,0,0,0,0,0,0]
[null,194,0.44452724137931032,0.37356172413793098,0.18850896551724136,0.32906862068965514,0.39848793103448277,0.35423068965517257,0.25693482758620689,0.25263310344827583,0.38332551724137925,0.18731310344827587,0.32692068965517251,0.28766586206896549,0.2405093103448275,0.37995310344827582,0.25284034482758616,0.28360793103448279,0.24981689655172415,0.18472620689655167,0.41135344827586195,0.29771206896551733,0.3462472413793104,0.28385379310344833,0.20767448275862072,0.1536327586206897,0.26380413793103447,0.3575755172413792,0.35969741627586216,null,null,null,null,0,0,0,0,0,0,0,0,0,0,0,0,0,0,0,0,0,0,0,0,0,0,0,0,0,0,0]
[null,195,0.45045724137931026,0.36353448275862071,0.18051068965517236,0.32835172413793101,0.4065275862068965,0.36097758620689657,0.26146655172413791,0.24706965517241378,0.38019551724137929,0.18638172413793108,0.31936586206896556,0.28255724137931038,0.24493482758620694,0.3797551724137932,0.25427965517241369,0.28403689655172409,0.24789448275862075,0.18422310344827589,0.41126551724137933,0.30258827586206904,0.3483362068965517,0.28281551724137927,0.19927137931034483,0.15422103448275862,0.26244551724137932,0.36330310344827588,0.3573909465517241,null,null,null,null,0,0,0,0,0,0,0,0,0,0,0,0,0,0,0,0,0,0,0,0,0,0,0,0,0,0,0]
[null,196,0.43769241379310342,0.35243827586206899,0.17270793103448276,0.33007620689655182,0.41127655172413796,0.36577344827586217,0.26689586206896554,0.2479368965517241,0.37430448275862066,0.19000655172413791,0.31435344827586209,0.2743555172413793,0.23949137931034487,0.38607724137931043,0.25301379310344835,0.28481310344827587,0.24164448275862063,0.18768344827586206,0.40651379310344821,0.30633724137931029,0.34732034482758617,0.28430620689655173,0.19094413793103451,0.15195448275862067,0.25950827586206898,0.36742689655172411,0.35761987100000003,null,null,null,null,0,0,0,0,0,0,0,0,0,0,0,0,0,0,0,0,0,0,0,0,0,0,0,0,0,0,0]
[null,197,0.42423206896551724,0.34629206896551717,0.16225413793103446,0.33606241379310348,0.41590965517241379,0.36928551724137937,0.271678275862069,0.25145413793103449,0.36804827586206906,0.19530655172413791,0.31104862068965516,0.27163586206896556,0.23057241379310342,0.38918206896551721,0.25179793103448278,0.28475586206896553,0.23603448275862071,0.19346620689655167,0.40072413793103456,0.30856310344827592,0.34385517241379304,0.28832931034482756,0.1834213793103448,0.15671241379310349,0.25719448275862072,0.37034379310344834,0.35881603731034478,null,null,null,null,0,0,0,0,0,0,0,0,0,0,0,0,0,0,0,0,0,0,0,0,0,0,0,0,0,0,0]
[null,198,0.41955724137931039,0.3455251724137931,0.15228413793103449,0.35082172413793111,0.42006103448275861,0.37273172413793099,0.27572689655172417,0.25555931034482759,0.36226344827586199,0.20153655172413798,0.30750758620689661,0.27121344827586208,0.22445413793103453,0.3906962068965516,0.24779172413793099,0.2817351724137932,0.23332517241379314,0.19641655172413797,0.39577482758620691,0.3146193103448276,0.34255896551724141,0.29109137931034479,0.17384689655172411,0.16927137931034481,0.25655827586206897,0.37251586206896553,0.36079073475862067,null,null,null,null,0,0,0,0,0,0,0,0,0,0,0,0,0,0,0,0,0,0,0,0,0,0,0,0,0,0,0]
[null,199,0.41887620689655169,0.34451137931034487,0.1410413793103448,0.35712103448275861,0.42091310344827587,0.37582999999999994,0.27984482758620693,0.25919827586206901,0.35516551724137924,0.20805827586206893,0.30424172413793099,0.27009448275862069,0.22024827586206897,0.38875551724137936,0.24345620689655173,0.27683517241379307,0.23291413793103447,0.19395758620689657,0.39350620689655169,0.32107931034482756,0.34127724137931031,0.29316551724137935,0.16362206896551729,0.17997655172413796,0.26074379310344825,0.37547517241379319,0.36273746596551726,null,null,null,null,0,0,5.9704403422763501E-3,0,0,0,0,0,0,0,0,0,0,0,0,0,0,0,0,0,0,0,8.852904531650059E-3,0,0,0,0]
[null,200,0.41651137931034476,0.33992827586206897,0.12512034482758622,0.3540075862068966,0.41582965517241377,0.37828379310344823,0.28407137931034482,0.26409931034482753,0.34717793103448275,0.21505793103448273,0.3008879310344828,0.26385551724137934,0.21244137931034482,0.38880689655172418,0.23255965517241378,0.26918275862068969,0.23294379310344832,0.19287206896551726,0.39018965517241372,0.32829965517241377,0.34126517241379317,0.29415103448275864,0.14690034482758624,0.19228310344827584,0.26045103448275858,0.38194758620689656,0.36467430755172425,null,null,null,null,1.0163170163170171E-2,0,0.1011395121036515,4.476612046543987E-3,6.9614143680783568E-3,1.0627202223072024E-3,0,7.7324087125835352E-3,0,0,0,2.8826433445653714E-2,3.7629127314598755E-2,0,2.6099557639085169E-2,1.0053255174588988E-2,0,9.7364071616196281E-3,0,0,1.7892510735842321E-2,0,9.7415580232338039E-2,6.9696968038324581E-3,2.707188192430663E-2,0,0]
[null,201,0.4005944827586207,0.33022689655172405,0.11573241379310344,0.34843275862068962,0.40433655172413785,0.37641448275862077,0.28769517241379317,0.2715255172413793,0.33041000000000004,0.22284758620689649,0.29316517241379308,0.2512086206896551,0.19952965517241381,0.38943758620689656,0.22856586206896548,0.25678068965517242,0.22826137931034479,0.19219,0.3848703448275862,0.33535931034482758,0.33884275862068969,0.28900241379310349,0.13710724137931035,0.17774862068965513,0.25598206896551728,0.38968172413793095,0.36825861527586201,null,null,null,null,0.11373668909900614,4.0564940943208999E-3,0.19456376525724561,8.5152179211060552E-2,7.6251380181494605E-2,2.9141464411373438E-2,1.6431480110852312E-2,2.9470093574997171E-2,6.7841905266556465E-2,8.2949004902022408E-3,4.3829716636688137E-2,0.12521851901942083,0.124688057562131,0,0.13579376907078125,4.7521689814555644E-2,6.9701531293799223E-3,3.783694328665712E-2,2.8434161504464492E-3,0,7.5089263907116399E-2,7.9335868809553029E-3,0.19633979275426722,0.10862770654834186,0.10797003947322788,9.01494760672409E-3,4.3804372328168101E-3]
[null,202,0.39014103448275861,0.31531137931034486,0.11145206896551721,0.33318965517241378,0.39369241379310332,0.37022827586206897,0.29123827586206902,0.27665793103448277,0.30133965517241379,0.22609758620689652,0.28057172413793102,0.23541172413793107,0.19943379310344819,0.38683241379310351,0.23212137931034482,0.24938758620689655,0.21913275862068968,0.19441275862068963,0.37482724137931039,0.34169137931034493,0.33994482758620675,0.26325275862068964,0.13733965517241378,0.17156517241379307,0.24775620689655178,0.39061344827586214,0.36990577548275866,null,null,null,null,0.190991321163859,8.8014767448886783E-2,0.26255204898805007,0.18211322373689576,0.14314182369304354,8.4854698202045872E-2,4.8069630245804733E-2,5.4814976598691119E-2,0.23023068039232925,2.6748986968871732E-2,0.13137163232313062,0.20388436856095088,0.17968371795695209,7.1949385432332064E-3,0.24601052022345166,7.8891291545859873E-2,7.403767232569633E-2,6.6990879472889023E-2,7.8641054995040108E-2,1.7505222328205432E-2,0.12025567831567209,0.20077291129922717,0.24980448166571756,0.18817330356109163,0.15800941394479387,3.4013448076941274E-2,3.5528808680946503E-2]
[null,203,0.39163655172413792,0.30235206896551714,0.10876206896551727,0.31214999999999998,0.39649517241379317,0.36792965517241377,0.29418448275862075,0.28377206896551727,0.30461896551724132,0.22607689655172408,0.27381586206896552,0.23054206896551724,0.20958827586206896,0.38280999999999998,0.23317551724137928,0.25231310344827584,0.20830275862068964,0.19884344827586209,0.36497241379310336,0.3450489655172414,0.34769310344827586,0.25111034482758615,0.14289310344827588,0.17544793103448275,0.24707034482758619,0.39130344827586205,0.36960220937931043,null,null,null,null,0.2359419603696388,0.14785790858187003,0.26549116423896457,0.23088820606136592,0.18538342384259951,0.11757664492566262,8.6964556393703346E-2,5.8888506591233271E-2,0.33621487187494753,3.1258157065384658E-2,0.20038956390805315,0.245021750660469,0.20646433499940409,5.5782157524388608E-2,0.30846738625942738,8.5482327021661336E-2,9.3463062044172859E-2,7.2510235031162287E-2,0.12533197656871892,2.3217953723324945E-2,0.13919868544582928,0.36483586757663777,0.25784849969252904,0.24606368960461966,0.18318376947180906,4.6473717900653515E-2,7.8202761087201866E-2]
[null,204,0.3934496551724137,0.29595724137931034,0.11014448275862067,0.29812862068965523,0.40167344827586204,0.36813965517241387,0.29790862068965518,0.29373827586206896,0.31614172413793101,0.22877896551724142,0.27596448275862068,0.22896482758620695,0.22137344827586208,0.38063586206896544,0.23439275862068959,0.25910206896551724,0.19586724137931033,0.20578172413793103,0.35841999999999996,0.34564275862068966,0.35783517241379309,0.2506627586206896,0.14886034482758623,0.18254344827586202,0.25008172413793112,0.39767275862068963,0.3711063736896551,null,null,null,null,0.25708577240940872,0.17598356069176935,0.26866083271513452,0.25327764076847115,0.20233375361537723,0.13799450610751748,0.11525264692944388,5.1422330045278249E-2,0.42703414245928151,2.7745338231249448E-2,0.24910159269964691,0.25352980668192943,0.20394318359626099,0.10955417836191371,0.34885116218300027,8.0589917965119759E-2,9.9540634930159813E-2,6.7537954956105969E-2,0.14263010023797762,2.5498742668666162E-2,0.15163820032500869,0.47013503668780321,0.2420430449555821,0.26565745298152232,0.19295129343728593,5.3592963698613556E-2,0.10709336075894012]
[null,205,0.39963034482758608,0.29286103448275863,0.11255689655172416,0.28476517241379312,0.40679206896551723,0.36764000000000008,0.30186931034482756,0.3053041379310345,0.32704827586206908,0.23438068965517239,0.28011965517241383,0.22629793103448279,0.23058103448275863,0.38218172413793111,0.23240827586206897,0.26789482758620686,0.18452655172413795,0.21394724137931034,0.35332241379310347,0.34909103448275852,0.36739965517241374,0.24824793103448275,0.15406999999999998,0.17823620689655173,0.25339896551724139,0.41196068965517241,0.37319254237931032,null,null,null,null,0.24037826056387537,0.16765086369100185,0.23461331560557289,0.24369256515074947,0.18905130514593738,0.13150024750058734,0.1094489910774722,3.6958118384431589E-2,0.44735450140963778,3.3259509533007416E-2,0.25925984463920843,0.22915840047056993,0.19903312890955815,0.15078796663812188,0.32496210234118478,6.2996219573765944E-2,9.5364211269206384E-2,5.1760180730831752E-2,0.13745280299845633,2.6054216282700653E-2,0.1323784702963752,0.5179332659192285,0.21795010496991402,0.2380994406734292,0.19577557140349514,4.7650345969500109E-2,0.12869184805940034]
[null,206,0.40845965517241373,0.29359482758620686,0.11749310344827588,0.26986172413793102,0.41390827586206902,0.36692482758620693,0.30693793103448275,0.31996206896551727,0.33076793103448288,0.24110068965517242,0.2819672413793104,0.2223158620689655,0.24046172413793104,0.38424724137931027,0.22322827586206898,0.28084758620689648,0.17284827586206894,0.22235379310344824,0.34972482758620688,0.34929275862068954,0.38136620689655176,0.24597413793103456,0.16529827586206891,0.16796862068965518,0.26009551724137936,0.43497482758620692,0.37543198958620688,null,null,null,null,0.2062937062937063,0.1460869051859312,0.19093339292501188,0.23324867282335643,0.15650487379788292,0.1142626655422059,8.152836582628642E-2,3.4402976785610891E-2,0.45372011492463049,1.3413141929187156E-2,0.24288548022728346,0.1896444602522474,0.15936836675995084,0.15966990951980567,0.29003949991357358,3.5882907648727709E-2,9.7476641148928386E-2,3.1579299052477493E-2,0.12017955523863202,2.3519382714729468E-2,0.10186552418226677,0.53176466606593642,0.16328344423138044,0.20489490906302685,0.15316518969356716,3.656002939806851E-2,0.12376396883526736]
[null,207,0.4146448275862068,0.29837931034482762,0.13241586206896552,0.26692344827586206,0.42601931034482748,0.36920758620689659,0.31224827586206899,0.33598413793103449,0.32827068965517237,0.24428103448275854,0.282881724137931,0.22401275862068964,0.24939724137931038,0.38455758620689651,0.20086379310344835,0.29809000000000002,0.16993034482758623,0.23287068965517244,0.35339793103448275,0.34929793103448281,0.40090862068965516,0.23896586206896553,0.19132724137931045,0.15994241379310342,0.27138103448275858,0.46114137931034471,0.37647677679310348,null,null,null,null,0.1487522927731221,0.11161342792220505,0.10092591782713298,0.18358626683239476,9.9230902007460972E-2,7.9470272278247808E-2,4.0613821906854114E-2,0,0.39764333462238521,0,0.19821320036766343,0.11867028081971169,0.10296890495747407,0.12773851131369976,0.20762314107182717,1.1333123441419795E-2,9.3801215426007681E-2,0,8.2730007776696618E-2,2.0341410885772994E-2,5.2783129155591323E-2,0.48740285593536165,8.4936758052359826E-2,0.13240306017938749,9.5171568799327352E-2,1.9439584619298192E-2,0.10002493660485361]
[null,208,0.43113999999999997,0.3084503448275861,0.15151206896551722,0.2899793103448276,0.4372731034482758,0.37779379310344824,0.31568482758620681,0.35532551724137929,0.31276931034482769,0.24700137931034491,0.29051448275862068,0.23928896551724144,0.26284862068965514,0.38830482758620694,0.18835758620689655,0.31678310344827593,0.17743034482758624,0.24799275862068976,0.3649379310344828,0.35201827586206902,0.41963551724137937,0.22528551724137932,0.21791724137931029,0.17325310344827582,0.27943517241379306,0.48033655172413797,0.37864282672413796,null,null,null,null,7.4939333282294157E-2,4.5371239064798119E-2,2.5005123764750225E-3,0.1115105100232454,2.8802743743507227E-2,2.8759428771966401E-2,0,0,0.32068603453355221,0,0.12253973460030307,4.1314226061844851E-2,4.4099690874918343E-2,8.0495607432866531E-2,0.10356904938151867,0,4.8618083449389865E-2,0,3.0213260707692986E-2,0,0,0.44370678187092949,0,4.706186429932651E-2,8.7651015067940763E-3,0,5.7714471673827844E-2]
[null,209,0.4403089655172413,0.31678034482758621,0.16879862068965518,0.30064517241379302,0.44274931034482756,0.38226896551724127,0.31493206896551718,0.37280068965517249,0.30326931034482757,0.25126448275862062,0.30628241379310345,0.25348206896551728,0.26983896551724135,0.39638689655172415,0.19220965517241381,0.33644827586206899,0.18871241379310344,0.26358689655172413,0.37754172413793097,0.35391793103448282,0.43075655172413785,0.2142834482758621,0.23690965517241383,0.18379551724137932,0.28265517241379307,0.49497482758620687,0.37875329386206902,null,null,null,null,0,0,0,0,0,0,0,0,0.18978227998727715,0,4.6889416160906382E-2,0,0,3.7897614994992473E-2,3.3517706758920017E-3,0,0,0,0,0,0,0.30356856029243512,0,0,0,0,1.4893520682806782E-2]
[null,210,0.44175793103448258,0.32027137931034483,0.18098896551724136,0.30830275862068968,0.44450517241379311,0.38319413793103441,0.31178413793103443,0.38312517241379307,0.31665310344827585,0.25716724137931046,0.31615862068965522,0.25850896551724145,0.27454241379310351,0.40311482758620687,0.1942462068965517,0.35764310344827582,0.19788137931034486,0.28077793103448279,0.38798206896551729,0.3528455172413793,0.43893862068965517,0.22716689655172415,0.25011137931034488,0.18793137931034481,0.28305896551724136,0.50432655172413787,0.37613745072413807,null,null,null,null,0,0,0,0,0,0,0,0,3.574475677100495E-2,0,0,0,0,0,0,0,0,0,0,0,0,0.1295244281833117,0,0,0,0,0]
[null,211,0.43677551724137925,0.32148827586206902,0.19377689655172414,0.30749275862068964,0.44469344827586194,0.38206344827586214,0.30419862068965509,0.38715965517241385,0.32482275862068966,0.26274068965517244,0.31934551724137933,0.26075689655172413,0.2730851724137931,0.40656620689655176,0.19576689655172411,0.37716310344827586,0.20606896551724138,0.29492551724137939,0.3962,0.35037965517241382,0.44483758620689656,0.24107034482758621,0.25791068965517244,0.19290241379310344,0.28516448275862072,0.50908482758620699,0.37371664972413804,null,null,null,null,0,0,0,0,0,0,0,0,0,0,0,0,0,0,0,0,0,0,0,0,0,0,0,0,0,0,0]
[null,212,0.42443655172413791,0.32175448275862062,0.20287586206896552,0.30909137931034475,0.44499275862068954,0.38108241379310343,0.29711827586206896,0.39173689655172417,0.32816241379310351,0.26748931034482765,0.31894137931034477,0.26558172413793107,0.26916241379310335,0.40949275862068968,0.19410896551724133,0.39189379310344841,0.21222068965517241,0.30404206896551722,0.39895413793103462,0.35004758620689652,0.4487724137931034,0.25087413793103441,0.26495931034482761,0.19692103448275866,0.2785417241379311,0.51267655172413784,0.37317420396551709,null,null,null,null,0,0,0,0,0,0,0,0,0,0,0,0,0,0,0,0,0,0,0,0,0,0,0,0,0,0,0]
[null,213,0.41213862068965507,0.32180551724137935,0.21047896551724143,0.30689448275862075,0.44091172413793095,0.37996310344827589,0.29132310344827594,0.39936862068965512,0.33080896551724137,0.27266793103448278,0.31642206896551722,0.27352172413793102,0.26051034482758623,0.41350103448275866,0.19305379310344825,0.4046282758620689,0.21709344827586208,0.31014241379310348,0.39625827586206891,0.35208103448275857,0.45045172413793105,0.25680172413793101,0.26855000000000001,0.20563551724137932,0.26388965517241375,0.51173068965517243,0.37491336189655172,null,null,null,null,0,0,0,0,0,0,0,0,0,0,0,0,0,0,0,0,0,0,0,0,0,0,0,0,0,0,0]
[null,214,0.39778965517241383,0.32377655172413788,0.21486689655172411,0.30823862068965513,0.43931448275862067,0.38039344827586202,0.29041379310344823,0.39992999999999995,0.3297337931034483,0.27610344827586208,0.31294655172413788,0.27410655172413784,0.253868275862069,0.41068413793103448,0.19145206896551722,0.41994655172413797,0.22117689655172412,0.31457965517241382,0.39368793103448269,0.35393965517241377,0.45405344827586219,0.25177000000000005,0.26667206896551721,0.20043620689655176,0.24663068965517243,0.51153517241379309,0.37690074355172415,null,null,null,null,0,0,0,0,0,0,0,0,0,0,0,0,0,0,0,0,0,0,0,0,0,0,0,0,0,0,0]
[null,215,0.38178413793103438,0.32747413793103458,0.21799862068965523,0.3027110344827586,0.43068862068965508,0.38043620689655172,0.29041896551724133,0.4032,0.32925620689655166,0.27757793103448275,0.30844896551724138,0.2744248275862069,0.24507689655172415,0.40877482758620687,0.19243344827586206,0.43465068965517228,0.22520379310344832,0.31649344827586207,0.39283137931034484,0.35543586206896555,0.45745689655172411,0.24940137931034478,0.26580310344827585,0.19693000000000005,0.23317724137931037,0.50642896551724126,0.37998755610344831,null,null,null,null,0,0,0,0,0,0,0,0,0,0,0,0,0,0,0,0,0,0,0,0,0,0,0,0,0,0,0]
[null,216,0.36882793103448275,0.33115586206896558,0.21894896551724136,0.29321103448275859,0.42519862068965514,0.38069551724137923,0.29061344827586205,0.40489206896551716,0.33177103448275858,0.28037103448275857,0.3028375862068966,0.2767855172413794,0.23666931034482758,0.41035068965517252,0.19139068965517245,0.44688896551724128,0.22874068965517247,0.3171141379310346,0.39550482758620692,0.35567965517241384,0.45846206896551728,0.25283413793103438,0.26268517241379308,0.1935868965517242,0.22074034482758623,0.49967034482758621,0.38464826282758624,null,null,null,null,0,0,0,0,0,0,0,0,0,0,0,0,0,0,0,0,0,0,0,0,0,0,0,0,0,0,0]
[null,217,0.35457620689655167,0.33375310344827586,0.21722172413793106,0.28651137931034493,0.42171034482758618,0.37972758620689656,0.29057310344827586,0.40650999999999998,0.33526068965517236,0.28439793103448285,0.29772758620689649,0.2787765517241379,0.22760172413793106,0.41476965517241382,0.18979655172413795,0.45777793103448272,0.23336620689655171,0.31756137931034484,0.3978510344827586,0.35335,0.45791724137931028,0.2551768965517241,0.25736275862068969,0.18650034482758623,0.21767931034482754,0.49098517241379314,0.38900900551724144,null,null,null,null,0,0,0,0,0,0,0,0,0,0,0,0,0,0,0,0,0,0,0,0,0,0,0,0,0,0,0]
[null,218,0.34101482758620688,0.33583034482758622,0.21686862068965518,0.28253724137931036,0.41998620689655175,0.3785331034482759,0.2895296551724138,0.40459137931034489,0.33691344827586212,0.28892965517241376,0.29255689655172418,0.27934931034482763,0.2203862068965517,0.41928206896551717,0.18964448275862067,0.4629724137931035,0.23814344827586209,0.31616758620689656,0.39942275862068966,0.35406448275862068,0.45847413793103442,0.26213965517241378,0.25493448275862068,0.1894544827586207,0.21367758620689656,0.48324517241379311,0.39331877179310348,null,null,null,null,0,0,0,0,0,0,0,0,0,0,0,0,0,0,0,0,0,0,0,0,0,0,0,0,0,0,0]
[null,219,0.33438275862068956,0.33775310344827597,0.21993965517241384,0.27899999999999997,0.42387137931034469,0.37784206896551725,0.28812206896551729,0.40176206896551725,0.33929965517241384,0.29170379310344824,0.28798344827586209,0.28102379310344838,0.21569206896551726,0.42552758620689646,0.18876034482758622,0.46176034482758621,0.24348965517241386,0.31306620689655179,0.40044275862068968,0.35477758620689659,0.45867724137931037,0.26697344827586206,0.2533755172413793,0.18713793103448279,0.20798517241379311,0.4763244827586206,0.39711215906896546,null,null,null,null,0,0,0,0,0,0,0,0,0,0,0,0,0,0,0,0,0,0,0,0,0,0,0,0,0,0,0]
[null,220,0.32104344827586201,0.33093655172413794,0.2259275862068966,0.2699703448275862,0.42445137931034482,0.37563344827586204,0.28786206896551725,0.3975806896551724,0.33786689655172408,0.29289620689655171,0.28143620689655174,0.28905896551724142,0.20756137931034482,0.42964482758620687,0.18439655172413785,0.45232034482758626,0.24350517241379308,0.30601068965517242,0.39704517241379306,0.35611517241379309,0.45535620689655171,0.2706831034482759,0.25140793103448278,0.19307344827586206,0.20531724137931034,0.47155965517241377,0.40044874527586205,null,null,null,null,0,0,0,0,0,0,0,0,0,0,0,0,0,0,0,0,0,0,0,0,0,0,0,0,0,0,0]
[null,221,0.31124275862068973,0.31979793103448284,0.22752103448275862,0.26305241379310346,0.42113482758620685,0.37453896551724136,0.29040827586206897,0.39498758620689667,0.33832999999999996,0.29496793103448266,0.27608827586206897,0.30403758620689658,0.20213206896551719,0.43312172413793115,0.18171379310344835,0.44206655172413789,0.2412972413793103,0.29814586206896543,0.39576310344827581,0.3545489655172413,0.44998862068965512,0.27198965517241375,0.24395689655172417,0.20450448275862068,0.20363965517241381,0.46911724137931021,0.40338740986206889,null,null,null,null,0,0,0,0,0,0,0,0,0,0,0,0,0,0,0,0,0,0,0,0,0,0,0,0,0,0,0]
[null,222,0.30525620689655181,0.308598275862069,0.22268068965517246,0.25881482758620694,0.41780896551724139,0.37657482758620686,0.29572241379310343,0.39123379310344814,0.33890310344827573,0.29601827586206897,0.27176241379310351,0.31869413793103446,0.20217068965517246,0.43492586206896555,0.18159896551724136,0.43606620689655179,0.23245758620689655,0.29074999999999995,0.39697448275862079,0.35107689655172419,0.44444827586206903,0.27134862068965515,0.23383931034482755,0.20879965517241378,0.20400758620689657,0.46571862068965514,0.4068545263103448,null,null,null,null,0,0,0,0,0,0,0,0,0,0,0,0,0,0,0,0,0,0,0,0,0,0,0,0,0,0,0]
[null,223,0.30394965517241385,0.29985413793103449,0.21152068965517246,0.2508851724137931,0.41590689655172419,0.38097275862068958,0.30319517241379307,0.38882241379310345,0.33704275862068966,0.29648965517241382,0.2679755172413793,0.32097896551724137,0.20109965517241377,0.43541482758620681,0.18310379310344824,0.4285603448275862,0.22284620689655171,0.28238172413793111,0.3996258620689655,0.34978068965517239,0.44072379310344822,0.27153206896551724,0.22332275862068968,0.20764724137931037,0.20085,0.45950620689655175,0.4111022256896551,null,null,null,null,0,0,6.3678942901480955E-3,0,0,0,0,0,0,0,0,0,0,0,0,0,0,0,0,0,0,0,9.0188999369740439E-3,0,0,0,0]
[null,224,0.29564137931034479,0.29279827586206886,0.19110758620689661,0.25053517241379308,0.41431551724137933,0.38439482758620691,0.30940517241379306,0.38543344827586207,0.33836862068965512,0.29734275862068971,0.26663724137931033,0.31446517241379307,0.18957344827586206,0.43244206896551723,0.17913448275862068,0.41916862068965521,0.21133896551724138,0.27832620689655169,0.40550586206896555,0.34866689655172406,0.43899689655172414,0.2707748275862068,0.20714551724137928,0.19913344827586205,0.1883755172413793,0.45506482758620698,0.41539725579310344,null,null,null,null,1.2540792540792548E-2,0,0.10529070502025047,4.6574917271000604E-3,7.3179686186510768E-3,1.0700754762382385E-3,0,7.7971633222648244E-3,0,0,0,2.7101310747176345E-2,3.9770946510358257E-2,0,2.42418561738145E-2,9.8759980421441618E-3,0,9.7345375384522929E-3,0,0,1.701905764446324E-2,0,9.3413728609816046E-2,8.8929412202752803E-3,3.2823337230565748E-2,0,0]
[null,225,0.27489517241379313,0.28526931034482766,0.18456103448275862,0.24420172413793104,0.40582827586206899,0.38314896551724131,0.31410724137931034,0.3818468965517241,0.32850689655172427,0.29858517241379307,0.26332551724137931,0.29143689655172411,0.17247034482758619,0.42874275862068961,0.17263862068965513,0.40440896551724137,0.19223413793103444,0.27560965517241387,0.41126793103448267,0.35045655172413787,0.43387896551724137,0.26523482758620687,0.19858275862068966,0.17765931034482763,0.16817793103448275,0.45429172413793095,0.41829223562068962,null,null,null,null,0.13681514563867511,6.4896399363017715E-3,0.21814129557386597,8.9562472871881918E-2,7.5050676542593064E-2,2.8959720192653769E-2,1.6593900681026397E-2,3.5345521238402081E-2,7.1715497286249333E-2,9.3359530944823466E-3,4.5688898838201868E-2,0.13774573439314683,0.14229446838021967,0,0.13554712953607667,5.4761495731219405E-2,1.0651659280848007E-2,4.354673064145323E-2,2.8521735921444506E-3,0,7.6013377362513221E-2,9.405798879483087E-3,0.19750452276172942,0.12385377005583847,0.13583035880834723,1.0062488994482458E-2,4.54452534005535E-3]
[null,226,0.25756758620689657,0.28140862068965516,0.18333275862068965,0.2265606896551724,0.39420827586206891,0.37739000000000006,0.31505689655172414,0.3742368965517241,0.29893068965517244,0.29932517241379314,0.25590517241379318,0.26131448275862074,0.15854379310344829,0.42313758620689651,0.1772186206896551,0.3925755172413794,0.1761579310344828,0.2708103448275862,0.41342793103448278,0.35128517241379309,0.43101448275862064,0.2428510344827586,0.20203793103448275,0.15480827586206897,0.14675655172413796,0.45064103448275855,0.41769115058620693,null,null,null,null,0.22443154343770902,7.1911605938331666E-2,0.28342320878563382,0.18116736911955511,0.14106912522390574,7.3336648341525743E-2,5.1341094142378245E-2,6.855883518595135E-2,0.23573949825115015,3.2371503651206252E-2,0.12218629970113959,0.21905611130147468,0.20570151897867658,7.2487077866509927E-3,0.22914438094612694,8.7166470522265366E-2,5.8201062078802865E-2,7.379177547358369E-2,6.0446143543910293E-2,1.7747749094613668E-2,0.1180822259117313,0.21056352912159904,0.2462858360580012,0.20355698818753573,0.1911976538665251,3.7301028247169701E-2,3.6558027744920847E-2]
[null,227,0.25846068965517238,0.28797724137931036,0.18309551724137929,0.22889793103448278,0.39429758620689648,0.37613275862068962,0.3143875862068965,0.36799758620689654,0.30086999999999997,0.2983568965517242,0.2596451724137932,0.23500344827586198,0.15732448275862068,0.41726758620689658,0.18404172413793113,0.38769517241379314,0.17082655172413799,0.26974999999999999,0.41677000000000008,0.34913137931034488,0.43643620689655177,0.23544000000000004,0.20982344827586208,0.14401689655172412,0.14236206896551726,0.44783310344827593,0.41590333031034488,null,null,null,null,0.26089047624258882,9.4433267854991149E-2,0.28520104114481504,0.21870525845374708,0.15272447227974542,8.6745576693748841E-2,7.6672050874396588E-2,6.8062973562940138E-2,0.34799503500265389,3.1465836555955126E-2,0.18461191996571316,0.26931707752374617,0.22937766287722874,5.7115065072850378E-2,0.289564379839235,7.9879299296732931E-2,5.5543530106829803E-2,7.1938178477441189E-2,8.6194988806022527E-2,2.6102277260772858E-2,0.11831576439918377,0.37928206791721497,0.25179756381627016,0.26050562009333844,0.18129168448519295,4.9007229496195431E-2,8.039022345118628E-2]
[null,228,0.26537068965517241,0.3002758620689655,0.18499206896551729,0.2323355172413793,0.39540862068965515,0.37488965517241374,0.31371655172413798,0.37004862068965516,0.31987620689655172,0.29760517241379308,0.27040448275862072,0.21391689655172422,0.16053344827586205,0.41431000000000001,0.19453137931034478,0.39044137931034489,0.17389793103448276,0.27312896551724142,0.42162999999999995,0.34654482758620686,0.44314379310344826,0.2425482758620689,0.21423862068965516,0.12652448275862072,0.14739206896551721,0.44927172413793115,0.41826592879310343,null,null,null,null,0.27999586881559646,0.11710556285773258,0.30291336558723525,0.24806707354618862,0.16664329721302468,0.10107413123686809,9.6648707288625013E-2,5.9973336682726155E-2,0.42704716645671809,2.7865636278562603E-2,0.2229508192727043,0.28575688493488161,0.23968240887312123,0.1082263522504591,0.32182086163905765,7.7447172205104872E-2,7.5849351642481147E-2,7.4516711435165112E-2,0.11060941499773717,2.8741748976799264E-2,0.12699897518330194,0.48691874822028502,0.24912918300647488,0.26771524701293947,0.19449420567538298,5.0398230770652856E-2,0.12060790063589154]
[null,229,0.2766258620689655,0.3086727586206896,0.17963862068965519,0.24064931034482759,0.395523448275862,0.37289241379310345,0.31004448275862068,0.37617379310344817,0.33278793103448284,0.29809586206896543,0.28155689655172411,0.19090551724137933,0.16345000000000001,0.41560034482758629,0.19949999999999993,0.39397724137931039,0.17953620689655173,0.27660689655172416,0.42266827586206895,0.34533206896551727,0.45008586206896539,0.24840379310344821,0.21301655172413797,0.1098086206896552,0.15783379310344828,0.45174999999999998,0.42342862762068972,null,null,null,null,0.2739309295564315,0.12640279192153148,0.27561559182658846,0.25125532688840213,0.15031864170390985,9.9306053769623023E-2,9.8384371015023009E-2,4.1411446398396515E-2,0.45409496283521728,3.0707857143501056E-2,0.24673099200684276,0.26997899526275598,0.22434082503034924,0.13876644958951026,0.31373237785818697,6.0097315480740807E-2,8.9974399861096899E-2,5.8243487105192178E-2,0.11274603025888739,2.8959705284023314E-2,0.11387454999554779,0.52357782421160759,0.23308473824282641,0.26200203982334247,0.17444436998845211,4.7820145526169859E-2,0.14070338990430864]
[null,230,0.28203034482758621,0.31008310344827583,0.17260586206896553,0.2436151724137931,0.39504620689655168,0.36864689655172417,0.30407344827586208,0.38580827586206889,0.34009517241379311,0.29925689655172422,0.28775206896551719,0.18574689655172411,0.16873068965517238,0.41869344827586213,0.19421172413793106,0.39874172413793108,0.18174827586206896,0.2771734482758621,0.41971034482758635,0.34681793103448266,0.45645241379310353,0.24792344827586199,0.21397517241379305,9.9029310344827565E-2,0.16479931034482759,0.45962103448275871,0.42732617262068961,null,null,null,null,0.23387666412287275,0.1227547746848708,0.21331712612712231,0.22006739231576333,0.11657368461908538,8.5622954914972488E-2,8.1041988010560145E-2,2.9372868965432054E-2,0.44892627150600278,1.4075828073087824E-2,0.21905281307890617,0.21846625610565165,0.17945063325608593,0.14257841614781003,0.27179702878457562,3.6159061617327508E-2,9.8990688006473967E-2,3.5046602138985854E-2,9.8139182451505172E-2,2.6266127230779594E-2,8.7234161251502018E-2,0.52369323463288742,0.17089344646527121,0.21517999393150969,0.14139645323123967,3.6222900303315965E-2,0.13420050369610689]
[null,231,0.29318413793103448,0.31162206896551736,0.17371241379310348,0.24315482758620688,0.39799172413793105,0.36912965517241381,0.29986172413793105,0.39739275862068957,0.33636689655172414,0.29665896551724141,0.29163206896551719,0.18936310344827589,0.17755999999999997,0.42266068965517245,0.18420655172413794,0.40319413793103448,0.18844724137931035,0.27580655172413793,0.41370758620689663,0.34776275862068973,0.46562931034482768,0.24095344827586204,0.22616896551724136,9.8614827586206905E-2,0.17353931034482759,0.47113413793103437,0.42714894496551714,null,null,null,null,0.15855330104264756,0.10125367968747492,0.11474221744325828,0.17310023858367188,7.0128349041844409E-2,5.9869216630135884E-2,4.544327606494572E-2,0,0.39969427776074279,0,0.17948624292230608,0.14722785876696684,0.11374021065045324,0.11550226060996363,0.19720539387204067,1.5952184406869199E-2,8.1789534341674797E-2,0,7.5641274945501227E-2,2.0365380140115321E-2,4.8301484064022501E-2,0.48278130276216086,9.2803951633454548E-2,0.14374060384368736,9.1974658358331601E-2,1.8714451684332035E-2,0.10624978676144579]
[null,232,0.30806034482758626,0.32178275862068967,0.18474448275862068,0.24861068965517238,0.39770896551724122,0.36920103448275871,0.29561344827586206,0.4044079310344828,0.31943517241379316,0.29045413793103453,0.2993044827586207,0.20450137931034476,0.18754931034482758,0.42359896551724135,0.18109448275862067,0.40158965517241368,0.20081068965517238,0.27770862068965524,0.4104531034482759,0.34413034482758625,0.47176482758620686,0.23041172413793107,0.23930206896551723,0.11606999999999999,0.18488689655172413,0.48014379310344835,0.42565346962068962,null,null,null,null,7.8508158508158413E-2,5.1695535909394644E-2,4.9624951160568698E-3,9.8326386447493294E-2,2.7111494624063551E-2,2.4695746285977548E-2,0,0,0.31470945632614733,0,0.11190740843846418,5.3590862363264949E-2,5.5939232685181216E-2,7.6751880887672666E-2,9.9541661209108859E-2,0,4.7958900790074581E-2,0,3.4756335177205958E-2,0,0,0.40549099849338455,0,4.783285489361544E-2,1.7615423349802432E-2,0,6.3271316561367391E-2]
[null,233,0.31782689655172414,0.33169310344827591,0.19252655172413802,0.24643241379310343,0.38878172413793094,0.37044310344827575,0.29100620689655171,0.40797413793103449,0.30870689655172423,0.28516551724137928,0.31572172413793104,0.22135241379310344,0.18818655172413792,0.42746724137931041,0.18833172413793106,0.4025851724137931,0.2067362068965517,0.28446965517241379,0.40882793103448267,0.34298655172413794,0.4708024137931035,0.22233689655172412,0.24613965517241376,0.12777655172413793,0.18988068965517246,0.48322724137931045,0.42574206151724137,null,null,null,null,0,0,0,0,0,0,0,0,0.1953035007121052,0,4.6190750582481829E-2,0,0,3.6798814231509193E-2,3.9619096529383826E-3,0,0,0,0,0,0,0.28280163226420812,0,0,0,0,1.5981370528895041E-2]
[null,234,0.31781551724137935,0.3366686206896552,0.19428655172413795,0.25361068965517242,0.37673034482758616,0.36738931034482752,0.28496517241379316,0.40799965517241377,0.3227386206896552,0.28119724137931035,0.32862517241379308,0.23889551724137928,0.18051517241379314,0.43231034482758612,0.19611310344827584,0.41151655172413787,0.20318344827586213,0.29287344827586215,0.40585172413793108,0.34183137931034474,0.46631827586206892,0.2299789655172414,0.24825448275862064,0.13852000000000003,0.18995379310344823,0.48281620689655175,0.42465234524137929,null,null,null,null,0,0,0,0,0,0,0,0,3.4936360737188074E-2,0,0,0,0,0,0,0,0,0,0,0,0,0.11511647241914701,0,0,0,0,0]
[null,235,0.3127082758620689,0.34017620689655176,0.19344793103448271,0.26886586206896551,0.36780206896551715,0.36342551724137934,0.27947655172413788,0.40832000000000013,0.3326955172413793,0.27742862068965518,0.33686793103448276,0.25242068965517239,0.17899034482758619,0.43751999999999996,0.20291517241379309,0.42046241379310356,0.20364586206896548,0.29836655172413795,0.40629068965517234,0.34252068965517241,0.45831310344827597,0.23230034482758619,0.24769103448275859,0.15169103448275861,0.18646586206896548,0.47770034482758617,0.42217724944827589,null,null,null,null,0,0,0,0,0,0,0,0,0,0,0,0,0,0,0,0,0,0,0,0,0,0,0,0,0,0,0]
[null,236,0.31010034482758614,0.3434075862068966,0.19327241379310345,0.28669103448275862,0.3595679310344827,0.35703517241379307,0.27313896551724137,0.40328655172413802,0.33758517241379316,0.27506793103448274,0.34200206896551721,0.26519172413793107,0.17674379310344829,0.4425331034482759,0.20810896551724128,0.42621344827586211,0.20630482758620686,0.30290344827586202,0.40809551724137938,0.34469310344827586,0.44855793103448266,0.22826310344827583,0.24576517241379306,0.15329448275862073,0.17980724137931031,0.47126241379310357,0.41927229268965516,null,null,null,null,0,0,0,0,0,0,0,0,0,0,0,0,0,0,0,0,0,0,0,0,0,0,0,0,0,0,0]
[null,237,0.31284758620689657,0.3488837931034483,0.1958251724137931,0.29851103448275867,0.35196931034482759,0.35173931034482753,0.26676344827586207,0.39610000000000001,0.33897551724137925,0.27490000000000003,0.3450320689655173,0.27568517241379314,0.17684172413793106,0.4472962068965517,0.21247965517241379,0.42887793103448291,0.21091793103448273,0.30403896551724141,0.4056110344827587,0.34875862068965519,0.43926758620689654,0.2253910344827586,0.2440793103448276,0.16180827586206895,0.17535068965517245,0.46604413793103444,0.41607645372413787,null,null,null,null,0,0,0,0,0,0,0,0,0,0,0,0,0,0,0,0,0,0,0,0,0,0,0,0,0,0,0]
[null,238,0.32140758620689647,0.35517275862068959,0.19788344827586207,0.31650517241379306,0.34827931034482756,0.34927206896551721,0.26280379310344831,0.39155310344827587,0.33904241379310346,0.27398655172413788,0.34446827586206891,0.27495310344827584,0.17878379310344825,0.44955034482758616,0.21429448275862067,0.4356603448275862,0.21857551724137933,0.30767034482758626,0.39811551724137934,0.35251793103448276,0.43210275862068959,0.21918620689655177,0.23912551724137932,0.16729275862068971,0.1734048275862069,0.4562389655172413,0.41244304717241381,null,null,null,null,0,0,0,0,0,0,0,0,0,0,0,0,0,0,0,0,0,0,0,0,0,0,0,0,0,0,0]
[null,239,0.32338655172413799,0.3589406896551724,0.20370448275862071,0.32795103448275864,0.34909310344827582,0.3479462068965517,0.26051344827586209,0.38595793103448273,0.33681310344827592,0.27353137931034477,0.34165517241379317,0.27019206896551728,0.17930172413793102,0.44858034482758613,0.21505793103448276,0.43946137931034479,0.22533206896551719,0.31282551724137925,0.39349068965517248,0.35545931034482764,0.42485241379310346,0.21652172413793103,0.23651620689655176,0.17848655172413783,0.17162931034482759,0.44648827586206896,0.41202091448275857,null,null,null,null,0,0,0,0,0,0,0,0,0,0,0,0,0,0,0,0,0,0,0,0,0,0,0,0,0,0,0]
[null,240,0.32887241379310339,0.36110999999999999,0.20899655172413792,0.33552827586206901,0.34735275862068965,0.34501103448275866,0.2598989655172414,0.38186793103448263,0.33531344827586212,0.27271068965517242,0.3387068965517242,0.26715310344827586,0.18009034482758618,0.4471575862068965,0.21458068965517238,0.43611931034482765,0.2324431034482759,0.31366068965517252,0.3937051724137931,0.3576389655172415,0.41479275862068965,0.21710620689655169,0.23471862068965513,0.17722241379310344,0.17043034482758623,0.43443586206896556,0.41426247937931043,null,null,null,null,0,0,0,0,0,0,0,0,0,0,0,0,0,0,0,0,0,0,0,0,0,0,0,0,0,0,0]
[null,241,0.33857724137931033,0.36089793103448281,0.21723965517241378,0.33136931034482758,0.34959724137931031,0.34423068965517239,0.25845241379310346,0.3766889655172414,0.33608793103448276,0.27362793103448269,0.33476172413793098,0.26265448275862069,0.18617379310344831,0.44332448275862074,0.21180344827586203,0.43068344827586214,0.24103103448275859,0.3102562068965517,0.39126551724137937,0.35878793103448281,0.40458172413793103,0.21954206896551731,0.23677862068965516,0.16901137931034482,0.17325793103448278,0.42481275862068968,0.41695711217241377,null,null,null,null,0,0,0,0,0,0,0,0,0,0,0,0,0,0,0,0,0,0,0,0,0,0,0,0,0,0,0]
[null,242,0.33999931034482755,0.35766517241379309,0.22306034482758619,0.33520034482758621,0.3525124137931035,0.34305620689655175,0.25657137931034485,0.37374896551724152,0.3375944827586207,0.27427586206896554,0.32958517241379304,0.25841655172413797,0.19470172413793102,0.43985206896551721,0.20837965517241386,0.42842586206896549,0.24070586206896549,0.30710206896551723,0.38963689655172418,0.35992827586206905,0.39291034482758624,0.22536413793103446,0.24215482758620691,0.16886206896551723,0.18197344827586204,0.41437689655172411,0.41900051299999996,null,null,null,null,0,0,0,0,0,0,0,0,0,0,0,0,0,0,0,0,0,0,0,0,0,0,0,0,0,0,0]
[null,243,0.34404517241379307,0.35268586206896563,0.2271527586206897,0.33939793103448279,0.35518172413793103,0.34277517241379313,0.25583620689655173,0.3742793103448277,0.3395200000000001,0.27588000000000001,0.32461620689655163,0.24936206896551719,0.20644103448275855,0.44091896551724141,0.20398241379310345,0.42930413793103445,0.23456103448275864,0.30387724137931038,0.39487862068965518,0.35499758620689659,0.38360448275862069,0.23332724137931035,0.24764344827586202,0.16521724137931043,0.19915965517241385,0.40565275862068961,0.41851843117241372,null,null,null,null,0,0,0,0,0,0,0,0,0,0,0,0,0,0,0,0,0,0,0,0,0,0,0,0,0,0,0]
[null,244,0.32992344827586206,0.34749999999999998,0.22668620689655175,0.32458793103448275,0.35458758620689645,0.34079689655172418,0.25405379310344833,0.37436724137931032,0.33742448275862064,0.27642551724137937,0.31924793103448273,0.23794482758620691,0.20303965517241379,0.4440286206896551,0.1968203448275862,0.42722000000000016,0.22440551724137936,0.29909965517241377,0.4042737931034483,0.35212551724137936,0.37343551724137936,0.23763310344827587,0.24691034482758631,0.17052655172413789,0.20622310344827588,0.39879310344827584,0.41830513793103441,null,null,null,null,0,0,0,0,0,0,0,0,0,0,0,0,0,0,0,0,0,0,0,0,0,0,0,0,0,0,0]
[null,245,0.32047034482758613,0.3437431034482758,0.22385379310344825,0.307251724137931,0.35855724137931017,0.34115517241379317,0.25373999999999997,0.3743179310344828,0.33613482758620689,0.2777475862068966,0.31340517241379312,0.22150034482758624,0.19903827586206896,0.44776448275862063,0.19092137931034489,0.42638620689655166,0.21306655172413791,0.29807655172413788,0.41157379310344833,0.35104862068965526,0.36742827586206894,0.24275448275862063,0.24342896551724133,0.1796293103448276,0.21692172413793101,0.39195551724137928,0.41712586917241373,null,null,null,null,0,0,0,0,0,0,0,0,0,0,0,0,0,0,0,0,0,0,0,0,0,0,0,0,0,0,0]
[null,246,0.32984137931034474,0.33864241379310356,0.22323517241379312,0.29809586206896554,0.36672517241379299,0.34257724137931028,0.25609689655172407,0.37695103448275857,0.33580379310344821,0.2746382758620689,0.30770517241379314,0.21237517241379317,0.2052789655172414,0.4486244827586206,0.18833137931034483,0.42524310344827593,0.20441965517241381,0.29960344827586211,0.41340413793103453,0.35243137931034474,0.36481034482758617,0.24956068965517239,0.24181965517241372,0.1957224137931034,0.23026448275862071,0.38493379310344833,0.4160473306206896,null,null,null,null,0,0,0,0,0,0,0,0,0,0,0,0,0,0,0,0,0,0,0,0,0,0,0,0,0,0,0]
[null,247,0.34026793103448272,0.33409275862068966,0.22147310344827589,0.28767241379310349,0.3790148275862068,0.34579413793103453,0.26008896551724137,0.37784379310344823,0.33437344827586196,0.26897413793103447,0.30313517241379312,0.2087896551724138,0.21545034482758621,0.44622275862068966,0.19043379310344827,0.42509586206896555,0.19765482758620692,0.30037241379310337,0.41527620689655165,0.35387344827586215,0.36463931034482766,0.25466379310344822,0.23792482758620687,0.20423724137931037,0.24834413793103446,0.38187689655172419,0.41743581010344838,null,null,null,null,0,0,7.1662112957368487E-3,0,0,0,0,0,0,0,0,0,0,0,0,0,0,0,0,0,0,0,9.0344377569681212E-3,0,0,0,0]
[null,248,0.34422344827586204,0.3304610344827586,0.20663999999999999,0.28642275862068967,0.38825344827586195,0.34976551724137939,0.2643151724137931,0.37716655172413788,0.33099620689655163,0.26331172413793108,0.30116827586206901,0.2006548275862069,0.21979965517241382,0.44219793103448274,0.18692103448275868,0.4237541379310345,0.19605034482758624,0.30135103448275868,0.41386793103448261,0.35346586206896552,0.36253206896551721,0.25767068965517242,0.22426827586206896,0.2108603448275862,0.25677896551724139,0.381011724137931,0.41947154810344822,null,null,null,null,9.0311138137225168E-3,0,0.10189523867424503,4.8469373244039941E-3,6.3637642521624837E-3,1.1013004967453497E-3,0,7.8279011384130605E-3,0,0,0,2.1677301195506277E-2,3.710711683747793E-2,0,2.6421925797055251E-2,1.0025950372565772E-2,0,1.0044300701858541E-2,0,0,1.6921310700300007E-2,0,8.7791467173977844E-2,5.1608443502788818E-3,2.6847289922568317E-2,0,0]
[null,249,0.33355517241379318,0.32859931034482764,0.20037586206896546,0.27681655172413794,0.38865551724137926,0.34839344827586216,0.26715379310344828,0.37427551724137931,0.31745068965517242,0.25852034482758623,0.29744482758620683,0.18784241379310346,0.21071517241379309,0.43869793103448274,0.18461482758620687,0.41718068965517235,0.19236517241379314,0.29805379310344826,0.40900724137931027,0.35463758620689662,0.35254103448275859,0.2570641379310345,0.21913724137931029,0.18722137931034477,0.25445275862068961,0.38036310344827584,0.4209564135172415,null,null,null,null,0.10658731949054531,4.5452703197918533E-3,0.20183861461073621,7.7672759988900678E-2,5.2084071652314282E-2,2.3528429446971613E-2,1.8149971184897862E-2,3.1303088285872881E-2,6.9810769700094297E-2,1.059406872949885E-2,4.1608446251230904E-2,0.10245483323184237,0.11611668531381507,0,0.13903904546507342,4.4464505904195678E-2,1.2431439976893567E-2,3.9716987675779379E-2,2.8560480415712004E-3,0,6.7878296760774226E-2,7.3610599926389412E-3,0.17345317477773833,8.0536007985036781E-2,9.3280819555618302E-2,1.240960125356939E-2,4.7256833532058062E-3]
[null,250,0.31891241379310342,0.32479034482758629,0.20635344827586205,0.25597517241379308,0.38509862068965517,0.33999586206896554,0.26468172413793101,0.3660289655172414,0.29709793103448279,0.25225172413793107,0.28953172413793105,0.17961310344827586,0.20048310344827586,0.43354103448275849,0.19569172413793101,0.40707758620689666,0.19203344827586205,0.29413206896551719,0.39934379310344831,0.35545206896551729,0.34174344827586206,0.24310413793103444,0.22598758620689655,0.15840965517241382,0.24572448275862066,0.37255137931034465,0.41735309072413795,null,null,null,null,0.17029013364148293,9.7828429301671155E-2,0.25821081378384675,0.16495974031168831,0.10837532829151418,7.3889984755224791E-2,5.3115806904530778E-2,5.7353937467560651E-2,0.22507170622055322,3.014450079005657E-2,0.11868106784485984,0.1639219430897306,0.17131257677070102,8.2646109677170058E-3,0.24782447443070518,6.7986621589264148E-2,0.10041516363726899,6.5771089094872198E-2,8.3156640069429924E-2,1.7784836121773583E-2,0.10608965660794428,0.19734742162842656,0.21853904049376371,0.14926895731413528,0.13791881885930371,3.8343313886823556E-2,3.8579311192410662E-2]
[null,251,0.32720999999999995,0.32367034482758622,0.21208827586206899,0.24534896551724145,0.38992137931034482,0.33568931034482757,0.26263793103448274,0.35715310344827578,0.30413586206896553,0.24881413793103443,0.29014137931034489,0.17417310344827588,0.19958068965517242,0.42928068965517241,0.21076620689655171,0.40295206896551727,0.20026793103448276,0.2910227586206896,0.39422068965517232,0.35315206896551726,0.34095344827586205,0.23968482758620693,0.23709655172413791,0.14603551724137931,0.24682517241379315,0.36786172413793095,0.41179316896551721,null,null,null,null,0.20451130744779927,0.14078657186927981,0.2683955520507107,0.20697012388827438,0.11592484483836456,9.410684874221327E-2,9.3106707040713763E-2,6.2412087351433228E-2,0.32782025679038884,3.6527049514713743E-2,0.17672527431699522,0.20054072653010693,0.18120572715312039,6.2768256385050833E-2,0.31662111992491421,7.1422218219933942E-2,0.12024626733409609,7.2922716920645392E-2,0.14014536137294059,2.5327979718617593E-2,0.11400272446952063,0.34560443211343927,0.23334130960020738,0.1937370716305914,0.1478641045389272,5.7005981209855575E-2,9.2390120537272399E-2]
[null,252,0.34457689655172408,0.32659275862068965,0.21449275862068967,0.24233758620689658,0.40088034482758617,0.3370110344827586,0.26218827586206894,0.34948448275862082,0.3254013793103448,0.24825448275862072,0.29878137931034487,0.17323689655172408,0.2051486206896552,0.43117379310344833,0.22026000000000004,0.39769965517241368,0.21458344827586204,0.28746931034482753,0.39454655172413794,0.34736551724137921,0.34290275862068964,0.25066931034482764,0.2461844827586207,0.14071448275862072,0.2552844827586207,0.36647827586206894,0.40967370731034475,null,null,null,null,0.23265868685186866,0.18361671090910217,0.26956057183327942,0.23870266186313832,0.13061047851776583,0.11327901784100279,0.11674619603956052,5.8424260013063896E-2,0.40445621174769814,3.2515831349395868E-2,0.2252468797633807,0.21481322327449442,0.19246353471983191,0.11307770546653205,0.34462976701471815,7.0805690217187259E-2,0.13269352459537223,7.2497996201751319E-2,0.1580529987082076,2.7779116854035023E-2,0.12412545980835073,0.4561943005530768,0.22720639558795852,0.22145745325037272,0.16905107870884636,5.913354342011061E-2,0.13514932350396405]
[null,253,0.37126965517241373,0.32794931034482755,0.21468137931034489,0.24282379310344829,0.41657862068965507,0.3398724137931034,0.26331896551724138,0.34636793103448277,0.34318275862068964,0.25189379310344828,0.30618655172413795,0.16930068965517242,0.21413620689655172,0.43757827586206899,0.22081793103448275,0.39106448275862066,0.21765551724137938,0.28416206896551727,0.39648758620689645,0.34285620689655177,0.34293310344827599,0.26533241379310341,0.25205827586206897,0.14206724137931032,0.26662000000000002,0.36905620689655178,0.4092565740000001,null,null,null,null,0.23112959925516635,0.18163069847931129,0.23515413861290552,0.24177153307084664,0.11845038906142864,0.11147271381933693,0.12558492077780589,4.0606660957984896E-2,0.42998402584104251,3.2860793166738803E-2,0.23530685042111829,0.21432202304339729,0.18169378939953471,0.15226865841216072,0.33661970769309624,6.0148920259493567E-2,0.13934282602265388,5.4711179892994538E-2,0.16105072788432989,2.7969503408408081E-2,0.11218603286196345,0.49328732209618625,0.20059573766236827,0.2366092938880168,0.16019179761087729,5.4095406362343085E-2,0.15540401054425745]
[null,254,0.39071206896551719,0.32985137931034475,0.21230482758620692,0.24328310344827589,0.42968793103448277,0.34471275862068967,0.26692172413793108,0.34408862068965529,0.35107068965517241,0.25764965517241378,0.3114213793103448,0.16400068965517239,0.21948310344827585,0.44288655172413793,0.21313758620689655,0.38283862068965513,0.2138124137931034,0.27954000000000001,0.39652034482758625,0.34116896551724135,0.34455034482758623,0.27532241379310346,0.26437931034482759,0.14072724137931036,0.27554310344827582,0.37397275862068968,0.40808038334482749,null,null,null,null,0.20943820266677599,0.16593978720770072,0.19144326783486112,0.23211860202395351,0.10005477249454933,9.6133335849310775E-2,9.4114488994376633E-2,2.908223715767216E-2,0.43185008767258926,1.5360854942615132E-2,0.21754253467716386,0.18239981373144989,0.1591813490334448,0.14914697584652861,0.2923932848820382,3.367051768530345E-2,0.13179170700902407,3.2992033537946469E-2,0.14894369656370646,2.3486325481052762E-2,8.6566380150870481E-2,0.51065040156379182,0.15789870429447098,0.21270145290196496,0.13682396751885145,3.6706530568953094E-2,0.14657579352856814]
[null,255,0.40872379310344831,0.33487551724137932,0.22499793103448279,0.24410655172413792,0.4487610344827585,0.35418275862068965,0.27459172413793109,0.34715275862068973,0.34759517241379301,0.26257965517241383,0.31615103448275861,0.16830206896551725,0.22870793103448278,0.44417379310344829,0.19916310344827587,0.37685344827586204,0.20866517241379307,0.27447275862068965,0.39719551724137925,0.3378027586206897,0.35312137931034487,0.27905517241379313,0.28717896551724148,0.14490793103448271,0.28808999999999996,0.38228586206896542,0.40622126162068961,null,null,null,null,0.14705990455788023,0.11676163911472588,0.10088316184842229,0.18347394319314167,5.809234579133133E-2,6.7940870930345884E-2,4.8268749645556323E-2,0,0.37957255026716719,0,0.17648362910335774,0.1159693977107311,9.8210156995086298E-2,0.1288948320564422,0.20418988619191472,1.9668496536074311E-2,9.896883156016506E-2,3.5976245697394671E-4,0.11660382037772422,2.0536626469089766E-2,4.6865896227193581E-2,0.47140597729181805,8.4510209734410716E-2,0.13969918510393689,7.9973655949721209E-2,1.9630940362272597E-2,0.11848023843923783]
[null,256,0.42612655172413794,0.34691379310344828,0.2393855172413793,0.25020931034482757,0.47031965517241364,0.36522413793103442,0.28147931034482754,0.34961103448275865,0.33017758620689652,0.2671475862068966,0.32616517241379311,0.17953137931034485,0.24243896551724139,0.44453793103448286,0.19348724137931039,0.36858034482758617,0.21537896551724139,0.27127034482758622,0.39773379310344836,0.33449620689655174,0.36092206896551715,0.27176724137931035,0.30606448275862064,0.16732172413793103,0.30310965517241378,0.38954413793103448,0.40571892017241368,null,null,null,null,7.3500226550526446E-2,5.7804173734262825E-2,7.1806515360575739E-3,0.10703730348699964,2.7478588911333049E-2,2.85567937400962E-2,0,0,0.29899195865262768,0,0.11488343901448483,4.4259915788460759E-2,4.5976599707541907E-2,8.3404059658539545E-2,9.9115789568494692E-2,0,4.4396493161450459E-2,0,4.7233158191595015E-2,0,0,0.41639062691694273,0,4.7381548628028305E-2,2.3436110662252485E-2,0,7.6231503074854587E-2]
[null,257,0.43857275862068967,0.3559958620689655,0.24977827586206897,0.26498931034482759,0.48105999999999988,0.37137758620689654,0.28659310344827593,0.35161931034482763,0.32161172413793099,0.27032,0.34172000000000002,0.19462965517241379,0.25459758620689654,0.44936862068965516,0.19776068965517243,0.36355758620689654,0.22245103448275858,0.27022068965517237,0.39684413793103446,0.33306999999999998,0.36267793103448281,0.26279793103448273,0.31465827586206901,0.18406206896551727,0.30493413793103447,0.39566000000000001,0.4086177642413793,null,null,null,null,0,0,0,0,0,0,0,0,0.18818133033573681,0,4.6940100096551918E-2,0,0,3.6317607256036971E-2,4.6994707615076632E-3,0,0,0,0,0,0,0.29197903380401047,0,0,0,0,2.0182477062442153E-2]
[null,258,0.4405506896551723,0.35493482758620681,0.25584000000000001,0.27896310344827591,0.47902862068965507,0.37135482758620691,0.2892306896551724,0.35583206896551717,0.3365158620689655,0.27209275862068966,0.35075034482758616,0.20952137931034481,0.26102517241379314,0.45280172413793096,0.20208000000000001,0.36268103448275862,0.22103413793103446,0.27428862068965509,0.39212448275862066,0.33049586206896558,0.36008827586206893,0.26935482758620688,0.3171293103448275,0.18588965517241385,0.30142068965517238,0.40469896551724144,0.41293303213793092,null,null,null,null,0,0,0,0,0,0,0,0,3.7510525773094154E-2,0,0,0,0,0,0,0,0,0,0,0,0,0.12136459805364448,0,0,0,0,0]
[null,259,0.44519965517241383,0.35032275862068962,0.25697896551724131,0.29129965517241385,0.4735344827586207,0.36851827586206898,0.28828689655172418,0.36011827586206907,0.3465703448275862,0.27276620689655173,0.35347103448275863,0.21578413793103443,0.26446379310344825,0.45381689655172408,0.20595862068965515,0.36267586206896552,0.21600758620689653,0.27701862068965516,0.38679862068965515,0.33001172413793101,0.35581793103448273,0.2714896551724138,0.315653448275862,0.17785137931034484,0.29316931034482752,0.41600896551724154,0.41728176744827583,null,null,null,null,0,0,0,0,0,0,0,0,0,0,0,0,0,0,0,0,0,0,0,0,0,0,0,0,0,0,0]
[null,260,0.44898931034482753,0.34278000000000008,0.25660034482758615,0.30446862068965524,0.46669551724137937,0.3631917241379311,0.2841634482758621,0.3619403448275863,0.35132931034482762,0.2729031034482759,0.35318965517241374,0.21528379310344833,0.26099827586206892,0.45088724137931036,0.21148896551724142,0.3607303448275862,0.20971758620689654,0.27920793103448271,0.3805237931034483,0.32874896551724142,0.35178965517241378,0.26789586206896554,0.31154551724137924,0.16047379310344828,0.29175137931034473,0.42263310344827582,0.42091938737931028,null,null,null,null,0,0,0,0,0,0,0,0,0,0,0,0,0,0,0,0,0,0,0,0,0,0,0,0,0,0,0]
[null,261,0.44704310344827586,0.33545137931034474,0.25801275862068968,0.3206265517241379,0.46293931034482749,0.35719068965517242,0.27888137931034485,0.36301034482758632,0.35186137931034478,0.27086758620689655,0.35198137931034484,0.21019137931034484,0.25796344827586204,0.44545999999999991,0.21725310344827584,0.36054551724137934,0.20682482758620685,0.28122551724137934,0.37294758620689666,0.33197103448275872,0.34780068965517236,0.26142379310344827,0.30781793103448274,0.15717896551724136,0.29135896551724133,0.42765034482758618,0.42194590172413787,null,null,null,null,0,0,0,0,0,0,0,0,0,0,0,0,0,0,0,0,0,0,0,0,0,0,0,0,0,0,0]
[null,262,0.45291896551724126,0.33224620689655171,0.25258310344827584,0.33460620689655168,0.46285896551724132,0.35238793103448274,0.27471896551724134,0.36083448275862068,0.35284517241379304,0.26909172413793109,0.34727206896551727,0.20497931034482761,0.25904551724137925,0.44143172413793108,0.21797931034482756,0.36030379310344834,0.20500655172413798,0.27709448275862064,0.36589896551724144,0.33316793103448283,0.34684620689655171,0.26322517241379317,0.30173172413793103,0.15746793103448276,0.28857931034482759,0.42565724137931044,0.42075586986206903,null,null,null,null,0,0,0,0,0,0,0,0,0,0,0,0,0,0,0,0,0,0,0,0,0,0,0,0,0,0,0]
[null,263,0.45170965517241374,0.32700551724137938,0.25091586206896543,0.33535275862068969,0.45957034482758619,0.34664,0.27114724137931034,0.35482551724137923,0.35094172413793107,0.27029172413793096,0.34031551724137943,0.20186931034482758,0.25724034482758623,0.44045448275862065,0.2172406896551724,0.35790551724137931,0.20495310344827586,0.27075758620689655,0.35849758620689653,0.33105551724137938,0.34828827586206895,0.26676724137931035,0.29519999999999996,0.16356517241379312,0.28975482758620685,0.42432862068965538,0.41726748965517257,null,null,null,null,0,0,0,0,0,0,0,0,0,0,0,0,0,0,0,0,0,0,0,0,0,0,0,0,0,0,0]
[null,264,0.44653965517241367,0.32275413793103441,0.25244793103448282,0.33774137931034487,0.45196655172413797,0.33771689655172421,0.26493758620689656,0.34815034482758617,0.34634344827586205,0.27424517241379315,0.33586586206896557,0.19906344827586206,0.25050689655172415,0.44012551724137933,0.21512000000000001,0.35322448275862067,0.20543448275862067,0.26512103448275859,0.35136206896551725,0.32821965517241375,0.3523955172413793,0.27119793103448275,0.29080999999999996,0.17189137931034484,0.29310896551724136,0.42165482758620693,0.41405464413793103,null,null,null,null,0,0,0,0,0,0,0,0,0,0,0,0,0,0,0,0,0,0,0,0,0,0,0,0,0,0,0]
[null,265,0.44166,0.32120793103448281,0.25440517241379307,0.33556965517241377,0.44416896551724128,0.32912275862068974,0.25641965517241383,0.34256206896551727,0.34285827586206902,0.2784893103448276,0.332743448275862,0.20319931034482758,0.24477172413793102,0.43888137931034477,0.21274896551724137,0.35245965517241384,0.20771275862068966,0.25541931034482757,0.34715896551724146,0.32437275862068959,0.35860206896551727,0.27276724137931035,0.29095103448275872,0.17699965517241378,0.29740551724137937,0.41690379310344838,0.41034583186206891,null,null,null,null,0,0,0,0,0,0,0,0,0,0,0,0,0,0,0,0,0,0,0,0,0,0,0,0,0,0,0]
[null,266,0.43740172413793094,0.32025655172413786,0.25771655172413793,0.33508482758620689,0.43422517241379305,0.32243310344827592,0.24814,0.33650206896551726,0.33881137931034483,0.28202586206896546,0.32957620689655182,0.21099413793103447,0.24712586206896545,0.4384803448275863,0.20991413793103444,0.3541158620689655,0.21399482758620691,0.25268137931034484,0.34946034482758626,0.31782172413793103,0.36530103448275858,0.27620517241379311,0.29173448275862068,0.17996448275862068,0.30330551724137933,0.41090551724137936,0.40602606672413794,null,null,null,null,0,0,0,0,0,0,0,0,0,0,0,0,0,0,0,0,0,0,0,0,0,0,0,0,0,0,0]
[null,267,0.43794448275862063,0.31797551724137929,0.25789034482758622,0.33334413793103457,0.42484586206896552,0.32083689655172415,0.24215482758620685,0.33447000000000005,0.33598862068965524,0.28509517241379312,0.3258913793103449,0.21700241379310345,0.25408448275862067,0.4384137931034483,0.20897931034482758,0.35658758620689646,0.21580931034482762,0.25210172413793108,0.35388655172413802,0.3146434482758621,0.36916172413793091,0.28159275862068961,0.2912258620689655,0.18210517241379312,0.30083448275862074,0.40438379310344841,0.4024030301034483,null,null,null,null,0,0,0,0,0,0,0,0,0,0,0,0,0,0,0,0,0,0,0,0,0,0,0,0,0,0,0]
[null,268,0.41806034482758619,0.31276896551724137,0.25545862068965514,0.33354241379310345,0.41411689655172412,0.31605103448275856,0.23838758620689654,0.33742482758620695,0.33462517241379308,0.28280586206896552,0.31994,0.21998862068965519,0.25275793103448274,0.43935448275862077,0.20627551724137932,0.35809379310344819,0.21157482758620691,0.25232413793103448,0.35408931034482766,0.31251310344827599,0.36424517241379317,0.28560172413793106,0.28870862068965514,0.17445448275862072,0.29124862068965512,0.39797586206896562,0.39960432699999998,null,null,null,null,0,0,0,0,0,0,0,0,0,0,0,0,0,0,0,0,0,0,0,0,0,0,0,0,0,0,0]
[null,269,0.40964344827586197,0.31076413793103447,0.2527275862068965,0.31974172413793112,0.40902241379310345,0.31342655172413791,0.23595793103448273,0.34286413793103454,0.33792862068965523,0.27673000000000003,0.31296862068965531,0.22154103448275861,0.2537968965517241,0.43756275862068961,0.20415931034482757,0.35892827586206894,0.20284448275862069,0.25197310344827584,0.35413172413793104,0.3128444827586207,0.35492999999999997,0.28603241379310346,0.28120241379310346,0.16718068965517241,0.28572793103448274,0.39282068965517242,0.3979629956551724,null,null,null,null,0,0,0,0,0,0,0,0,0,0,0,0,0,0,0,0,0,0,0,0,0,0,0,0,0,0,0]
[null,270,0.40730724137931024,0.3090551724137931,0.24952310344827583,0.3153848275862069,0.40635862068965511,0.31151379310344829,0.23392931034482756,0.35053551724137938,0.3385831034482758,0.27451310344827584,0.30513103448275869,0.22191206896551724,0.25702655172413796,0.43580931034482756,0.202128275862069,0.36042586206896549,0.19508413793103449,0.25070586206896545,0.35622448275862079,0.31193310344827591,0.34588379310344824,0.28642275862068967,0.27553344827586213,0.15698862068965516,0.28513965517241374,0.38707103448275854,0.39594326017241366,null,null,null,null,0,0,0,0,0,0,0,0,0,0,0,0,0,0,0,0,0,0,0,0,0,0,0,0,0,0,0]
[null,271,0.40954655172413784,0.30760862068965517,0.24185310344827585,0.30932827586206896,0.40545206896551717,0.31054724137931039,0.23346275862068969,0.35488241379310342,0.34156758620689659,0.27444379310344824,0.29816793103448275,0.22139413793103449,0.25900965517241381,0.43397310344827583,0.20307655172413797,0.3631775862068965,0.18917172413793104,0.24916931034482753,0.35914310344827577,0.31273620689655174,0.3389151724137931,0.28387310344827588,0.26772896551724135,0.14778517241379308,0.28484655172413792,0.38023551724137938,0.39350071493103439,null,null,null,null,0,0,6.6361850985245802E-3,0,0,0,0,0,0,0,0,0,0,0,0,0,0,0,0,0,0,0,8.7868693416003948E-3,0,0,0,0]
[null,272,0.4065372413793103,0.30515758620689654,0.22736137931034481,0.3117458620689656,0.40460379310344829,0.3069689655172414,0.23560275862068969,0.35558724137931041,0.34574482758620689,0.27573896551724136,0.29377034482758624,0.21370448275862072,0.25328551724137938,0.43461965517241385,0.19990655172413788,0.36453896551724135,0.18217551724137931,0.24681862068965524,0.36280827586206904,0.31334000000000001,0.33290103448275871,0.27965655172413795,0.24888206896551721,0.13710448275862075,0.27700034482758618,0.37168758620689651,0.39011505172413796,null,null,null,null,9.6483226918009611E-3,0,9.8033696687349084E-2,4.9796633131326167E-3,6.0897129544259139E-3,1.1423076497934673E-3,0,7.9327287749975783E-3,0,0,0,2.2988834490272784E-2,4.1414561362008127E-2,0,2.6366374868757845E-2,9.812791797314627E-3,0,9.7522823655072591E-3,0,0,1.610824376616082E-2,0,8.427708302977524E-2,9.0431257436182598E-3,3.062531062165675E-2,0,0]
[null,273,0.39082448275862058,0.30013137931034478,0.22298000000000004,0.28980862068965518,0.40068551724137924,0.30156482758620684,0.23989379310344819,0.35500482758620683,0.33826275862068961,0.27362999999999998,0.28902827586206903,0.19603413793103447,0.24141034482758619,0.43555241379310355,0.19895827586206902,0.36143758620689648,0.18071275862068964,0.24024586206896548,0.36248931034482756,0.3146341379310344,0.32135620689655164,0.27719137931034477,0.23627931034482763,0.1058644827586207,0.26424551724137929,0.36186379310344824,0.38679531934482758,null,null,null,null,0.11194376563607335,6.1830379699561976E-3,0.1983801481329909,8.0256760663451943E-2,6.2356196977312921E-2,2.6769463564569398E-2,2.1955164013051594E-2,2.6641961849926499E-2,6.8909172344481823E-2,1.1576130402440845E-2,4.3774491789490402E-2,0.102187177320807,0.12983329485947329,0,0.13018496694880013,4.0817795402472927E-2,2.0775335972551025E-2,3.7896685126921063E-2,3.7795403069505271E-3,0,6.1867841744415307E-2,6.7067435488488147E-3,0.16453934893244437,0.10032049900137534,9.9211114250723001E-2,1.2802611828122314E-2,4.8729822487150361E-3]
[null,274,0.38052551724137923,0.29099827586206889,0.2264937931034483,0.26718551724137929,0.39598793103448277,0.29371310344827589,0.2418341379310345,0.35518931034482754,0.32154068965517246,0.26764482758620689,0.27935068965517246,0.18419965517241382,0.22874448275862069,0.43933137931034494,0.2126675862068966,0.3581679310344828,0.18220965517241375,0.23915310344827587,0.34987034482758611,0.31729344827586209,0.31506586206896553,0.26669999999999999,0.23492586206896546,8.1824827586206891E-2,0.25298241379310343,0.34728965517241384,0.38014895582758629,null,null,null,null,0.19316729713687023,0.10900879227773402,0.25776566542414214,0.17621182278448838,0.11564817994114328,8.3188959369769819E-2,4.6987175972320286E-2,4.3235198450902228E-2,0.21474380302065177,2.4307366888342244E-2,0.13526379687276935,0.17000399394923846,0.18170485249869078,7.2553387909776602E-3,0.2311790314462856,6.0486445017401559E-2,0.1065688410191776,6.2894259955030535E-2,9.2414430910312886E-2,1.8399807821170282E-2,9.3137192304340879E-2,0.18715993938408274,0.21224787584742913,0.18541495955194315,0.15259466192232515,3.7484127143209547E-2,3.7421953552110289E-2]
[null,275,0.39022413793103444,0.28595206896551723,0.23345965517241377,0.25623344827586209,0.40051999999999999,0.2909986206896551,0.24397068965517235,0.35531896551724129,0.33787,0.25853413793103447,0.27604413793103444,0.17618862068965518,0.22461965517241381,0.44120137931034481,0.22459000000000001,0.35790034482758615,0.18248655172413791,0.243098275862069,0.33637275862068955,0.31967137931034484,0.31835206896551727,0.27288586206896553,0.23800482758620695,7.3873448275862091E-2,0.26636241379310344,0.33773551724137929,0.37438851224137931,null,null,null,null,0.23049114281602473,0.16329845392178435,0.27221724757332816,0.22092040041403721,0.12296002350299169,0.11072856435639539,7.3706848427425503E-2,4.828520483909584E-2,0.30654931520148876,2.9115175171906697E-2,0.19712334338699714,0.20707270329741584,0.20043699285073899,5.7384941306482994E-2,0.2873605803013683,6.0372795681456579E-2,0.12522684598228126,6.7388495009335664E-2,0.1488663464814817,2.6217032614038831E-2,9.8911436137587447E-2,0.3310841205578049,0.22151337713735464,0.23530822270699142,0.16771118601216661,5.4913133729979406E-2,8.5109434867153999E-2]
[null,276,0.38742793103448275,0.28440965517241373,0.23647275862068959,0.25534689655172416,0.39956379310344825,0.29126344827586204,0.24686655172413793,0.35772241379310332,0.36842344827586204,0.25072896551724139,0.27898862068965513,0.16702448275862064,0.22986344827586203,0.44140068965517232,0.23039793103448275,0.36104689655172423,0.18350931034482756,0.24696965517241382,0.32936758620689649,0.32367620689655169,0.32396793103448279,0.28811068965517234,0.24275241379310344,6.9127586206896546E-2,0.28032965517241382,0.33496931034482758,0.37450057310344814,null,null,null,null,0.24532943153547626,0.20676968799553369,0.28307059033844684,0.25262912212689403,0.1308031583759971,0.13153509912281497,8.2621090903308492E-2,5.0770474930393446E-2,0.38165820069202477,2.4900721328942207E-2,0.24401677598862742,0.22665099918348844,0.21826097342360884,0.1060152540898156,0.32429429380486191,5.8634806500475076E-2,0.12933313544483643,6.4571981362777281E-2,0.16601465637893004,2.9014173514779348E-2,0.1028706936923775,0.44145210919015654,0.22260006754087672,0.25876137998884557,0.1820637360834505,6.1363900984603273E-2,0.11955191690578042]
[null,277,0.37349172413793102,0.2812355172413793,0.23797551724137928,0.25609724137931034,0.3917699999999999,0.29131000000000007,0.24912620689655174,0.35943620689655176,0.39056344827586204,0.24850689655172414,0.28238931034482756,0.16326793103448276,0.2269710344827586,0.44226655172413792,0.23018965517241377,0.3637662068965517,0.18484,0.24701137931034486,0.32337172413793097,0.32761724137931031,0.32859103448275867,0.30308034482758611,0.24573620689655171,7.6415172413793087E-2,0.2805251724137931,0.33954827586206887,0.37895990662068973,null,null,null,null,0.24274988970032624,0.21798779281476455,0.24506612626036453,0.25163599149193921,0.12269319329632408,0.13018369108280872,7.7733010177447409E-2,3.8179634658953604E-2,0.40338550097382497,3.3381471793193701E-2,0.25406895939506535,0.21417048541500161,0.20359944622393236,0.15033831886989737,0.31336226690228941,4.5883398055281376E-2,0.14367215048134563,4.7872977628269336E-2,0.16346713415431582,2.9118415000974261E-2,9.5372355222850855E-2,0.49836695835555656,0.19654769856415111,0.24365611512068497,0.17702721586778711,5.2590486824655884E-2,0.13891224521347584]
[null,278,0.35623931034482759,0.27938689655172411,0.23657413793103446,0.25113551724137928,0.37456965517241381,0.29083689655172418,0.25157275862068967,0.36309206896551727,0.40079793103448275,0.24965241379310346,0.28417999999999999,0.15805,0.22532482758620689,0.44147689655172406,0.22084103448275863,0.36612068965517236,0.18717724137931038,0.24582344827586203,0.3170144827586206,0.33059137931034493,0.33285034482758619,0.30797689655172406,0.24886206896551727,8.2914137931034498E-2,0.27338862068965519,0.34849241379310331,0.38354413772413792,null,null,null,null,0.2109553951078573,0.19687054408042942,0.19248982028696432,0.23658855619419439,0.10445327001558469,0.1141495710858821,6.3747421249609262E-2,3.4806203492585459E-2,0.4024409527880336,1.7449953408117821E-2,0.23916358107545252,0.17375175416114916,0.16997384901836551,0.14767404302843132,0.27568577348307072,3.0876353756311228E-2,0.13162671101625942,2.9411751740161963E-2,0.13537577168422546,2.4945315439355128E-2,7.3567811892453483E-2,0.49490991795837191,0.15167542292955474,0.1953227827754595,0.14750234909410348,3.8170603602562067E-2,0.12810254795809498]
[null,279,0.35628724137931023,0.28193551724137927,0.2464137931034483,0.24740999999999999,0.37204689655172413,0.29385275862068971,0.25358241379310337,0.36651758620689651,0.40012724137931044,0.24957586206896548,0.28548068965517248,0.16141827586206897,0.22810517241379311,0.4360334482758621,0.20231344827586203,0.36885344827586208,0.19064172413793107,0.2490396551724138,0.31389103448275868,0.32991000000000004,0.34277724137931032,0.30588862068965511,0.26223931034482761,8.6720344827586199E-2,0.26352172413793101,0.3611296551724138,0.38680608220689661,null,null,null,null,0.1553195507578739,0.1433433761203064,0.10290804738558743,0.1862925402424935,6.6215443863714959E-2,7.904572395901753E-2,3.4885924689423337E-2,0,0.36082690023358105,0,0.19459433143241611,0.11613002563371443,0.11126187819886832,0.12576645073856174,0.20115977325742568,1.8060097540606727E-2,0.11675139015402618,8.0049879775336669E-4,9.9343730302306102E-2,2.1134565507229679E-2,4.4199190032367469E-2,0.47315257841573644,8.8451503524776501E-2,0.12580491695435458,9.433407414353967E-2,1.9254525679190795E-2,0.10903799272552367]
[null,280,0.36838724137931028,0.29187517241379313,0.2622841379310345,0.24078724137931032,0.36817827586206892,0.30104413793103457,0.25370448275862073,0.3668734482758621,0.38285413793103446,0.2443951724137931,0.29190827586206902,0.16913620689655171,0.23202068965517245,0.42618724137931047,0.18904965517241382,0.36718551724137927,0.1988296551724138,0.25251793103448283,0.31893068965517246,0.32651275862068962,0.34708551724137926,0.30311517241379304,0.27742137931034483,9.3607241379310355E-2,0.25500241379310346,0.36792448275862055,0.38900647313793102,null,null,null,null,7.9895970114310697E-2,6.9469391658742954E-2,1.1674988918374023E-2,0.11228721958082272,2.696610332570375E-2,3.0837676009945289E-2,3.5772043227904466E-4,0,0.29035523314998013,0,0.12763995589416247,4.0422048239891338E-2,5.1264889051934812E-2,8.1997532390339412E-2,9.9961958434351544E-2,0,5.5661757531841341E-2,0,4.1909791303764592E-2,0,1.0835052584042468E-3,0.39161741090508789,1.4420812546329799E-3,3.9740289930244144E-2,2.9661225932152722E-2,0,6.5979749240776611E-2]
[null,281,0.38303793103448258,0.30861551724137931,0.26614206896551723,0.24258206896551721,0.36319655172413795,0.30859689655172418,0.25257103448275858,0.36486586206896554,0.37714517241379314,0.23890241379310345,0.30985724137931037,0.18005551724137928,0.23627551724137927,0.41841448275862059,0.18770172413793104,0.36342068965517244,0.20972551724137928,0.2514279310344828,0.32701689655172411,0.32650724137931025,0.34561965517241378,0.30190586206896558,0.2845010344827586,0.10998413793103448,0.24882172413793105,0.37349103448275861,0.39134029751724136,null,null,null,null,0,0,0,0,0,0,0,0,0.17880503194849623,0,4.8906015689140221E-2,0,0,3.704362238916236E-2,4.8414564925306578E-3,0,0,0,0,0,0,0.26717956132085835,0,0,0,0,2.0879433849447591E-2]
[null,282,0.39474172413793107,0.3188996551724137,0.26297620689655171,0.25013103448275864,0.35635206896551724,0.31414413793103452,0.25203827586206889,0.36078517241379299,0.39620103448275856,0.23357517241379316,0.32138827586206903,0.19263068965517244,0.23826517241379308,0.41317172413793102,0.1895693103448276,0.35864482758620703,0.2161386206896552,0.24865655172413792,0.3291568965517242,0.32949241379310357,0.34109413793103444,0.32118793103448279,0.28695999999999999,0.12031413793103449,0.2466303448275862,0.37731206896551722,0.39181347220689661,null,null,null,null,0,0,0,0,0,0,0,0,3.7381165246191735E-2,0,0,0,0,0,0,0,0,0,0,0,0,0.1090471104146962,0,0,0,0,0]
[null,283,0.3948993103448275,0.32225793103448275,0.25835206896551727,0.25459793103448269,0.35127586206896549,0.31781034482758619,0.2521937931034483,0.35632999999999992,0.40767724137931038,0.22812827586206899,0.325995172413793,0.18999965517241379,0.23822068965517243,0.40869758620689656,0.19156999999999999,0.35192965517241376,0.21554344827586208,0.24162689655172412,0.33105379310344835,0.33117482758620698,0.33631413793103448,0.33156586206896554,0.28769413793103449,0.12596068965517243,0.23757137931034483,0.37997310344827584,0.39056394979310344,null,null,null,null,0,0,0,0,0,0,0,0,0,0,0,0,0,0,0,0,0,0,0,0,0,0,0,0,0,0,0]
[null,284,0.39409344827586201,0.3237506896551724,0.25234137931034484,0.26424206896551727,0.34981310344827593,0.31912793103448273,0.25218965517241382,0.34657896551724138,0.41218551724137931,0.22431586206896556,0.32729758620689658,0.18818448275862062,0.23229758620689656,0.40609586206896547,0.19557827586206894,0.34728517241379303,0.205501724137931,0.23429344827586204,0.33291241379310355,0.33678068965517244,0.33104551724137932,0.33612482758620688,0.28796448275862074,0.13398620689655172,0.22406999999999999,0.38039310344827582,0.38918828524137933,null,null,null,null,0,0,0,0,0,0,0,0,0,0,0,0,0,0,0,0,0,0,0,0,0,0,0,0,0,0,0]
[null,285,0.38639241379310341,0.32106551724137933,0.24815310344827582,0.27617517241379314,0.34501413793103453,0.31902655172413802,0.25159931034482758,0.33650551724137934,0.41439999999999994,0.22264448275862067,0.32736586206896545,0.18482758620689654,0.22578103448275863,0.40273586206896556,0.20017793103448273,0.3472427586206896,0.19624689655172414,0.23042862068965517,0.33344206896551731,0.34259482758620696,0.32842586206896546,0.33953103448275856,0.28903068965517248,0.13734344827586206,0.21203724137931038,0.3788662068965517,0.38718346058620695,null,null,null,null,0,0,0,0,0,0,0,0,0,0,0,0,0,0,0,0,0,0,0,0,0,0,0,0,0,0,0]
[null,286,0.38351413793103439,0.31444344827586218,0.24331000000000005,0.282898275862069,0.34215586206896542,0.31790862068965525,0.25147206896551721,0.32852241379310354,0.41100206896551711,0.22162241379310346,0.32434137931034479,0.17493689655172415,0.22271413793103451,0.39589482758620692,0.20296103448275865,0.35250689655172412,0.19343620689655172,0.22834206896551726,0.33452620689655166,0.34277413793103451,0.32545103448275853,0.33264517241379299,0.28724758620689655,0.13477551724137929,0.20640689655172414,0.37370724137931033,0.38165191948275867,null,null,null,null,0,0,0,0,0,0,0,0,0,0,0,0,0,0,0,0,0,0,0,0,0,0,0,0,0,0,0]
[null,287,0.37700172413793104,0.30524551724137922,0.24331931034482762,0.29015896551724135,0.33909655172413788,0.31672413793103449,0.25259999999999999,0.32302413793103441,0.4075996551724137,0.21959931034482755,0.32072896551724139,0.16464482758620691,0.21776517241379309,0.39352103448275855,0.20769103448275861,0.35765172413793106,0.19096724137931032,0.22784689655172408,0.34016965517241377,0.34361965517241383,0.32309724137931023,0.32690586206896555,0.283508275862069,0.12803827586206895,0.20416586206896553,0.36567551724137931,0.37603602182758616,null,null,null,null,0,0,0,0,0,0,0,0,0,0,0,0,0,0,0,0,0,0,0,0,0,0,0,0,0,0,0]
[null,288,0.35941482758620685,0.29796137931034478,0.24217724137931035,0.29495689655172419,0.33364137931034493,0.31493793103448275,0.25475689655172412,0.32121379310344816,0.40578172413793101,0.21831068965517239,0.31859448275862079,0.16339103448275866,0.20733275862068967,0.39303482758620689,0.21216758620689655,0.35828620689655166,0.19019620689655173,0.22652689655172412,0.34681551724137932,0.34311448275862066,0.32175517241379303,0.32538862068965518,0.27921965517241387,0.13308551724137932,0.20128999999999997,0.35893241379310348,0.3707378809655173,null,null,null,null,0,0,0,0,0,0,0,0,0,0,0,0,0,0,0,0,0,0,0,0,0,0,0,0,0,0,0]
[null,289,0.34871999999999992,0.29421448275862072,0.24233482758620689,0.29778862068965517,0.33223206896551716,0.31294379310344828,0.25812241379310347,0.31792482758620688,0.40423413793103452,0.21859448275862073,0.31980517241379308,0.17820206896551724,0.19732310344827586,0.39226689655172403,0.21390103448275857,0.35881517241379313,0.18781482758620682,0.22756241379310344,0.35092275862068978,0.34465517241379312,0.32220827586206896,0.323726551724138,0.27790068965517239,0.14239241379310344,0.19798448275862066,0.35328206896551723,0.36621392631034488,null,null,null,null,0,0,0,0,0,0,0,0,0,0,0,0,0,0,0,0,0,0,0,0,0,0,0,0,0,0,0]
[null,290,0.33935482758620689,0.29317379310344827,0.24069965517241379,0.29369344827586202,0.32635965517241378,0.31189448275862069,0.26223482758620692,0.31415999999999999,0.40221620689655174,0.22071689655172413,0.32295517241379318,0.19995689655172413,0.19539310344827585,0.39129793103448268,0.21215310344827587,0.35757275862068966,0.18290758620689654,0.22582793103448279,0.35187551724137928,0.34734344827586205,0.32376379310344822,0.32144999999999996,0.28006999999999993,0.14818931034482757,0.19246379310344827,0.34785620689655178,0.36272209672413797,null,null,null,null,0,0,0,0,0,0,0,0,0,0,0,0,0,0,0,0,0,0,0,0,0,0,0,0,0,0,0]
[null,291,0.32393896551724133,0.29409827586206899,0.23530724137931031,0.28470103448275863,0.32129620689655169,0.31140931034482761,0.26660379310344828,0.31122827586206903,0.4020251724137931,0.22353655172413794,0.32619655172413792,0.21192344827586207,0.19378586206896553,0.39232172413793104,0.21026862068965518,0.35663965517241381,0.18079206896551725,0.22368827586206894,0.35031379310344829,0.35159620689655169,0.32547896551724131,0.31924724137931049,0.28222379310344831,0.1470634482758621,0.18595172413793098,0.34338241379310341,0.35960301720689664,null,null,null,null,0,0,0,0,0,0,0,0,0,0,0,0,0,0,0,0,0,0,0,0,0,0,0,0,0,0,0]
[null,292,0.31308206896551727,0.29604999999999998,0.22465689655172416,0.29119241379310351,0.32233620689655162,0.31110172413793102,0.27215931034482765,0.31321482758620683,0.40176344827586208,0.22452103448275865,0.32921999999999996,0.22063448275862069,0.18525793103448274,0.39691965517241379,0.2100803448275862,0.35269862068965513,0.18372206896551724,0.22150620689655176,0.3487737931034483,0.35619172413793104,0.3264179310344828,0.31747655172413791,0.27627103448275864,0.13807206896551724,0.17575551724137928,0.34319137931034482,0.35863153986206908,null,null,null,null,0,0,0,0,0,0,0,0,0,0,0,0,0,0,0,0,0,0,0,0,0,0,0,0,0,0,0]
[null,293,0.29478965517241384,0.29694241379310343,0.21490275862068967,0.2913099999999999,0.31956689655172404,0.31170241379310343,0.2769103448275862,0.31254758620689654,0.40232034482758616,0.22640793103448281,0.33224793103448275,0.22706965517241379,0.17896931034482755,0.40382689655172421,0.21077862068965519,0.34796413793103442,0.19119517241379308,0.21883999999999998,0.34819551724137926,0.36251379310344828,0.32666172413793104,0.31923724137931031,0.26968379310344831,0.13735931034482757,0.16724724137931035,0.34666172413793106,0.35804612993103457,null,null,null,null,0,0,0,0,0,0,0,0,0,0,0,0,0,0,0,0,0,0,0,0,0,0,0,0,0,0,0]
[null,294,0.27889379310344825,0.29746793103448277,0.20478793103448281,0.29712551724137926,0.31702482758620693,0.31296862068965514,0.27799275862068967,0.30971517241379304,0.40381482758620696,0.22848793103448273,0.33508827586206891,0.23915758620689653,0.17393275862068966,0.41179586206896535,0.21165620689655174,0.33973689655172423,0.19817275862068967,0.2144689655172414,0.34723000000000004,0.36542068965517238,0.32531655172413793,0.31883551724137926,0.26327068965517247,0.14592379310344827,0.1635513793103448,0.35295241379310355,0.35874818534482755,null,null,null,null,0,0,0,0,0,0,0,0,0,0,0,0,0,0,0,0,0,0,0,0,0,0,0,0,0,0,0]
[null,295,0.26656310344827588,0.29960413793103452,0.18895862068965522,0.30288931034482752,0.31369344827586204,0.31326586206896551,0.2749896551724138,0.30795896551724139,0.40570241379310346,0.23102448275862067,0.33778689655172417,0.24495310344827587,0.17054310344827586,0.41999379310344825,0.21596724137931034,0.33072068965517237,0.20255655172413792,0.20933689655172411,0.34619206896551719,0.36495999999999995,0.32456620689655169,0.32151999999999997,0.24925068965517239,0.14770068965517238,0.16173999999999999,0.36245103448275873,0.35924275462068955,null,null,null,null,0,0,7.8535229623275943E-3,0,0,0,0,0,0,0,0,0,0,0,0,0,0,0,0,0,0,0,9.0619168900844416E-3,0,0,0,0]
[null,296,0.24783275862068962,0.30444379310344827,0.16821862068965515,0.3147586206896551,0.30820413793103441,0.31492241379310343,0.2714393103448276,0.30648896551724125,0.40915448275862071,0.23454793103448277,0.34179931034482758,0.23926517241379311,0.15808999999999998,0.42535655172413794,0.21665034482758619,0.32017206896551725,0.20592965517241388,0.2072472413793103,0.34510482758620681,0.36644931034482753,0.32130413793103452,0.324033448275862,0.22396344827586209,0.14728862068965518,0.15094310344827586,0.37189379310344817,0.36272299189655166,null,null,null,null,1.0303030303030314E-2,0,0.10543668908323769,5.21894826957433E-3,6.3475206595317024E-3,1.1900743510486881E-3,0,8.2604571439278997E-3,0,0,0,2.702862758967662E-2,4.6469889381149064E-2,0,2.5965063227312891E-2,9.8276404085824911E-3,0,9.7684624322671217E-3,0,0,1.989295342520684E-2,0,9.9746848129576404E-2,8.233627444903727E-3,3.4408545210678168E-2,0,0]
[null,297,0.21707965517241376,0.30573482758620685,0.15874310344827591,0.31688827586206891,0.29597827586206893,0.3124162068965517,0.27049862068965519,0.30622965517241379,0.4008310344827587,0.23850965517241379,0.3408620689655173,0.22260413793103451,0.13451103448275861,0.42626551724137934,0.21764379310344831,0.30627724137931034,0.20646827586206898,0.20925620689655169,0.34043586206896553,0.36551689655172415,0.31121448275862068,0.32148758620689655,0.213153448275862,0.13129896551724138,0.13412344827586206,0.37885793103448268,0.36834153110344836,null,null,null,null,0.12137651821862337,5.705252636663034E-3,0.21307799065392702,8.9564429261002887E-2,7.4003280149360695E-2,3.0967301645305655E-2,1.5186787956116183E-2,2.7548655663808486E-2,6.5143145633423119E-2,1.3179407659461755E-2,4.2927629147232145E-2,0.11201028934913951,0.13444405997520795,0,0.13068038140771943,4.8509188126327728E-2,1.6604870997886222E-2,4.0481332988930772E-2,3.1871082323627581E-3,0,7.7548691014037954E-2,9.0786406575880264E-3,0.1915089021209094,0.1003527269488106,0.11714208324624069,1.3896111856300837E-2,4.9984136073907169E-3]
[null,298,0.19641000000000003,0.30125862068965514,0.15889,0.29548275862068968,0.2835868965517242,0.30536034482758623,0.27030034482758625,0.30074448275862059,0.38365827586206896,0.23695103448275859,0.33350310344827588,0.19696379310344828,0.12287586206896549,0.42098068965517227,0.23180068965517242,0.29539241379310355,0.20280620689655174,0.20235172413793107,0.33121275862068972,0.35859758620689652,0.30149689655172418,0.29820206896551721,0.21528551724137932,0.10904931034482758,0.12135620689655173,0.37312206896551731,0.37209741196551721,null,null,null,null,0.21130979307042691,9.2103037187674958E-2,0.2810272574865747,0.19427018743540028,0.14846239382935067,0.10163362482417805,5.6146413028840568E-2,4.8112388195809083E-2,0.20813218479030421,2.5310343081783534E-2,0.12791301062737034,0.18167656241866809,0.2016798623745456,7.1935894347876133E-3,0.23607351245494121,7.3518621650714169E-2,9.8695646547185045E-2,6.4175112537337667E-2,8.4514691626367835E-2,1.7243333019022467E-2,0.13075811266211709,0.19954900512995494,0.24943620718660492,0.1669167927146544,0.18635207832386108,3.2503767731541414E-2,3.6664645983902767E-2]
[null,299,0.19494068965517239,0.30041517241379312,0.15971103448275861,0.29007793103448287,0.28971241379310342,0.30039758620689649,0.26585275862068969,0.29806931034482759,0.39568034482758607,0.23589206896551726,0.33308965517241396,0.17403724137931031,0.12914068965517245,0.41165482758620692,0.24328827586206903,0.28971241379310336,0.19934517241379307,0.19680034482758624,0.32289689655172416,0.35142344827586203,0.2981372413793103,0.29342172413793105,0.21731724137931036,0.10178620689655174,0.12046275862068964,0.36839586206896557,0.37626597237931036,null,null,null,null,0.25873066520545152,0.14393314627979759,0.28170461752180243,0.23108988203702346,0.17356902007073713,0.14059650826919828,0.10934680693182471,5.478364481674676E-2,0.29091608499472493,3.234439127096693E-2,0.18636977270014191,0.21793572259082908,0.2212940322079405,5.9816240262306884E-2,0.28025094307761356,6.9755575868949371E-2,0.12889446615129391,6.3818990125472333E-2,0.14170854322492596,2.5567159374975577E-2,0.15390453624635034,0.35630466399697169,0.26199725527826406,0.22671281812234331,0.1954459885344817,5.064871879688377E-2,7.9765763703984388E-2]
[null,300,0.20092413793103445,0.3044644827586207,0.15753517241379311,0.29769310344827582,0.29830862068965525,0.29810344827586205,0.25861620689655179,0.29808034482758627,0.42058896551724151,0.23837931034482759,0.33992241379310345,0.15257206896551725,0.12990586206896554,0.40620724137931025,0.24484137931034483,0.28621724137931037,0.19738482758620693,0.19557724137931032,0.31521620689655167,0.34223275862068969,0.2991917241379311,0.30333689655172408,0.21711517241379308,0.10023482758620689,0.11830896551724138,0.36971344827586211,0.38274798875862065,null,null,null,null,0.2831159251383944,0.19075625609364844,0.29026823863336282,0.25424698323401135,0.19480733608252085,0.1652833823263346,0.13038622235285444,4.8914027564161786E-2,0.36499689470874802,2.9032645751232763E-2,0.22830234905025312,0.243742155207575,0.23858935903675929,0.1061437623174474,0.32497342433675741,6.834451485994493E-2,0.14694678898890098,6.7340185669557406E-2,0.17441911396123597,2.8424322021220909E-2,0.16490127820107112,0.47151678730626095,0.26222315643050997,0.2523675360440365,0.20724659245442456,5.2781925876776985E-2,0.11993346537651951]
[null,301,0.20954793103448274,0.30816275862068976,0.15254724137931031,0.29721655172413791,0.29768137931034483,0.29567724137931023,0.25130413793103445,0.29992724137931032,0.44140517241379307,0.24489241379310342,0.34430551724137926,0.13612034482758623,0.12917206896551728,0.40452758620689661,0.23484724137931035,0.28227068965517244,0.2014179310344828,0.19722241379310348,0.30690206896551725,0.3351806896551725,0.29735275862068966,0.30972931034482759,0.21235517241379309,0.10121931034482758,0.11658344827586208,0.37430413793103456,0.38927323134482772,null,null,null,null,0.27186960219373918,0.19146867479418139,0.2540073667738269,0.25463923855775872,0.18443503165857147,0.16287881224064671,0.14014228858887456,3.6078687274581647E-2,0.39315210435243003,3.2384588861056683E-2,0.23770640757868666,0.23157467472001436,0.2167092645349756,0.14954744471958087,0.31055551766935557,5.4723125884549494E-2,0.1800936262950521,5.4055457154472346E-2,0.18487661885850595,2.8588671447792424E-2,0.1507167636131426,0.51399493613403113,0.242076388079139,0.25715120426327392,0.19326218465657471,5.0246446080903333E-2,0.14386348446913105]
[null,302,0.2171220689655172,0.30936034482758623,0.14563862068965519,0.29691241379310346,0.29883344827586211,0.29282068965517244,0.24544068965517238,0.30631137931034486,0.44838586206896547,0.25431034482758619,0.34453827586206898,0.12424413793103448,0.12832241379310341,0.40063862068965517,0.21782862068965519,0.2794396551724137,0.20165965517241374,0.20014482758620694,0.29973827586206891,0.33127310344827587,0.2950320689655172,0.31196034482758617,0.21256241379310342,0.11111172413793102,0.11331448275862069,0.38220034482758625,0.39450686051724138,null,null,null,null,0.23947973271263534,0.18210754827858811,0.20318678417980399,0.2437845790911865,0.14881334208010386,0.14154214540918753,0.1096519043125684,4.2780338708025258E-2,0.38900643662649503,1.8929636251408328E-2,0.21993662199611544,0.19422002330662602,0.18571505659720883,0.15305430204282602,0.27362493466867854,3.7436996097409345E-2,0.15834546637361141,3.5054073527130601E-2,0.16906080771766821,2.5039292902704794E-2,0.11601052410860137,0.51522291234839601,0.18867581583102438,0.21598310150064715,0.16137584275819652,3.723620127590662E-2,0.14296561448209372]
[null,303,0.23000413793103447,0.31314448275862072,0.15060034482758619,0.29701448275862075,0.30653724137931038,0.29455310344827579,0.24114206896551724,0.31100482758620696,0.43978965517241386,0.26302620689655176,0.34211586206896549,0.12101310344827586,0.13963896551724136,0.39321586206896558,0.19477827586206892,0.28625103448275852,0.20297999999999999,0.20414551724137928,0.30078172413793108,0.32613551724137935,0.29761827586206901,0.30376517241379308,0.2274531034482758,0.13158241379310345,0.12418379310344828,0.3916520689655173,0.39707074472413789,null,null,null,null,0.17244408103682296,0.1436752868364107,0.11258951562971803,0.19323614322231389,8.5772669736819088E-2,9.8082185236108219E-2,6.6543266842439275E-2,0,0.34314208845012895,0,0.17776227979328357,0.12354663415845421,0.11425076163754558,0.13302817821094876,0.19521754954832718,2.6282303104837632E-2,0.1203707253279037,3.1540679733258106E-3,0.12406786576107329,2.2563306585044976E-2,5.9675288430040087E-2,0.48018493982421512,0.10550251754047553,0.14678878832223718,0.10079201805278408,2.0533071706913583E-2,0.11586088186069549]
[null,304,0.2509162068965517,0.32531448275862074,0.16207724137931037,0.3029903448275863,0.32125793103448286,0.29839379310344827,0.2367303448275862,0.31515689655172408,0.41164275862068966,0.27000965517241371,0.34493724137931042,0.13350862068965516,0.15658758620689656,0.38522344827586213,0.18072758620689652,0.2949051724137931,0.20964931034482753,0.2102986206896551,0.31214551724137923,0.32155620689655179,0.30156724137931029,0.28442379310344823,0.24416241379310341,0.16101965517241379,0.14314482758620689,0.39488000000000001,0.39790542617241376,null,null,null,null,7.3193473193473149E-2,7.999083382776534E-2,1.5781901667162875E-2,0.11128550006527592,2.8019298363516829E-2,3.7383293801480373E-2,1.5078788845391707E-3,0,0.28433747049238639,0,0.11571672468781967,4.0088555405135069E-2,4.8395533776556893E-2,8.5269284519599961E-2,0.10407824500257117,0,6.6915109076508106E-2,0,5.5976326188496066E-2,0,1.3318254312144834E-3,0.42579642579642568,5.7312453347250596E-3,4.341943033808341E-2,2.8137658620087172E-2,0,7.339162267580468E-2]
[null,305,0.26904517241379311,0.34146103448275855,0.17342724137931037,0.32400758620689646,0.33110137931034483,0.29816517241379309,0.2319744827586207,0.31872620689655173,0.39688310344827588,0.27900068965517238,0.35757724137931035,0.14339206896551721,0.16651827586206894,0.37743413793103447,0.18017965517241377,0.30374310344827582,0.21881068965517239,0.2147489655172414,0.32921344827586202,0.31686793103448285,0.30119310344827588,0.26857379310344826,0.25382655172413793,0.18579827586206901,0.15777310344827586,0.39136586206896545,0.39742694651724142,null,null,null,null,0,0,0,0,0,0,0,0,0.18362616817921892,0,4.7915446175406537E-2,0,0,3.8486099752449071E-2,6.2132964275378143E-3,0,0,0,0,0,0,0.31194949625771379,0,0,0,0,2.1793534160048974E-2]
[null,306,0.27950965517241377,0.35207068965517246,0.18309379310344825,0.3298179310344827,0.3380417241379311,0.29371344827586204,0.22679482758620689,0.31500551724137932,0.4115220689655173,0.28511379310344831,0.3656913793103449,0.1519465517241379,0.17121517241379308,0.36850103448275867,0.1808544827586207,0.31416103448275856,0.22604965517241382,0.2170524137931035,0.34285413793103442,0.31367344827586208,0.29967103448275867,0.27589413793103457,0.26007862068965515,0.20893758620689648,0.16674586206896552,0.38635827586206906,0.39551964289655178,null,null,null,null,0,0,0,0,0,0,0,0,4.0671903611309103E-2,0,0,0,0,0,0,0,0,0,0,0,0,0.11842839568784397,0,0,0,0,0]
[null,307,0.28553827586206892,0.35656517241379315,0.18994137931034483,0.34312241379310343,0.33905448275862066,0.28941827586206892,0.22208103448275857,0.3119665517241379,0.41870793103448273,0.28863344827586218,0.36861206896551724,0.16434793103448275,0.1737962068965517,0.36109620689655186,0.18339344827586204,0.32210862068965518,0.22728862068965516,0.21893586206896554,0.35211517241379309,0.31002551724137928,0.29845172413793108,0.28142758620689656,0.26452068965517245,0.22611655172413792,0.17050344827586209,0.38107827586206899,0.39155011948275864,null,null,null,null,0,0,0,0,0,0,0,0,0,0,0,0,0,0,0,0,0,0,0,0,0,0,0,0,0,0,0]
[null,308,0.29441896551724123,0.35718103448275867,0.19527827586206897,0.35575068965517248,0.33950310344827589,0.2858527586206896,0.21675793103448276,0.31283310344827586,0.4162827586206897,0.28783413793103452,0.36817689655172409,0.179716551724138,0.17598896551724141,0.35536827586206898,0.18434103448275863,0.32301000000000007,0.22659310344827591,0.21939068965517244,0.35850896551724143,0.30793689655172413,0.29743103448275865,0.28306896551724137,0.26352310344827584,0.21807655172413784,0.17524068965517242,0.3745624137931034,0.38715027662068968,null,null,null,null,0,0,0,0,0,0,0,0,0,0,0,0,0,0,0,0,0,0,0,0,0,0,0,0,0,0,0]
[null,309,0.30624068965517243,0.35640068965517241,0.19791448275862067,0.35350482758620688,0.34076793103448277,0.28302413793103454,0.21197068965517241,0.31717586206896559,0.41092586206896553,0.28727206896551727,0.36304862068965515,0.18274931034482764,0.17757379310344826,0.35028206896551728,0.18627310344827583,0.31934000000000007,0.22460275862068968,0.21758241379310345,0.36276310344827595,0.31080620689655164,0.29702793103448277,0.28651551724137936,0.25990137931034479,0.21874137931034479,0.18352793103448273,0.36964379310344825,0.38402301024137919,null,null,null,null,0,0,0,0,0,0,0,0,0,0,0,0,0,0,0,0,0,0,0,0,0,0,0,0,0,0,0]
[null,310,0.31866896551724133,0.35468068965517241,0.19583999999999999,0.37073206896551719,0.34100999999999998,0.28351206896551723,0.20758620689655177,0.31980034482758624,0.40585275862068965,0.28859517241379318,0.35527068965517244,0.18868724137931037,0.18404551724137927,0.34432241379310352,0.1889889655172414,0.31553551724137929,0.22301758620689652,0.20999103448275866,0.36692896551724141,0.31168827586206899,0.29945241379310344,0.28985689655172409,0.25456758620689657,0.21331965517241383,0.19047965517241383,0.36267724137931029,0.3797764461379311,null,null,null,null,0,0,0,0,0,0,0,0,0,0,0,0,0,0,0,0,0,0,0,0,0,0,0,0,0,0,0]
[null,311,0.33028586206896549,0.35265241379310341,0.1937248275862069,0.37601551724137922,0.33821241379310346,0.28351068965517245,0.20618137931034475,0.31758482758620693,0.39834827586206895,0.28964310344827593,0.34630517241379311,0.1925872413793103,0.19132758620689649,0.34395344827586211,0.19410586206896549,0.31579482758620686,0.21924413793103445,0.21321655172413789,0.371994827586207,0.31330586206896549,0.30365034482758624,0.29349896551724136,0.24902896551724141,0.20430413793103447,0.19603827586206893,0.35687448275862077,0.37587215517241374,null,null,null,null,0,0,0,0,0,0,0,0,0,0,0,0,0,0,0,0,0,0,0,0,0,0,0,0,0,0,0]
[null,312,0.33544724137931031,0.35109551724137944,0.19120034482758622,0.37307379310344824,0.3401944827586208,0.28296172413793103,0.20670896551724136,0.31951482758620686,0.39496724137931039,0.28807448275862069,0.3388196551724138,0.19422172413793101,0.19482172413793106,0.35105724137931033,0.19722172413793104,0.31960586206896552,0.21821241379310347,0.2175203448275862,0.37460241379310344,0.31667068965517242,0.3071655172413793,0.29483103448275849,0.24415862068965516,0.2135710344827586,0.20138758620689656,0.35029965517241379,0.37181312286206891,null,null,null,null,0,0,0,0,0,0,0,0,0,0,0,0,0,0,0,0,0,0,0,0,0,0,0,0,0,0,0]
[null,313,0.33105344827586203,0.34651103448275855,0.18850344827586202,0.37285310344827588,0.34105172413793106,0.28041758620689661,0.20867034482758626,0.32389310344827582,0.39424103448275877,0.28623137931034487,0.33090999999999998,0.19973068965517246,0.19501275862068967,0.36197896551724135,0.19659620689655177,0.32538000000000011,0.2179889655172414,0.22167137931034481,0.37265206896551734,0.3169734482758621,0.30840172413793104,0.29614620689655174,0.24043379310344826,0.22925862068965516,0.20532965517241378,0.3451875862068966,0.36864014148275859,null,null,null,null,0,0,0,0,0,0,0,0,0,0,0,0,0,0,0,0,0,0,0,0,0,0,0,0,0,0,0]
[null,314,0.32722517241379306,0.33772103448275864,0.18727586206896549,0.3668375862068966,0.33878517241379308,0.27655758620689663,0.21162551724137932,0.32533068965517242,0.39346137931034475,0.28237103448275858,0.32371724137931035,0.20558793103448283,0.19508827586206898,0.37357344827586209,0.19515758620689655,0.32844241379310335,0.21604344827586203,0.22461586206896553,0.36693482758620694,0.3183993103448276,0.30961586206896557,0.29602620689655168,0.23828344827586206,0.24561137931034482,0.20572172413793105,0.34065344827586197,0.3661937977241379,null,null,null,null,0,0,0,0,0,0,0,0,0,0,0,0,0,0,0,0,0,0,0,0,0,0,0,0,0,0,0]
[null,315,0.32522517241379312,0.32909551724137931,0.18637103448275866,0.36552517241379318,0.33517310344827578,0.27343000000000006,0.21602310344827588,0.32617793103448278,0.39124689655172412,0.27959344827586208,0.31790413793103456,0.21076310344827587,0.19485344827586204,0.38285724137931032,0.19434310344827582,0.33148896551724139,0.20914931034482756,0.22302068965517244,0.35852689655172409,0.31754413793103436,0.3117175862068966,0.29739689655172419,0.23592517241379315,0.27621344827586214,0.20220758620689655,0.33974448275862068,0.36469884617241388,null,null,null,null,0,0,0,0,0,0,0,0,0,0,0,0,0,0,0,0,0,0,0,0,0,0,0,0,0,0,0]
[null,316,0.32077068965517247,0.31921620689655167,0.18394758620689655,0.35302896551724144,0.32943448275862075,0.26933241379310346,0.22044999999999998,0.32358724137931028,0.38704103448275862,0.27519793103448276,0.31688034482758631,0.21668482758620689,0.19257862068965514,0.39177310344827587,0.19287482758620686,0.32778275862068962,0.20409965517241377,0.21924000000000007,0.3513141379310345,0.31918517241379307,0.30995896551724134,0.30668655172413789,0.23010689655172414,0.27908172413793109,0.20138827586206898,0.34377689655172411,0.36837846982758615,null,null,null,null,0,0,0,0,0,0,0,0,0,0,0,0,0,0,0,0,0,0,0,0,0,0,0,0,0,0,0]
[null,317,0.31573862068965519,0.31315103448275861,0.18161689655172411,0.34079758620689654,0.32584965517241382,0.26659689655172414,0.22659965517241382,0.32107965517241377,0.38271724137931029,0.27120241379310345,0.31782310344827575,0.22847068965517242,0.18560620689655175,0.39892310344827586,0.1901003448275862,0.32398379310344833,0.19893241379310342,0.21795896551724137,0.34630034482758626,0.32211689655172421,0.3060486206896551,0.31203482758620693,0.21932724137931037,0.28342482758620691,0.1984744827586207,0.34750620689655176,0.37619061031034484,null,null,null,null,0,0,0,0,0,0,0,0,0,0,0,0,0,0,0,0,0,0,0,0,0,0,0,0,0,0,0]
[null,318,0.31387896551724143,0.30892999999999998,0.18032482758620691,0.33547965517241385,0.32579413793103446,0.26560758620689656,0.23349379310344823,0.31944172413793115,0.3779544827586207,0.26962379310344831,0.32054551724137936,0.2391586206896551,0.18020793103448274,0.4059586206896551,0.19149862068965515,0.3218037931034482,0.19894586206896547,0.21778517241379308,0.34333655172413796,0.32172965517241381,0.3041703448275862,0.31783448275862064,0.2132227586206896,0.28534793103448275,0.19853586206896554,0.35237931034482761,0.38422106517241383,null,null,null,null,0,0,0,0,0,0,0,0,0,0,0,0,0,0,0,0,0,0,0,0,0,0,0,0,0,0,0]
[null,319,0.3132486206896552,0.31102275862068968,0.17626655172413794,0.33116241379310341,0.32862448275862066,0.26821068965517242,0.23895206896551729,0.31815241379310349,0.37197586206896555,0.26742448275862069,0.32435724137931032,0.25313827586206894,0.17748793103448277,0.41168137931034476,0.19451965517241379,0.32221793103448271,0.19905206896551725,0.22099103448275859,0.34174241379310338,0.32039137931034473,0.30397586206896549,0.31975448275862078,0.20644206896551726,0.29119482758620702,0.20226896551724136,0.36023827586206886,0.39169193655172418,null,null,null,null,0,0,7.7209732128390718E-3,0,0,0,0,0,0,0,0,0,0,0,0,0,0,0,0,0,0,0,8.8029403204266457E-3,0,0,0,0]
[null,320,0.31082586206896551,0.31728793103448283,0.16519310344827584,0.33238517241379317,0.32779344827586204,0.27287206896551719,0.24270620689655173,0.31904275862068959,0.36719206896551715,0.2664727586206897,0.3277506896551724,0.26116689655172415,0.16848275862068968,0.41948758620689658,0.1906886206896552,0.32472379310344834,0.20141172413793101,0.2272665517241379,0.33971413793103444,0.32112862068965514,0.30111586206896551,0.31831379310344821,0.19031137931034478,0.28154172413793094,0.20049379310344823,0.36951862068965508,0.39966851148275856,null,null,null,null,8.7978233370724929E-3,0,0.11362235759431762,5.4651666809009125E-3,6.0056980056980066E-3,1.2277265599939025E-3,0,8.5434513219126828E-3,0,0,0,2.5917064258979883E-2,4.0687247087748998E-2,0,2.7449621995085088E-2,1.0070857041114224E-2,0,9.9895796391139095E-3,0,0,2.0044614271254788E-2,0,9.8952912919579861E-2,7.4425236831381159E-3,3.0754851613370559E-2,0,0]
[null,321,0.29907310344827581,0.32156275862068961,0.16521413793103451,0.32276655172413787,0.31226000000000004,0.27271827586206898,0.24337655172413791,0.32280448275862078,0.34962655172413787,0.26579862068965521,0.32518517241379302,0.26263517241379308,0.15688931034482761,0.43052620689655174,0.18661241379310339,0.3248703448275862,0.20387241379310345,0.23261448275862071,0.34068655172413803,0.32325586206896562,0.29352000000000006,0.30974310344827588,0.18620896551724139,0.26886551724137936,0.1904434482758621,0.37656206896551742,0.4090455950000001,null,null,null,null,0.11770831875884159,7.1809024580610061E-3,0.22438518232885352,8.0778410155531569E-2,7.5824393027536546E-2,3.2250521982346445E-2,2.0694496029022673E-2,2.899787863059106E-2,6.920912894031768E-2,1.4716628516064338E-2,4.3663529324100225E-2,0.10203336272079956,0.12451866474668026,0,0.13959641242191401,4.9753491075709207E-2,3.0128290223798218E-2,4.3823441954292816E-2,2.6920432430385358E-3,0,8.1319647254998323E-2,8.1789555473766023E-3,0.19471967311883215,9.8534354228528187E-2,0.11422361635583118,1.4490232714649732E-2,5.1405532355852292E-3]
[null,322,0.28912620689655172,0.31805068965517241,0.16810931034482762,0.29977344827586211,0.30095620689655178,0.26693068965517247,0.23853965517241377,0.32566931034482766,0.32322379310344829,0.26349344827586207,0.31332172413793102,0.26126275862068965,0.15203241379310342,0.4432434482758621,0.1939951724137931,0.32731344827586212,0.20628068965517246,0.23376482758620692,0.33768586206896556,0.32332413793103448,0.28876344827586209,0.28004517241379306,0.1914665517241379,0.25931310344827591,0.18611034482758615,0.37270448275862073,0.41455842631034495,null,null,null,null,0.20389490985003295,0.11352555469523709,0.30661442502578434,0.17054081276036251,0.16209192473378434,0.1114230689170837,6.9329252020443724E-2,4.4775377084416104E-2,0.22676908330814552,2.9709986810134269E-2,0.13017606915794439,0.18305867893989242,0.19217300863863704,7.5964223093040904E-3,0.25677812548932683,7.2968687517566161E-2,0.10742074685893327,6.5477054079020339E-2,0.10130971196890556,1.8624657698177918E-2,0.14469338787525357,0.20683981357296627,0.26369095445169727,0.1816536831064246,0.18709647887888142,3.4725634767621902E-2,3.6331231636742421E-2]
[null,323,0.2872231034482759,0.31713413793103445,0.16922000000000004,0.29072172413793107,0.30394275862068965,0.26809620689655173,0.23290724137931029,0.33301034482758618,0.32604896551724138,0.26056310344827588,0.30850172413793098,0.26671586206896547,0.15009482758620687,0.45482137931034494,0.20334172413793103,0.33669413793103448,0.21307000000000001,0.24026172413793101,0.33931068965517253,0.32366310344827587,0.29026241379310347,0.2803913793103448,0.19746172413793101,0.25241448275862072,0.18203413793103448,0.36814793103448268,0.41843501324137933,null,null,null,null,0.2390443429935199,0.17788378797663851,0.30703481506022184,0.21210144449368309,0.18759534310292311,0.15501955768308673,0.11671905283534052,4.9324011704799234E-2,0.32991381856484253,3.5777744086179369E-2,0.19412626458675891,0.21130074432944423,0.2217407427287422,5.1911795865796521E-2,0.30812196915267942,8.290313034761479E-2,0.13615261010483776,7.4584027916933887E-2,0.18144267640994946,2.6003877837693961E-2,0.16926013250081842,0.36296600559467668,0.26367575438194152,0.20888676838401973,0.20384853464305158,4.6362104161770376E-2,8.1952622982608206E-2]
[null,324,0.2894055172413792,0.32368793103448285,0.16603034482758619,0.2926896551724138,0.3170837931034482,0.27467724137931032,0.22985344827586204,0.33978448275862061,0.34162551724137924,0.26061827586206893,0.31523448275862065,0.2633893103448276,0.15438620689655175,0.4651568965517241,0.2084344827586207,0.34769724137931024,0.21582068965517234,0.24776068965517242,0.3448334482758621,0.32396068965517244,0.29481620689655169,0.29245689655172419,0.20009586206896551,0.25355310344827586,0.18341758620689655,0.36849241379310343,0.42476462434482753,null,null,null,null,0.25758304782803543,0.23581287285430555,0.31370624273854886,0.25025316842272993,0.21567252417170135,0.18572012784438965,0.14811102031798468,4.5738552760277523E-2,0.41819584704038054,2.8908212811696168E-2,0.2414727401800692,0.24107209400359528,0.22890565658415721,8.7661134492722781E-2,0.35313926734855211,8.3225843109918748E-2,0.15597332699868821,7.1786858701160083E-2,0.22415129130330308,2.800674177498964E-2,0.18163335027284136,0.46116373588527321,0.27105231097052179,0.21973807862375344,0.20858353404431776,5.5070148639019358E-2,0.12373769109811299]
[null,325,0.28827448275862066,0.33014551724137925,0.16158896551724136,0.28334448275862067,0.3236693103448276,0.28142068965517242,0.22988827586206903,0.34711758620689653,0.34871000000000002,0.26501896551724136,0.32105620689655173,0.25424793103448279,0.15347586206896552,0.47116689655172417,0.20872655172413795,0.35402344827586191,0.21887275862068967,0.25250310344827592,0.34893344827586209,0.32564482758620694,0.29907551724137926,0.29151931034482753,0.2016993103448276,0.24183413793103445,0.18460448275862068,0.37093689655172424,0.43371802510344826,null,null,null,null,0.25640716969484079,0.2359918430006627,0.28248146065888052,0.2463290602567339,0.20213022383663862,0.17799691935246345,0.13810859798453837,3.757676262199601E-2,0.45470445468242726,3.321140229697133E-2,0.24998815881303546,0.23000064011636653,0.21702819846257884,0.11401897296185506,0.34214014271336252,6.9400681100377282E-2,0.16784496280943348,5.74217809529994E-2,0.23002053992189225,2.7797202206201486E-2,0.16000561077419773,0.52110492154597521,0.23799096929491548,0.22322910207181701,0.19100814571037644,5.1461915370540554E-2,0.14506252634194303]
[null,326,0.28370068965517242,0.33400689655172416,0.15758758620689653,0.2675879310344827,0.32523931034482756,0.28983344827586205,0.23189724137931036,0.35133379310344826,0.34834310344827579,0.27102275862068964,0.32073551724137933,0.24415137931034483,0.15277103448275861,0.47299103448275853,0.20588689655172421,0.36358034482758628,0.21966241379310353,0.25729827586206899,0.35130517241379305,0.32767689655172416,0.30829379310344829,0.28625310344827598,0.20405931034482755,0.22718827586206894,0.18116448275862071,0.37775000000000003,0.44147060944827582,null,null,null,null,0.22079827238190466,0.20110449076869336,0.23019781864827674,0.23373912785107404,0.16231720637464611,0.14520174332847066,0.11002055424978584,3.1443171132536064E-2,0.46330556126961014,1.8773529015332795E-2,0.22796053359578713,0.18337563572583288,0.16874648172653472,0.11707773744567626,0.30092474662549129,4.6686695048772188E-2,0.14970601218031857,3.785176100814365E-2,0.20263474716121027,2.5015181342893118E-2,0.11800518348920568,0.51590570833909422,0.19374336473417503,0.18352034881143009,0.14817631935714698,4.1018929904486821E-2,0.14097435163215891]
[null,327,0.2878765517241379,0.33760000000000001,0.16041241379310345,0.26078172413793105,0.33792827586206903,0.30186620689655169,0.23547413793103447,0.35289620689655171,0.33879862068965527,0.27641137931034487,0.31614068965517245,0.23887965517241377,0.15909482758620688,0.4721586206896552,0.19006965517241381,0.37449655172413798,0.22035137931034482,0.2589303448275862,0.35709379310344824,0.3320358620689654,0.32541344827586205,0.27606068965517244,0.21979793103448278,0.23993379310344826,0.1800755172413793,0.38499862068965507,0.44671216334482766,null,null,null,null,0.16472926030284782,0.15836531470334539,0.1265501723371803,0.17884787747980005,0.10843556257678974,0.10096613824909105,6.2288682777563199E-2,0,0.40865868480261852,0,0.18919234573415855,0.12519984150375094,0.11410041077760345,9.9810942923849386E-2,0.2139369764970073,2.5179069631137193E-2,0.12414510135566342,5.7473371360917151E-3,0.14060034210543651,2.3211904486304988E-2,6.3368380551045989E-2,0.49389221579199793,0.10492097483373294,0.12922853327182671,0.10682635178163474,2.2018396841830875E-2,0.1166865479432373]
[null,328,0.30829206896551714,0.34585758620689649,0.16940344827586204,0.26107172413793106,0.35396758620689656,0.31516,0.24048862068965521,0.3530272413793103,0.31869034482758624,0.27782103448275863,0.3168613793103448,0.24917896551724142,0.17745172413793103,0.47275586206896553,0.18030448275862068,0.37898965517241379,0.22113344827586207,0.25673586206896543,0.36839068965517235,0.3300282758620689,0.34317793103448274,0.25648206896551728,0.2362410344827586,0.25948034482758625,0.19629517241379307,0.39215172413793115,0.45256451727586205,null,null,null,null,7.7088922006954733E-2,8.8401906254095525E-2,1.8965904030958013E-2,0.10478644359459982,3.6961567951562448E-2,3.981968157654589E-2,2.646761125715236E-3,0,0.32698427935261004,0,0.1197101312292479,4.5625647857805617E-2,5.5991006694949857E-2,6.5994283823584715E-2,0.11168585852490438,0,6.7079746858533101E-2,0,6.1109291213527012E-2,0,3.482060861416243E-3,0.42632004416529939,1.1510086129621814E-2,4.814092739540099E-2,4.232305680368479E-2,0,7.0749406427385128E-2]
[null,329,0.32455862068965513,0.35576689655172428,0.17462724137931038,0.26145896551724135,0.3665365517241379,0.32469379310344826,0.24521241379310343,0.35215310344827583,0.30968862068965514,0.27975551724137937,0.3269582758620691,0.25805448275862058,0.18798068965517239,0.47593517241379291,0.18245758620689656,0.37909137931034487,0.22565310344827585,0.2523558620689656,0.37947206896551722,0.33037965517241374,0.35539931034482763,0.23781655172413799,0.24270482758620687,0.28285655172413798,0.20524344827586208,0.39511206896551709,0.45810747620689657,null,null,null,null,0,0,0,0,0,0,0,0,0.20708572118336105,0,5.0308813805491376E-2,0,0,3.1904438447504596E-2,7.1871548269448384E-3,0,0,0,0,0,0,0.31294301191605417,0,0,0,0,2.2072965078893583E-2]
[null,330,0.32799827586206898,0.35860620689655176,0.17866379310344824,0.26101344827586209,0.3733803448275862,0.32904103448275862,0.24953517241379308,0.35234620689655166,0.32652310344827595,0.28099517241379318,0.33130517241379315,0.26289931034482761,0.19264206896551725,0.47892896551724129,0.18479068965517242,0.37887379310344821,0.22618137931034485,0.2494293103448276,0.38526068965517252,0.33402413793103441,0.36132379310344831,0.24606310344827581,0.24416827586206902,0.2917589655172414,0.20668793103448274,0.3967241379310345,0.46068417544827595,null,null,null,null,0,0,0,0,0,0,0,0,4.5058151476884301E-2,0,0,0,0,0,0,0,0,0,0,0,0,0.11722267383001955,0,0,0,0,0]
[null,331,0.32944551724137922,0.35775655172413789,0.18266586206896554,0.26108931034482757,0.37593344827586206,0.33015482758620684,0.25365517241379304,0.35190724137931023,0.33976620689655168,0.28004517241379306,0.33059758620689655,0.26901862068965515,0.19163206896551721,0.48243241379310342,0.18781689655172412,0.37907275862068962,0.22276448275862068,0.24793344827586206,0.38809758620689655,0.33910137931034484,0.36250000000000004,0.25798034482758619,0.24399793103448275,0.28741689655172403,0.201166551724138,0.39806724137931038,0.46092689734482745,null,null,null,null,0,0,0,0,0,0,0,0,0,0,0,0,0,0,0,0,0,0,0,0,0,0,0,0,0,0,0]
[null,332,0.32388620689655173,0.3548310344827586,0.18543724137931034,0.26160586206896547,0.37208206896551721,0.32981448275862074,0.25809448275862068,0.35533310344827579,0.34754931034482756,0.27903517241379311,0.32722172413793116,0.26662241379310342,0.18812310344827579,0.48865241379310337,0.18984689655172413,0.38024206896551721,0.21853275862068963,0.24804206896551731,0.38944241379310346,0.34561620689655176,0.36077068965517245,0.26621206896551713,0.24242965517241383,0.27775137931034477,0.20265999999999995,0.39967034482758618,0.46100573082758617,null,null,null,null,0,0,0,0,0,0,0,0,0,0,0,0,0,0,0,0,0,0,0,0,0,0,0,0,0,0,0]
[null,333,0.32378689655172416,0.35160724137931032,0.18489689655172417,0.26418517241379313,0.36488482758620683,0.32895724137931026,0.26213758620689653,0.36077137931034475,0.35051689655172408,0.2766710344827587,0.32253413793103458,0.26233068965517242,0.18675655172413794,0.49392379310344825,0.18992758620689654,0.38249275862068954,0.21450965517241377,0.2490503448275862,0.39018379310344831,0.35070551724137927,0.35863275862068966,0.27396241379310338,0.24067172413793103,0.2707024137931035,0.20251413793103451,0.40286206896551729,0.46204973203448285,null,null,null,null,0,0,0,0,0,0,0,0,0,0,0,0,0,0,0,0,0,0,0,0,0,0,0,0,0,0,0]
[null,334,0.31710620689655167,0.35319793103448266,0.17882413793103449,0.26608896551724132,0.36203862068965514,0.33011689655172405,0.26709965517241374,0.36782965517241384,0.34617482758620693,0.27576344827586208,0.31826862068965522,0.25279827586206893,0.18309689655172415,0.49313689655172427,0.18528517241379311,0.38395862068965525,0.21484448275862067,0.25303586206896556,0.39170137931034477,0.35501103448275861,0.35811103448275861,0.27187724137931041,0.23966379310344829,0.2645162068965517,0.19240206896551723,0.40882034482758617,0.46080108289655186,null,null,null,null,0,0,0,0,0,0,0,0,0,0,0,0,0,0,0,0,0,0,0,0,0,0,0,0,0,0,0]
[null,335,0.30741862068965514,0.35726965517241394,0.17100000000000001,0.25845275862068967,0.3546155172413793,0.33050172413793105,0.2717003448275862,0.37557758620689657,0.34255275862068968,0.27509241379310345,0.31397379310344831,0.24020068965517241,0.17635689655172412,0.49067620689655189,0.18175137931034482,0.38442137931034492,0.21643482758620688,0.25855517241379306,0.39270206896551729,0.3628017241379311,0.35639310344827579,0.2674155172413793,0.24038172413793102,0.25356103448275857,0.18247586206896552,0.41488862068965526,0.45853297096551715,null,null,null,null,0,0,0,0,0,0,0,0,0,0,0,0,0,0,0,0,0,0,0,0,0,0,0,0,0,0,0]
[null,336,0.29666896551724131,0.3599093103448277,0.16783172413793104,0.25049793103448276,0.35195655172413792,0.32974758620689654,0.27436689655172425,0.38275758620689654,0.33725965517241369,0.27170689655172414,0.3101772413793103,0.23668310344827584,0.16932206896551716,0.48831965517241371,0.18266758620689647,0.38552999999999998,0.21573931034482757,0.26885931034482757,0.3927431034482759,0.36659689655172417,0.35310586206896549,0.26328827586206904,0.24239413793103448,0.25281034482758619,0.17480000000000004,0.42305689655172418,0.45774675531034481,null,null,null,null,0,0,0,0,0,0,0,0,0,0,0,0,0,0,0,0,0,0,0,0,0,0,0,0,0,0,0]
[null,337,0.28720068965517231,0.36144896551724132,0.16770827586206899,0.24705758620689655,0.34979827586206907,0.32993137931034489,0.27548172413793104,0.38532,0.33297344827586212,0.26915172413793098,0.30590482758620691,0.23286827586206896,0.1589068965517241,0.48513068965517248,0.18543103448275863,0.38753310344827585,0.21346241379310349,0.27339344827586209,0.39409620689655162,0.36712137931034483,0.35021999999999998,0.26029517241379313,0.24429999999999999,0.25611137931034483,0.16800655172413792,0.43000931034482759,0.45758666537931031,null,null,null,null,0,0,0,0,0,0,0,0,0,0,0,0,0,0,0,0,0,0,0,0,0,0,0,0,0,0,0]
[null,338,0.27750172413793101,0.36180793103448272,0.1712003448275862,0.24409103448275862,0.35052,0.3304251724137931,0.27583827586206894,0.38649172413793109,0.33018999999999993,0.2684755172413793,0.30177551724137919,0.23967793103448276,0.15037896551724134,0.47907241379310339,0.18890517241379315,0.39096999999999993,0.2092110344827586,0.27703724137931041,0.39500275862068956,0.36906448275862064,0.34784724137931033,0.2591003448275862,0.24425689655172411,0.26142896551724132,0.16091862068965515,0.43771517241379315,0.45706116079310349,null,null,null,null,0,0,0,0,0,0,0,0,0,0,0,0,0,0,0,0,0,0,0,0,0,0,0,0,0,0,0]
[null,339,0.27542413793103443,0.36415413793103446,0.17654931034482763,0.23920068965517247,0.35253172413793105,0.33251551724137929,0.27623896551724131,0.38744689655172415,0.32656413793103445,0.2677313793103448,0.30002689655172426,0.2458027586206897,0.14784724137931035,0.47245448275862062,0.19384965517241379,0.39191379310344832,0.20772827586206899,0.28093068965517243,0.39786275862068959,0.37050034482758615,0.34577862068965515,0.25966068965517242,0.24311551724137931,0.26947931034482758,0.15814068965517242,0.44507862068965509,0.45647998599999995,null,null,null,null,0,0,0,0,0,0,0,0,0,0,0,0,0,0,0,0,0,0,0,0,0,0,0,0,0,0,0]
[null,340,0.26107517241379302,0.3644910344827586,0.18059965517241375,0.23621517241379311,0.3475468965517241,0.33119034482758625,0.27603379310344833,0.38247965517241367,0.32186275862068975,0.26476827586206897,0.29867724137931034,0.25070689655172407,0.13824551724137935,0.46799758620689658,0.19580413793103443,0.38819551724137941,0.20607517241379306,0.28412793103448275,0.39926379310344828,0.37358448275862066,0.33987965517241381,0.25958482758620699,0.24230482758620692,0.27542793103448282,0.15166448275862071,0.44980965517241378,0.45570689113793111,null,null,null,null,0,0,0,0,0,0,0,0,0,0,0,0,0,0,0,0,0,0,0,0,0,0,0,0,0,0,0]
[null,341,0.2528420689655172,0.36658103448275869,0.18593275862068964,0.24949999999999997,0.34145379310344837,0.33338620689655174,0.27599551724137933,0.3798493103448275,0.3156486206896551,0.26373620689655175,0.30050655172413798,0.25673758620689657,0.13112724137931037,0.46129689655172412,0.1987924137931035,0.38594551724137921,0.20424379310344828,0.2833572413793104,0.40174965517241384,0.37820620689655182,0.33538310344827588,0.25878724137931031,0.23851724137931035,0.28349517241379318,0.14782068965517245,0.45294965517241381,0.45361589762068971,null,null,null,null,0,0,0,0,0,0,0,0,0,0,0,0,0,0,0,0,0,0,0,0,0,0,0,0,0,0,0]
[null,342,0.24948310344827587,0.3705455172413793,0.18805724137931029,0.25097379310344825,0.33932965517241387,0.33953586206896547,0.27668999999999999,0.37726586206896556,0.30973586206896558,0.26494068965517242,0.30543379310344831,0.26103689655172413,0.1292668965517241,0.44775896551724148,0.20164379310344827,0.38882275862068971,0.20406241379310347,0.28567551724137924,0.40765103448275863,0.38014344827586199,0.33753793103448276,0.25670137931034476,0.23662827586206892,0.28116551724137934,0.14959586206896552,0.45725758620689655,0.45079187000000009,null,null,null,null,0,0,0,0,0,0,0,0,0,0,0,0,0,0,0,0,0,0,0,0,0,0,0,0,0,0,0]
[null,343,0.24950586206896547,0.37733379310344833,0.18749758620689652,0.26407586206896555,0.3395903448275861,0.34775413793103455,0.27773034482758624,0.3799351724137931,0.30292586206896555,0.26910620689655174,0.312366896551724,0.26242000000000004,0.13059000000000001,0.43104413793103463,0.20378206896551723,0.39226413793103454,0.20696896551724137,0.28575,0.41495275862068975,0.38198862068965522,0.34534448275862067,0.25390551724137933,0.22988896551724139,0.27804862068965513,0.15243586206896548,0.46084034482758623,0.44814565937931017,null,null,null,null,0,0,7.9795693853077984E-3,0,0,0,0,0,0,0,0,0,0,0,0,0,0,0,0,0,0,0,9.0238918900969432E-3,0,0,0,0]
[null,344,0.23951517241379316,0.38382758620689644,0.17724275862068967,0.26634068965517244,0.34051068965517256,0.35545448275862074,0.28052379310344833,0.38125965517241373,0.29730275862068961,0.27298310344827581,0.32110241379310339,0.25431413793103447,0.12587275862068967,0.41546137931034482,0.20153655172413798,0.39318000000000003,0.21026551724137929,0.28960103448275865,0.42056103448275861,0.38571655172413799,0.35465068965517238,0.25153758620689654,0.21107758620689654,0.26451241379310347,0.15336620689655173,0.46374551724137925,0.44558000682758631,null,null,null,null,1.0582750582750594E-2,0,0.10689804572361902,5.5839778221450122E-3,6.4344460570875664E-3,1.2787372161500465E-3,0,8.5579135559362904E-3,0,0,0,2.8186603114118278E-2,4.6722228538052427E-2,0,2.813421147389086E-2,9.5842797065995508E-3,0,1.0062297097918506E-2,0,0,2.0217993077313718E-2,0,0.10169557378971596,8.2611485512903617E-3,3.6878884553174694E-2,0,0]
[null,345,0.21476482758620682,0.38934586206896549,0.17136689655172413,0.25347413793103452,0.3320993103448277,0.35853206896551737,0.28494999999999993,0.38440137931034479,0.28033724137931038,0.27727206896551726,0.32571586206896552,0.23347137931034484,0.11455586206896554,0.40002206896551717,0.20410586206896555,0.38739517241379312,0.21367275862068966,0.29279172413793103,0.42257517241379305,0.39044379310344829,0.35686344827586208,0.24439655172413791,0.20230448275862073,0.23908275862068967,0.14821275862068964,0.46560448275862071,0.44313850955172412,null,null,null,null,0.13737517448360817,6.2825054102964815E-3,0.21103063661627675,9.1221378699470362E-2,8.2674743933708036E-2,3.3540337455284536E-2,1.945579694760317E-2,2.7099969315901931E-2,7.1188331151637751E-2,1.5263345267539186E-2,4.56608274405471E-2,0.12409668739667158,0.16052371200310103,0,0.14223050301839862,4.5549258496713506E-2,1.9896982349885007E-2,3.6275783558277173E-2,3.231463438084929E-3,0,7.7907390667753804E-2,8.91506154664049E-3,0.2056895571746338,0.11013536509641188,0.14388301439016876,1.4820149308571276E-2,5.4233899320245563E-3]
[null,346,0.20009965517241382,0.39043931034482759,0.16974689655172415,0.23827344827586208,0.33215448275862064,0.36089655172413804,0.28847310344827587,0.38584724137931042,0.25409241379310343,0.27766310344827594,0.32489896551724134,0.21945827586206892,0.10775379310344831,0.38342206896551728,0.21916310344827583,0.38353724137931033,0.22030931034482756,0.29911172413793108,0.41985482758620696,0.39170448275862069,0.36318793103448271,0.22269551724137934,0.20250241379310344,0.2205644827586207,0.14265517241379308,0.46437586206896553,0.43991603627586207,null,null,null,null,0.22347918253606835,9.0362179010411728E-2,0.27890560584304985,0.19377129200596493,0.16836430281537981,0.10590306495140149,5.1750082777071417E-2,3.8129670073730582E-2,0.23445740278867711,2.7890511809737732E-2,0.13436428231103634,0.21305705301902875,0.23033984627119336,7.888442944676187E-3,0.24836876883089545,7.876844388147683E-2,8.9663712423635689E-2,6.0926271261396825E-2,8.078652825047232E-2,1.9078397217012308E-2,0.15072601972656588,0.21410596426048334,0.26940884691114875,0.20195516279012796,0.220238185316906,3.6882827658376804E-2,3.8516544712850112E-2]
[null,347,0.20584517241379313,0.39280241379310349,0.17327344827586208,0.23502068965517245,0.3420231034482758,0.36998137931034469,0.29154172413793106,0.38961724137931031,0.25475172413793107,0.28213689655172419,0.33238000000000006,0.21257551724137935,0.1110496551724138,0.36783068965517246,0.22639275862068972,0.38481758620689649,0.22914379310344826,0.30527689655172408,0.42115758620689658,0.38982586206896552,0.37782862068965517,0.22389655172413789,0.20638620689655168,0.21296827586206898,0.14696379310344829,0.46123689655172423,0.43406304917241384,null,null,null,null,0.27283048092258622,0.14429312808410819,0.28492802497851266,0.25110096824081279,0.20088798905463162,0.14661345017015401,7.6913314497427152E-2,4.0325011004522106E-2,0.34675144624289767,3.5544131749595489E-2,0.20529629909511937,0.26198927935721483,0.25570912346864377,6.462788778058734E-2,0.31535270023864459,8.2951214849893151E-2,0.12092316210127388,6.2349714788042569E-2,0.13332283515065266,2.6118411931260598E-2,0.17818076021528503,0.39420618359561055,0.27919310468813152,0.26367155444825979,0.23950354975619098,5.0876792755045579E-2,8.4213902217405087E-2]
[null,348,0.21466999999999997,0.3956955172413793,0.17705344827586206,0.23200586206896548,0.35811344827586211,0.38070137931034492,0.29508551724137938,0.39551448275862083,0.26827620689655168,0.28675000000000006,0.34394931034482751,0.20263862068965516,0.11780758620689656,0.35906344827586206,0.22755241379310345,0.38566655172413788,0.23909,0.30818758620689662,0.42561689655172413,0.3874306896551723,0.39427275862068961,0.2376020689655173,0.20960068965517242,0.20662931034482757,0.14871379310344829,0.45769931034482758,0.42846079617241384,null,null,null,null,0.28932658190127347,0.18251358019612687,0.29710900043651473,0.29487402908148153,0.21552569836885901,0.173635589993508,8.4554062517279191E-2,3.788772953128821E-2,0.43714202236031596,3.3301497829616805E-2,0.2535131289456255,0.2891468379094525,0.26369536121799464,0.12432910748494685,0.35035559068953592,8.5831752294176625E-2,0.14607741712061822,6.277999490987686E-2,0.17643187600776269,2.8353554910284334E-2,0.19576468083733475,0.50958982537929898,0.28261723305878245,0.28525204875375726,0.25186209120950087,5.0359568653133943E-2,0.12511425893761821]
[null,349,0.22271206896551726,0.39572758620689658,0.18338275862068965,0.23402758620689654,0.37343724137931028,0.38742793103448281,0.29884827586206891,0.39731931034482754,0.27474586206896556,0.29462793103448276,0.35141448275862069,0.19373689655172416,0.1209596551724138,0.36254724137931016,0.22600068965517239,0.39283206896551726,0.24630655172413801,0.30777103448275867,0.42662310344827598,0.38569517241379314,0.40863379310344827,0.24571172413793108,0.21133758620689652,0.1966493103448276,0.14722034482758625,0.45579379310344831,0.42503638203448263,null,null,null,null,0.27731009503317183,0.18431263494339425,0.26102033266470603,0.29485104043272281,0.19879929259697035,0.16766936808843086,8.3218109380685107E-2,3.1121929625407888E-2,0.46735016804725965,3.9338166586828122E-2,0.27060600840149646,0.27731644689658508,0.24889243837344641,0.15945532109668106,0.33682019869193891,7.0033512505768766E-2,0.17029754518574716,4.9392220020102948E-2,0.18771699947376583,2.8465661998008578E-2,0.17716985732752702,0.56431697804695513,0.25337024579722611,0.28334266973530281,0.23774437625901002,4.7623016012546857E-2,0.14737233075967424]
[null,350,0.23491310344827585,0.39017344827586214,0.19116413793103446,0.23664551724137925,0.38750655172413789,0.39219620689655166,0.30204068965517239,0.39744931034482761,0.27315551724137932,0.30192586206896554,0.35150551724137924,0.18736379310344828,0.12567310344827587,0.37340241379310346,0.22065000000000007,0.4101041379310344,0.24846931034482758,0.30865896551724137,0.4267637931034482,0.38346931034482762,0.42268517241379311,0.2495048275862069,0.21381827586206897,0.17813034482758619,0.15236068965517238,0.45933724137931031,0.4209913220344827,null,null,null,null,0.2393272684969549,0.17263558107855312,0.21330168061496468,0.28096655463422643,0.17089524863345559,0.14932543021167236,6.5324550061287193E-2,3.3377286773922391E-2,0.46785911753728776,2.1747332420893235E-2,0.25287094395027165,0.22677807676475237,0.19915632935288027,0.14730142017444842,0.28938596361401753,4.6411145916582699E-2,0.14477776849329463,3.3196208543896329E-2,0.16592588935673122,2.5873681394903866E-2,0.13877628329893676,0.56561501004846115,0.19513327375039491,0.2138551611260765,0.1946352794492805,3.6574790267931534E-2,0.14574206659747474]
[null,351,0.26015413793103453,0.38553862068965511,0.20316620689655177,0.24398551724137932,0.41356517241379304,0.40042482758620696,0.30413724137931025,0.40034862068965504,0.26525482758620694,0.30776689655172418,0.3473934482758621,0.18677275862068959,0.13659758620689658,0.38652068965517244,0.20917724137931032,0.42876206896551716,0.25367000000000001,0.31293620689655177,0.43175793103448273,0.38303689655172407,0.44127896551724127,0.24642275862068971,0.22897931034482755,0.17609000000000005,0.16776068965517243,0.46747793103448265,0.41603377327586216,null,null,null,null,0.17154217003397321,0.13400785867090337,0.1167203600359786,0.22431889116169781,0.10513289800501534,0.10119782059911736,3.643430760684703E-2,0,0.4144981241826427,0,0.20556219668210093,0.15226571542620385,0.12824868355601313,0.12377396308339923,0.21435368104230024,2.6022314372973438E-2,0.10997898169080905,6.7509105903647056E-3,0.11788403892174802,2.5113721033721909E-2,7.0292691422727246E-2,0.53121092561007766,0.10575982203396994,0.1485039220863005,0.12203621842124432,1.9991184873921305E-2,0.12020415477006505]
[null,352,0.28433862068965515,0.3871406896551724,0.22282965517241377,0.26210206896551719,0.42670965517241372,0.40878724137931033,0.3044286206896552,0.40187896551724139,0.24774379310344827,0.30924551724137928,0.34650241379310343,0.1850048275862069,0.1539748275862069,0.39910379310344835,0.2020272413793103,0.44378448275862065,0.25499448275862069,0.31907965517241382,0.44015931034482753,0.38871551724137926,0.45326068965517241,0.23612275862068957,0.24632724137931028,0.18218724137931031,0.1852910344827586,0.47208206896551708,0.41314095468965517,null,null,null,null,7.8209984459984436E-2,7.0920275468720664E-2,2.1852628840828458E-2,0.13426906191641205,3.7128955303797943E-2,3.8866484823920626E-2,5.1881897019115889E-3,0,0.33654840712399209,0,0.13294341441017127,4.8940620581465484E-2,5.4429116028384995E-2,7.7951916417325962E-2,0.1091865927427144,0,5.7950434236190076E-2,0,5.0058761704144965E-2,0,4.1952156234767975E-3,0.46011155421537658,1.4982756658259301E-2,4.4009300844233851E-2,3.9548214654214146E-2,0,7.2532305671120637E-2]
[null,353,0.29563551724137932,0.38824482758620682,0.23346172413793106,0.27640793103448275,0.42892551724137934,0.41391827586206908,0.30426000000000003,0.40368586206896551,0.24204620689655171,0.31084275862068966,0.35470758620689646,0.18617172413793107,0.16561517241379312,0.41242793103448289,0.20398172413793103,0.45134172413793106,0.25820793103448275,0.31966000000000006,0.44291103448275859,0.39187068965517241,0.45616896551724151,0.23154206896551724,0.25468793103448284,0.19697551724137932,0.19143551724137925,0.47300965517241367,0.41416781824137933,null,null,null,null,0,0,0,4.0601554200439434E-3,0,0,0,0,0.21634455919617662,0,5.701649742379776E-2,0,0,3.4551017572576948E-2,8.4343672916593806E-3,0,0,0,0,0,0,0.32429077630316017,0,0,0,0,2.419413580864295E-2]
[null,354,0.29688137931034475,0.38643689655172425,0.23894000000000004,0.28628999999999999,0.42226275862068963,0.41334241379310349,0.30426379310344825,0.40296517241379304,0.25841310344827589,0.31474586206896549,0.3596320689655173,0.18828517241379308,0.17351448275862066,0.42586310344827594,0.20509448275862072,0.45651206896551733,0.25571172413793108,0.31911413793103449,0.44261551724137926,0.39263482758620682,0.45596172413793112,0.24979413793103447,0.26029896551724141,0.20606517241379307,0.18959999999999996,0.47175137931034478,0.41665738827586213,null,null,null,null,0,0,0,0,0,0,0,0,4.8814961909075964E-2,0,0,0,0,0,0,0,0,0,0,0,0,0.12582659832363036,0,0,0,0,0]
[null,355,0.28695517241379315,0.38677551724137926,0.24170724137931032,0.29753758620689652,0.40795999999999993,0.40982275862068962,0.30356275862068977,0.4038555172413793,0.26884689655172411,0.31815448275862079,0.35874344827586213,0.19203999999999996,0.17728724137931035,0.43400068965517252,0.20240965517241377,0.46090620689655176,0.24758724137931035,0.31673827586206904,0.4388348275862069,0.38800068965517254,0.45429275862068963,0.26282827586206892,0.26484068965517238,0.20738000000000001,0.1824262068965517,0.47366448275862072,0.41950117341379306,null,null,null,null,0,0,0,0,0,0,0,0,0,0,0,0,0,0,0,0,0,0,0,0,0,0,0,0,0,0,0]
[null,356,0.27316206896551731,0.38707068965517244,0.24186896551724141,0.29943724137931038,0.39574275862068958,0.40432517241379307,0.30393344827586205,0.40509344827586213,0.26970896551724138,0.3197182758620688,0.35362586206896557,0.19028862068965519,0.17526620689655173,0.43906344827586208,0.19948551724137931,0.46366379310344841,0.24742999999999996,0.31676517241379309,0.435186551724138,0.38392137931034476,0.45058172413793102,0.26704827586206892,0.26635068965517245,0.21189999999999998,0.17524137931034478,0.474431724137931,0.42733892220689662,null,null,null,null,0,0,0,0,0,0,0,0,0,0,0,0,0,0,0,0,0,0,0,0,0,0,0,0,0,0,0]
[null,357,0.26048931034482764,0.38340965517241377,0.24074034482758624,0.30794965517241379,0.38475965517241373,0.39908931034482742,0.30402379310344818,0.40483206896551727,0.26922517241379312,0.32163965517241389,0.34703344827586202,0.18447620689655173,0.16795724137931037,0.44510586206896552,0.19810655172413794,0.46234896551724136,0.25054689655172413,0.31422620689655173,0.42843482758620693,0.3812651724137931,0.44631586206896562,0.27030551724137925,0.26532586206896547,0.21892379310344828,0.17035689655172415,0.47425379310344817,0.43667129489655171,null,null,null,null,0,0,0,0,0,0,0,0,0,0,0,0,0,0,0,0,0,0,0,0,0,0,0,0,0,0,0]
[null,358,0.25849448275862075,0.37975103448275849,0.23282620689655167,0.2993668965517241,0.38136275862068969,0.3956765517241379,0.30223482758620684,0.40719586206896552,0.26726275862068966,0.32194000000000006,0.34209586206896553,0.18241689655172413,0.16695172413793105,0.44718896551724124,0.19528965517241381,0.45744758620689652,0.25011000000000005,0.3083424137931034,0.4196368965517242,0.37260551724137936,0.44726655172413787,0.268826551724138,0.25901137931034485,0.22232965517241385,0.16482413793103451,0.47685379310344839,0.4472579274827585,null,null,null,null,0,0,0,0,0,0,0,0,0,0,0,0,0,0,0,0,0,0,0,0,0,0,0,0,0,0,0]
[null,359,0.27028965517241377,0.37738310344827586,0.22660896551724136,0.29266758620689659,0.37682275862068954,0.39292137931034488,0.29802758620689646,0.4072613793103449,0.26536413793103453,0.32039724137931047,0.33815172413793093,0.18088275862068962,0.16259793103448275,0.44780482758620699,0.19366689655172414,0.45445068965517238,0.24787137931034484,0.30662206896551725,0.41333206896551727,0.36270655172413802,0.44837241379310339,0.26786172413793102,0.25362758620689657,0.22542310344827579,0.15664758620689651,0.47671241379310358,0.45567045441379311,null,null,null,null,0,0,0,0,0,0,0,0,0,0,0,0,0,0,0,0,0,0,0,0,0,0,0,0,0,0,0]
[null,360,0.2827858620689655,0.37544103448275873,0.22303689655172415,0.29355137931034486,0.36983103448275856,0.38938896551724134,0.29470827586206905,0.40235413793103442,0.26427344827586208,0.3158731034482759,0.33389689655172411,0.17791137931034481,0.15977310344827586,0.44764448275862057,0.19195034482758622,0.45071689655172398,0.24327344827586209,0.30701896551724134,0.41091689655172425,0.35425137931034489,0.4449972413793104,0.26493034482758621,0.24791965517241385,0.22919137931034483,0.15101655172413797,0.47107827586206885,0.46117531744827583,null,null,null,null,0,0,0,0,0,0,0,0,0,0,0,0,0,0,0,0,0,0,0,0,0,0,0,0,0,0,0]
[null,361,0.28766517241379314,0.37409551724137929,0.22613241379310348,0.29871379310344831,0.36603620689655181,0.38516137931034483,0.29203310344827582,0.39638310344827588,0.26372034482758627,0.31253758620689659,0.32780310344827585,0.17837965517241378,0.15830931034482756,0.44767586206896559,0.19062620689655171,0.44780896551724142,0.22981172413793099,0.30753827586206889,0.41374517241379311,0.35133551724137929,0.43758931034482756,0.26057103448275865,0.24277206896551728,0.23283517241379306,0.1608203448275862,0.46154310344827593,0.46232122772413797,null,null,null,null,0,0,0,0,0,0,0,0,0,0,0,0,0,0,0,0,0,0,0,0,0,0,0,0,0,0,0]
[null,362,0.29166551724137924,0.37532172413793102,0.22893137931034482,0.28823689655172413,0.36488206896551728,0.38043172413793097,0.28739517241379303,0.38815620689655173,0.26454413793103443,0.31027172413793103,0.32397137931034475,0.18112724137931036,0.16307275862068965,0.44905931034482749,0.19063172413793103,0.44382758620689661,0.21491862068965514,0.30212206896551724,0.41699172413793106,0.34883068965517255,0.42949931034482752,0.25719275862068963,0.24102999999999999,0.23477586206896556,0.16639068965517242,0.4528837931034484,0.46149617399999998,null,null,null,null,0,0,0,0,0,0,0,0,0,0,0,0,0,0,0,0,0,0,0,0,0,0,0,0,0,0,0]
[null,363,0.29197137931034489,0.38153344827586205,0.23127827586206895,0.28412931034482763,0.36570862068965515,0.37681241379310343,0.28083310344827589,0.38033793103448277,0.26737793103448271,0.31016034482758614,0.32277517241379317,0.18254999999999999,0.17254241379310345,0.45205137931034473,0.18925551724137929,0.44005,0.21154689655172412,0.29753551724137933,0.42108827586206887,0.34635655172413787,0.42209689655172411,0.25593068965517241,0.24136689655172411,0.23182103448275862,0.1673941379310345,0.44354482758620689,0.45907118141379316,null,null,null,null,0,0,0,0,0,0,0,0,0,0,0,0,0,0,0,0,0,0,0,0,0,0,0,0,0,0,0]
[null,364,0.29071862068965515,0.38137137931034482,0.23540517241379308,0.28086931034482754,0.35800862068965522,0.36921655172413792,0.27478620689655181,0.37420310344827595,0.26784551724137928,0.30742965517241377,0.32249413793103454,0.18186724137931037,0.1717444827586207,0.45491758620689637,0.1859341379310345,0.43475137931034474,0.20877896551724137,0.29458931034482755,0.42154103448275859,0.34893448275862066,0.41065517241379307,0.25212379310344835,0.24487827586206892,0.23453862068965517,0.16335551724137931,0.434861724137931,0.45625835334482756,null,null,null,null,0,0,0,0,0,0,0,0,0,0,0,0,0,0,0,0,0,0,0,0,0,0,0,0,0,0,0]
[null,365,0.28472620689655176,0.37876068965517246,0.23618931034482768,0.27309896551724144,0.35459620689655169,0.36279896551724122,0.27262862068965521,0.37006482758620679,0.26727310344827593,0.30524827586206887,0.32234241379310352,0.18509793103448274,0.16418344827586207,0.45630999999999999,0.18199896551724135,0.42739137931034482,0.20625172413793103,0.29240379310344833,0.41830137931034483,0.35372793103448275,0.39770655172413777,0.25169482758620682,0.246941724137931,0.23938344827586205,0.15974413793103451,0.42594275862068964,0.45324395531034473,null,null,null,null,0,0,0,0,0,0,0,0,0,0,0,0,0,0,0,0,0,0,0,0,0,0,0,0,0,0,0]
[null,366,0.2901924137931034,0.37721379310344838,0.23704965517241375,0.25992103448275861,0.35654862068965509,0.36036965517241382,0.27107689655172412,0.36867379310344822,0.26777413793103449,0.30273206896551724,0.32288379310344828,0.19473413793103447,0.1574006896551724,0.45568172413793112,0.18115620689655171,0.41972689655172418,0.20531448275862069,0.29039103448275871,0.41646,0.35767620689655177,0.38803103448275861,0.25209206896551722,0.24782689655172421,0.24029724137931036,0.1589855172413793,0.41893724137931038,0.45116872427586219,null,null,null,null,0,0,0,0,0,0,0,0,0,0,0,0,0,0,0,0,0,0,0,0,0,0,0,0,0,0,0]
[null,367,0.29617379310344821,0.37671758620689649,0.23279689655172409,0.25273068965517248,0.35707103448275856,0.36147827586206899,0.27144999999999997,0.37129241379310335,0.27075310344827586,0.3006989655172414,0.32305068965517242,0.19740000000000002,0.14917137931034483,0.45693586206896564,0.17945310344827584,0.41113724137931035,0.2055493103448276,0.2891851724137931,0.41840827586206897,0.36159241379310342,0.3816865517241379,0.25636310344827584,0.24281413793103457,0.24156241379310348,0.15297448275862069,0.41510172413793112,0.44985403503448274,null,null,null,null,0,0,8.4143744226985208E-3,0,0,0,0,0,0,0,0,0,0,0,0,0,0,0,0,0,0,0,8.8030321665225741E-3,0,0,0,0]
[null,368,0.29099689655172417,0.37650551724137921,0.21852413793103442,0.255198275862069,0.35474689655172409,0.3640175862068965,0.27215413793103449,0.37383655172413804,0.27363379310344826,0.29904517241379314,0.32505793103448277,0.19262206896551731,0.1373131034482758,0.45883724137931037,0.17528482758620689,0.40350689655172428,0.20775620689655175,0.29052620689655179,0.4213189655172413,0.35938551724137929,0.37629620689655158,0.26110344827586213,0.22415655172413793,0.23546413793103452,0.14843344827586208,0.40977103448275864,0.44945412672413798,null,null,null,null,1.086247086247087E-2,0,0.12051288352956574,5.6115827428127475E-3,6.5312046444121925E-3,1.3492492513571381E-3,0,8.7592542114738846E-3,0,0,0,2.6080617585776008E-2,4.4687732533915878E-2,0,2.5329658687503379E-2,9.3526347911880563E-3,0,9.8542816598656442E-3,0,0,1.9691874896106569E-2,0,0.10455533951222824,8.8123027983905075E-3,3.6617333456893338E-2,0,0]
[null,369,0.26828586206896543,0.37471620689655183,0.21397068965517241,0.25403827586206901,0.34205482758620687,0.36146103448275857,0.2725710344827586,0.37871172413793108,0.26380827586206901,0.29929482758620685,0.32216551724137932,0.1764348275862069,0.12442724137931034,0.46052448275862062,0.17390379310344825,0.39496379310344837,0.20989517241379307,0.2896679310344828,0.42343206896551727,0.36144862068965522,0.36639275862068971,0.25715482758620689,0.2162310344827586,0.22131172413793104,0.13767241379310347,0.40665137931034478,0.45008915968965529,null,null,null,null,0.13713608828101578,7.5968539847489297E-3,0.22773164521698941,8.7506793918695452E-2,8.2520275375966401E-2,3.2191847054675087E-2,1.617947391747104E-2,2.6536946455708182E-2,7.4274853364592913E-2,1.4554519822061039E-2,4.6232206337895813E-2,0.10964073068823632,0.13808938214317112,0,0.13359014847366085,5.4378745037432459E-2,1.9583407502931343E-2,4.2605504325721862E-2,3.4286273804942013E-3,9.1702514058258173E-4,7.9402293815994882E-2,9.2422197685355489E-3,0.21238142065364196,0.10718315548167663,0.13350558903800844,1.4536126735662675E-2,5.9649596434750395E-3]
[null,370,0.25536068965517245,0.37135241379310346,0.21781,0.22740620689655172,0.33498275862068949,0.35941275862068961,0.27320137931034483,0.37913827586206905,0.24203137931034485,0.29442793103448273,0.31197655172413796,0.16540379310344827,0.11889758620689655,0.46185275862068959,0.17957620689655171,0.38763586206896555,0.21447241379310344,0.28931103448275863,0.42205379310344826,0.36174103448275874,0.36150689655172419,0.23055448275862064,0.22216965517241377,0.20066517241379306,0.13560413793103449,0.40301344827586216,0.44810321910344814,null,null,null,null,0.23054565022395909,9.2265877103155355E-2,0.29047086228274915,0.18493614370681544,0.16803427328238901,9.9799232450647785E-2,5.2636241340673087E-2,3.5545952266229558E-2,0.24053065781248179,2.4164511996747535E-2,0.13679950052882794,0.18979466001743142,0.21180078362071214,9.4651416254246685E-3,0.2407120980431923,7.8628231441944391E-2,9.1075213844171082E-2,6.3411433183756138E-2,7.8498449958096447E-2,1.9684954352891977E-2,0.13899498366128141,0.2211814219404776,0.26887794920123748,0.19447761818780623,0.20622765132992635,3.4402361269199752E-2,3.956484261791688E-2]
[null,371,0.26437862068965523,0.37267068965517247,0.22471068965517241,0.22047620689655173,0.34073137931034486,0.36424793103448272,0.27625586206896557,0.37827103448275856,0.24962275862068969,0.29222999999999999,0.31034586206896558,0.15809862068965524,0.12518482758620689,0.46586620689655173,0.18390034482758622,0.3841741379310345,0.23102620689655171,0.29119344827586208,0.42043827586206911,0.36083517241379326,0.36481172413793095,0.22742931034482758,0.23207793103448277,0.19205137931034483,0.14613103448275863,0.40290896551724137,0.44716252420689656,null,null,null,null,0.27478841069445104,0.15504474476319546,0.30973114235809301,0.23500350457913655,0.19542156269465805,0.13809999549130977,8.8065453980994107E-2,3.7233851826960325E-2,0.35277240789121317,2.9195618911977184E-2,0.21508643482710285,0.22719023165363439,0.24671651746910112,5.7101604501248064E-2,0.30287425762015413,8.6837020958961147E-2,0.13714186026339023,6.7420166573998866E-2,0.14185884354813216,2.6592142166079438E-2,0.1565463956572318,0.3943721559447621,0.2942118337975555,0.25580687799383472,0.22783554191848174,5.1098502643106544E-2,9.0777410215954604E-2]
[null,372,0.27186586206896551,0.37259517241379314,0.22877551724137929,0.22235068965517238,0.34921275862068968,0.37190275862068961,0.28069724137931035,0.38027586206896546,0.26902413793103447,0.29086034482758616,0.31231931034482757,0.1572172413793104,0.1252437931034483,0.470338275862069,0.18518172413793102,0.37921275862068959,0.24309724137931032,0.28762586206896557,0.41952482758620685,0.36165517241379319,0.37219482758620687,0.23776724137931032,0.2378520689655173,0.19029724137931028,0.15133413793103448,0.40836275862068966,0.45165899296551726,null,null,null,null,0.29469111607084486,0.17809601070046607,0.31104091732278932,0.27299515524807105,0.20530740863530925,0.1545747088471093,9.7495024860318261E-2,3.6454006465074767E-2,0.43804679300381116,2.8810228872551E-2,0.25224226715319981,0.24483561223804237,0.25030114160791889,0.10177692527297354,0.34168150026755961,9.0347917649093182E-2,0.13805153384513855,6.5268542526698684E-2,0.15834571644441117,3.0875753725245692E-2,0.16668901343478817,0.51707353938324385,0.28400449945136175,0.26793584133915999,0.22408987762271523,5.407828614435032E-2,0.1329318827988305]
[null,373,0.26880793103448275,0.36558758620689658,0.22939241379310341,0.22532241379310344,0.35139379310344826,0.37524793103448278,0.2850324137931034,0.38331448275862068,0.27888103448275864,0.29397000000000001,0.3116506896551724,0.16403655172413795,0.12599758620689658,0.47317965517241373,0.1838431034482759,0.37438896551724143,0.24485310344827591,0.28360620689655169,0.41723206896551723,0.35735068965517236,0.37688758620689666,0.23827241379310343,0.23946620689655168,0.18530103448275859,0.1535251724137931,0.41668931034482748,0.45774219255172405,null,null,null,null,0.28594815618351493,0.18351674894982628,0.26458273316730591,0.26973665424414311,0.19970406900208715,0.15660342780008182,9.0065858573132221E-2,3.1667718024921215E-2,0.4597806300488691,3.0688432009190716E-2,0.2699261400922221,0.23520417112545872,0.22967992938110193,0.13089879317935801,0.33031970395192695,7.9048305908895375E-2,0.14396151376034141,5.2606426724890173E-2,0.1722327955504464,2.9615829906931398E-2,0.1434125545404413,0.56556199648304939,0.25435197445779323,0.2620619524686047,0.20470059887798492,4.9790291610907471E-2,0.15514468959330921]
[null,374,0.26569827586206901,0.35420379310344829,0.2242489655172413,0.22090172413793105,0.35291793103448277,0.37667241379310357,0.28691172413793103,0.38245482758620686,0.27878896551724142,0.29684103448275861,0.3074982758620689,0.1678058620689655,0.12816379310344828,0.47377655172413785,0.17993379310344823,0.3709851724137932,0.24435724137931031,0.28279931034482753,0.41081965517241376,0.35818103448275851,0.38188034482758626,0.23113689655172415,0.23617379310344827,0.18090655172413794,0.15439448275862072,0.42682206896551728,0.46116911717241377,null,null,null,null,0.2478149919889861,0.16594045053657747,0.21445287448826003,0.25574870459597931,0.17333182288369703,0.13404233380108427,7.6806550125893339E-2,3.0113657168307509E-2,0.46713407077337121,2.6044828610311908E-2,0.25437286835880607,0.20586901717441386,0.2073532489521013,0.1394186575354146,0.29346996952794263,4.6489589492368456E-2,0.13305795769413606,3.2274097140182659E-2,0.15438592658606623,2.5642288154646385E-2,0.1080010778444233,0.56634587653681323,0.20601168543948695,0.2252579728118965,0.17597380695252893,3.8744012528871323E-2,0.1534867032273651]
[null,375,0.27637344827586208,0.34610068965517243,0.2274362068965517,0.21458689655172411,0.36410137931034481,0.38127103448275856,0.28697793103448277,0.38376137931034476,0.27414310344827592,0.30079517241379317,0.30196275862068961,0.17852517241379309,0.14327931034482758,0.46999379310344824,0.17063827586206898,0.36906482758620679,0.2405927586206896,0.28238241379310347,0.40345896551724136,0.36105724137931039,0.39045172413793106,0.21897517241379305,0.24698206896551719,0.18765551724137922,0.16552241379310345,0.43559000000000003,0.45959083520689659,null,null,null,null,0.17843409310565578,0.13223363477488262,0.11221110410055847,0.20495686369348329,0.10375169191333024,9.3572767793489581E-2,4.8069263252671308E-2,0,0.41071363679576561,0,0.2100757473905355,0.1361792248470155,0.13330464972882342,0.10824305456938751,0.20925752238368303,3.0685806625879778E-2,0.10205873535824879,1.099768117338399E-2,0.11164722116832657,2.4297881141607768E-2,5.7448952347021333E-2,0.5382738629058571,0.11408956934640145,0.15503614672491481,0.11609536830380211,2.1065937306161079E-2,0.11737820368501625]
[null,376,0.30072655172413798,0.3493931034482759,0.23691448275862068,0.21131172413793103,0.3878158620689654,0.38780724137931027,0.28525103448275863,0.38278965517241381,0.25489999999999996,0.30201620689655184,0.3044906896551724,0.1987037931034483,0.16360137931034477,0.46629137931034492,0.16484689655172413,0.36744931034482764,0.23833241379310349,0.27939517241379314,0.3991589655172415,0.3562686206896552,0.39856620689655164,0.20477344827586202,0.26046275862068963,0.21059275862068963,0.18374758620689652,0.44011586206896564,0.45713254968965517,null,null,null,null,7.9707026307026224E-2,7.859248056636875E-2,2.4954949543156676E-2,0.13080264628339253,3.268262463427557E-2,3.9374710685993311E-2,1.4548512445197011E-2,0,0.33074782026062333,0,0.13720166668516934,4.9764705517759612E-2,6.2736900967753667E-2,7.4581826182237757E-2,0.11158313412750169,0,6.0777048295971837E-2,0,4.7749422669306915E-2,0,6.9565255481936761E-3,0.46347028508033367,1.9450980432723211E-2,5.1024062768421835E-2,4.3745299394304188E-2,0,7.4752271406402102E-2]
[null,377,0.33477379310344824,0.35680206896551725,0.23964000000000002,0.23091000000000003,0.40549482758620686,0.39186758620689655,0.28405793103448268,0.38370275862068975,0.24669551724137931,0.30289103448275867,0.31479586206896537,0.21462241379310348,0.18606448275862067,0.46767413793103452,0.1727206896551724,0.36697896551724141,0.24023310344827589,0.28031379310344817,0.3990424137931034,0.35440827586206902,0.4002,0.19429344827586209,0.26242379310344832,0.22610827586206891,0.19573275862068967,0.43762103448275863,0.45756149368965521,null,null,null,null,0,0,0,1.2109450321269323E-2,0,0,0,0,0.209383876695587,0,6.1918666833126704E-2,0,0,3.390568857027916E-2,1.0854557366344811E-2,0,0,0,0,0,0,0.33860006655574898,0,0,0,0,2.7190953739205322E-2]
[null,378,0.36413206896551725,0.35484689655172413,0.23940931034482757,0.24023827586206892,0.4165131034482758,0.39158413793103447,0.28526517241379312,0.38443655172413793,0.26571448275862064,0.30324241379310346,0.32123758620689657,0.23184413793103448,0.2067172413793103,0.4694531034482759,0.1780124137931034,0.37108482758620692,0.24216137931034487,0.28615793103448273,0.39609793103448276,0.35965620689655176,0.40039689655172411,0.2096020689655172,0.2573341379310346,0.23579793103448274,0.21289379310344828,0.43402275862068967,0.45829570679310339,null,null,null,null,0,0,0,0,0,0,0,0,5.1785441796265839E-2,0,0,0,0,0,0,0,0,0,0,0,0,0.13153110444883562,0,0,0,0,0]
[null,379,0.39470896551724138,0.35289862068965522,0.23596448275862067,0.24734310344827587,0.42324793103448272,0.38903275862068959,0.28865413793103445,0.38643655172413793,0.28056793103448274,0.30547275862068968,0.32371206896551724,0.24616586206896549,0.22817103448275866,0.46942931034482754,0.18364793103448276,0.37931137931034481,0.23724758620689657,0.29303379310344824,0.39415275862068971,0.36560137931034481,0.40022620689655181,0.22401379310344827,0.25103862068965521,0.24604068965517245,0.22347034482758618,0.43092000000000003,0.4596219885517242,null,null,null,null,0,0,0,0,0,0,0,0,0,0,0,0,0,0,0,0,0,0,0,0,0,0,0,0,0,0,0]
[null,380,0.40706551724137929,0.35247965517241392,0.23352482758620693,0.24810586206896554,0.42660103448275855,0.38495793103448273,0.29409000000000002,0.38935586206896544,0.29205827586206889,0.30656551724137932,0.32256517241379301,0.25513310344827578,0.23909413793103451,0.47175275862068972,0.18927103448275862,0.38710482758620701,0.2339993103448276,0.29936379310344824,0.39445689655172406,0.36711827586206897,0.39980551724137925,0.23395448275862071,0.24583724137931035,0.24527689655172419,0.23189241379310346,0.42997586206896549,0.4609749047586208,null,null,null,null,0,0,0,0,0,0,0,0,0,0,0,0,0,0,0,0,0,0,0,0,0,0,0,0,0,0,0]
[null,381,0.41983827586206884,0.35216862068965521,0.23394724137931036,0.25293172413793108,0.42802241379310335,0.3806720689655172,0.29852758620689651,0.39369448275862079,0.29950793103448276,0.30577517241379309,0.32052206896551722,0.26599068965517242,0.24525758620689656,0.4755606896551724,0.19628758620689654,0.39175827586206902,0.22720034482758616,0.30617482758620679,0.39662103448275848,0.37300275862068955,0.39742206896551713,0.2417141379310345,0.24332310344827585,0.25813999999999993,0.23529551724137929,0.42928172413793098,0.46178963220689662,null,null,null,null,0,0,0,0,0,0,0,0,0,0,0,0,0,0,0,0,0,0,0,0,0,0,0,0,0,0,0]
[null,382,0.42426172413793106,0.35012517241379315,0.23726000000000003,0.25064482758620688,0.42813137931034478,0.37962275862068962,0.29946586206896553,0.39178862068965514,0.30188241379310343,0.30373206896551719,0.31480655172413796,0.26805379310344829,0.2500144827586207,0.47987793103448273,0.20017310344827585,0.3940037931034483,0.22131689655172407,0.30859344827586205,0.39899344827586203,0.37490517241379306,0.39857379310344815,0.23984103448275859,0.24284586206896552,0.26751793103448274,0.24522310344827583,0.42921655172413803,0.46417388741379306,null,null,null,null,0,0,0,0,0,0,0,0,0,0,0,0,0,0,0,0,0,0,0,0,0,0,0,0,0,0,0]
[null,383,0.42076034482758617,0.34861724137931027,0.24417586206896549,0.25252344827586204,0.42808931034482756,0.3781651724137931,0.29666482758620688,0.38838413793103438,0.3053306896551724,0.29928275862068965,0.30640517241379306,0.27299103448275863,0.24781172413793104,0.48465103448275859,0.20393896551724139,0.39395413793103451,0.21633448275862069,0.30884068965517247,0.39888275862068967,0.37479000000000001,0.40102827586206902,0.2326789655172414,0.24528172413793098,0.2744920689655172,0.25210172413793108,0.43208896551724135,0.46853257800000003,null,null,null,null,0,0,0,0,0,0,0,0,0,0,0,0,0,0,0,0,0,0,0,0,0,0,0,0,0,0,0]
[null,384,0.41020137931034462,0.34646620689655167,0.24741793103448276,0.24332896551724142,0.4197206896551724,0.37518310344827588,0.29076965517241382,0.38430655172413802,0.30758068965517232,0.29426586206896549,0.29869000000000001,0.27563241379310344,0.24681103448275862,0.48944482758620689,0.20799241379310343,0.39293275862068949,0.21065448275862059,0.30573103448275873,0.39713620689655171,0.37212413793103444,0.4026068965517241,0.22544241379310345,0.24853275862068963,0.28011482758620693,0.24353344827586204,0.43581137931034486,0.47032033268965523,null,null,null,null,0,0,0,0,0,0,0,0,0,0,0,0,0,0,0,0,0,0,0,0,0,0,0,0,0,0,0]
[null,385,0.40282000000000001,0.34492103448275857,0.2501462068965517,0.23342137931034479,0.40885413793103453,0.37069620689655181,0.28220310344827593,0.38180275862068963,0.30933689655172408,0.29343137931034485,0.29247655172413789,0.28530241379310345,0.23683379310344826,0.49487965517241383,0.21177241379310335,0.39179689655172412,0.21095999999999998,0.30426344827586216,0.39432344827586213,0.36855172413793097,0.40372413793103451,0.22168586206896554,0.25365586206896551,0.29107827586206902,0.22409413793103442,0.43830517241379313,0.46892626441379309,null,null,null,null,0,0,0,0,0,0,0,0,0,0,0,0,0,0,0,0,0,0,0,0,0,0,0,0,0,0,0]
[null,386,0.39888034482758622,0.34391103448275862,0.25600310344827593,0.21735827586206891,0.40271793103448278,0.36618620689655168,0.27416448275862065,0.38137758620689666,0.31317310344827592,0.29516413793103446,0.28775551724137927,0.28806482758620688,0.23349275862068963,0.49905344827586218,0.21137310344827587,0.39414103448275856,0.21342655172413794,0.30279896551724145,0.39429793103448268,0.36889965517241385,0.40599034482758628,0.21911896551724139,0.26122172413793104,0.28238965517241382,0.20960241379310346,0.43970620689655171,0.46458947068965512,null,null,null,null,0,0,0,0,0,0,0,0,0,0,0,0,0,0,0,0,0,0,0,0,0,0,0,0,0,0,0]
[null,387,0.39682103448275863,0.34377310344827583,0.26349758620689656,0.22004862068965519,0.39971758620689651,0.36457310344827581,0.26946000000000003,0.38020275862068964,0.31459689655172413,0.29705448275862062,0.28478206896551728,0.29274586206896558,0.22770241379310344,0.50164137931034503,0.21040965517241381,0.39765655172413794,0.21728827586206895,0.30146172413793099,0.39639758620689658,0.3663944827586208,0.40838724137931043,0.2186255172413793,0.2703796551724138,0.27105655172413795,0.21559862068965521,0.43839379310344834,0.45857785644827587,null,null,null,null,0,0,0,0,0,0,0,0,0,0,0,0,0,0,0,0,0,0,0,0,0,0,0,0,0,0,0]
[null,388,0.3927362068965517,0.34013827586206891,0.27222827586206894,0.21660034482758619,0.39382344827586208,0.36072241379310355,0.26789896551724141,0.37736137931034486,0.3129234482758621,0.29734896551724133,0.27925551724137937,0.30113620689655168,0.21651482758620694,0.50252275862068974,0.20755206896551723,0.39261758620689657,0.21601379310344826,0.29720689655172411,0.39914379310344833,0.36432172413793107,0.40443586206896559,0.21859137931034486,0.27268965517241378,0.2735368965517242,0.21705586206896552,0.43093206896551728,0.45233177237931038,null,null,null,null,0,0,0,0,0,0,0,0,0,0,0,0,0,0,0,0,0,0,0,0,0,0,0,0,0,0,0]
[null,389,0.38337344827586206,0.33620689655172409,0.27847586206896563,0.20976862068965516,0.38335862068965509,0.36057344827586213,0.26906551724137928,0.37451793103448283,0.31078724137931035,0.29705379310344826,0.27503862068965512,0.30455413793103442,0.20536379310344827,0.50153482758620693,0.20430827586206896,0.38546103448275865,0.21549137931034482,0.28965310344827583,0.40069586206896546,0.36307310344827581,0.39763862068965505,0.21830000000000005,0.27002172413793107,0.27943827586206893,0.21013999999999997,0.42197862068965508,0.44706063686206887,null,null,null,null,0,0,0,0,0,0,0,0,0,0,0,0,0,0,0,0,0,0,0,0,0,0,0,0,0,0,0]
[null,390,0.37462344827586203,0.33227586206896548,0.28247275862068971,0.20768103448275865,0.37662344827586208,0.36374413793103438,0.27368172413793102,0.3708565517241379,0.30553068965517238,0.29630206896551725,0.27193103448275863,0.29992965517241382,0.19800999999999996,0.49699620689655161,0.19849413793103449,0.38015827586206907,0.21103172413793095,0.28385068965517246,0.40053896551724139,0.36261896551724143,0.39068172413793101,0.21791206896551726,0.26765793103448271,0.27590999999999999,0.20393379310344828,0.41448275862068962,0.44493180951724143,null,null,null,null,0,0,0,0,0,0,0,0,0,0,0,0,0,0,0,0,0,0,0,0,0,0,0,0,0,0,0]
[null,391,0.37111862068965518,0.33117999999999997,0.28342620689655179,0.20512655172413796,0.37589586206896541,0.36844517241379304,0.27863827586206891,0.3654117241379311,0.30085827586206898,0.29619275862068956,0.27001793103448274,0.29798827586206894,0.19371586206896552,0.49228379310344833,0.19211620689655168,0.37703206896551722,0.20684586206896557,0.27727620689655175,0.3998462068965517,0.36471068965517245,0.38567551724137927,0.2159786206896552,0.26255965517241381,0.27445413793103457,0.20699482758620688,0.40872931034482757,0.44509820882758616,null,null,null,null,0,0,8.0103683120557115E-3,0,0,0,0,0,0,0,0,0,0,0,0,0,0,0,0,0,0,0,8.9763541312795261E-3,0,0,0,0]
[null,392,0.35947517241379306,0.33069586206896545,0.27617310344827589,0.20307517241379311,0.37396448275862065,0.37045862068965524,0.28133965517241377,0.35933586206896545,0.29393655172413785,0.29896275862068966,0.26737448275862069,0.2855820689655173,0.18479896551724137,0.48610620689655171,0.18287793103448277,0.37089724137931035,0.20384586206896549,0.26870068965517235,0.3967524137931035,0.3657565517241379,0.37923034482758622,0.20973689655172412,0.2499544827586207,0.2625355172413793,0.20742172413793103,0.4031903448275862,0.44820480065517238,null,null,null,null,1.2321012321012329E-2,0,0.10311575167458281,5.7493290838166533E-3,7.0472504434768565E-3,1.437284290609335E-3,0,8.7040054573823567E-3,0,0,0,3.271429626862616E-2,5.0479411629657238E-2,0,2.369320762353639E-2,1.1293180882059113E-2,0,1.0637173279822783E-2,0,0,2.09658275012919E-2,0,0.10086386004158612,8.1958651955882193E-3,4.0057651587768708E-2,0,0]
[null,393,0.32817000000000002,0.32627344827586208,0.2802713793103449,0.1897558620689655,0.35799965517241372,0.36425862068965509,0.28079931034482769,0.35204103448275859,0.27226551724137932,0.30125758620689658,0.26145827586206899,0.26097206896551728,0.16324758620689656,0.47908896551724139,0.18631448275862064,0.35832758620689659,0.19989206896551723,0.26379620689655175,0.39121379310344828,0.36808965517241388,0.36703551724137934,0.1966865517241379,0.2469751724137931,0.23164586206896548,0.19276965517241379,0.40020344827586218,0.45099090717241386,null,null,null,null,0.13224126347442403,7.6186910557214963E-3,0.21240233359436048,8.6667261482507016E-2,8.0418545088484672E-2,3.1878159572813383E-2,1.8713683160035077E-2,3.4292540683477965E-2,7.2062165494586411E-2,1.5777212749523498E-2,4.7264629141620731E-2,0.12647607037121575,0.16227970293689661,0,0.13407240156299269,5.376992946215773E-2,1.7643974274330357E-2,4.6511064192523162E-2,4.1046675790196831E-3,2.2134523756318801E-3,7.6789618114138855E-2,1.0393145615817671E-2,0.20465169020872442,0.1048631604019258,0.15074349316017782,1.7866419416831893E-2,6.4485210149240824E-3]
[null,394,0.29100344827586205,0.31406275862068977,0.28277931034482756,0.17356758620689658,0.34947068965517236,0.35570551724137933,0.27925103448275856,0.34625068965517253,0.24488172413793102,0.30210896551724142,0.24974620689655172,0.23689103448275861,0.14813103448275861,0.47315620689655186,0.19869310344827587,0.3509024137931035,0.19539965517241381,0.25928827586206898,0.37927206896551729,0.37376965517241384,0.35989862068965517,0.16737310344827583,0.25308068965517239,0.21513068965517235,0.17120103448275861,0.39645551724137934,0.44948652458620697,null,null,null,null,0.23156177156177143,9.3942801076111873E-2,0.27090038251449328,0.17583785901020946,0.14920771412020034,8.9731181160503992E-2,6.8977035392926406E-2,5.8021990003785981E-2,0.2352405321437174,3.5352837786911472E-2,0.13712085021948767,0.23398068451110107,0.24001972007666614,9.8387297953210062E-3,0.24359272237430399,9.241427176462777E-2,7.5825110093950626E-2,7.8608390593645133E-2,8.6397082344076823E-2,1.9430923249693661E-2,0.12061294563141163,0.2301233761004213,0.25481033296544442,0.20722605047464834,0.21953875715063187,4.2292089629794694E-2,4.0926600892702135E-2]
[null,395,0.29933896551724137,0.30749862068965517,0.28216620689655164,0.16488034482758621,0.36639344827586201,0.35873413793103454,0.27988896551724135,0.34228482758620687,0.25431862068965522,0.29948068965517244,0.24883620689655175,0.21489448275862069,0.15484000000000003,0.46850000000000003,0.21106103448275862,0.3491231034482758,0.19731482758620689,0.25489931034482755,0.370493448275862,0.3744993103448277,0.36543931034482757,0.15913413793103448,0.26224275862068969,0.2068165517241379,0.17723586206896552,0.39610586206896548,0.44656102441379308,null,null,null,null,0.27513403263403252,0.15081945188232046,0.28753276921812437,0.21645240169049013,0.16391498789744929,0.11888526074238219,0.10709031306797274,6.2211094259073223E-2,0.34100644242667028,4.4164058913663352E-2,0.20732355722074447,0.28701556971674325,0.25610562691494443,5.4655306358917133E-2,0.30818089447707436,9.966732749785509E-2,0.10015532514878434,8.2230390849828083E-2,0.13636665769595296,2.8402565247835871E-2,0.130705875876545,0.42384823523209203,0.26950010164566651,0.2619354817715735,0.23961076042777427,6.1258444283433314E-2,9.4751050437824363E-2]
[null,396,0.32007344827586204,0.30588655172413781,0.27603689655172414,0.16308413793103449,0.38019931034482762,0.36517344827586201,0.28106793103448274,0.33909241379310351,0.27507827586206901,0.29848310344827589,0.25664896551724137,0.20192689655172413,0.16748620689655172,0.46526275862068966,0.22198965517241379,0.34895896551724137,0.19733413793103444,0.25211517241379311,0.36749931034482747,0.37319551724137934,0.37396206896551731,0.16551517241379313,0.26455310344827587,0.20109448275862069,0.19272034482758624,0.39915344827586208,0.44797591986206908,null,null,null,null,0.29759887307285832,0.19959683191316349,0.29598477154213665,0.24792330900906082,0.17203656614239138,0.13823815923363683,0.13693558669606265,6.610122199619578E-2,0.42623194889820026,4.5324256109369666E-2,0.2606512493169848,0.32129356740105092,0.28735564501701732,9.9262780880986973E-2,0.34250154851350118,0.104476129603453,0.11326041035597258,8.4459733593267999E-2,0.17071634637428887,3.3919000159306607E-2,0.13880480716321292,0.5413906458281823,0.27177530000313654,0.29932450099310082,0.25273292653977386,6.7594487487598137E-2,0.14322478154286369]
[null,397,0.34080551724137925,0.30466103448275855,0.26738758620689657,0.16514655172413792,0.38640482758620687,0.36802379310344835,0.28218965517241379,0.34163379310344821,0.2844651724137931,0.29833931034482758,0.26182310344827586,0.19357862068965512,0.17313068965517245,0.46583827586206894,0.22441034482758618,0.35619862068965519,0.19552379310344831,0.25398103448275861,0.36739655172413793,0.37160379310344827,0.38255965517241369,0.16844172413793107,0.26092931034482758,0.19551000000000004,0.19800862068965519,0.4042979310344828,0.45138581613793094,null,null,null,null,0.2781675162411526,0.21387339497767413,0.27128329904949122,0.24079282957662423,0.15626056608991298,0.13767590604083327,0.13068495609842473,4.9872522176469945E-2,0.45961342558514384,3.457177616792062E-2,0.28351218745366841,0.3028025932938555,0.26855681918942798,0.13000290859714334,0.33081955033370325,8.6045273167285843E-2,0.15364937857002159,6.8665895881147201E-2,0.17987095513077053,3.3852645992203924E-2,0.12742598666879451,0.59232703028029166,0.25088264295053414,0.29114262938748764,0.22752248307951431,5.5830828551626653E-2,0.16715326574090211]
[null,398,0.34179172413793107,0.301746551724138,0.25696931034482762,0.17143862068965515,0.3842796551724138,0.36651275862068966,0.28220862068965513,0.34911965517241389,0.28214310344827587,0.30153275862068968,0.26089724137931036,0.19216793103448276,0.17584482758620693,0.46715000000000007,0.21552241379310338,0.3670455172413794,0.19072413793103438,0.25917793103448272,0.36572551724137925,0.36804931034482757,0.39200413793103445,0.16719551724137929,0.25899206896551724,0.19458275862068966,0.2050351724137931,0.4144296551724137,0.45352208799999993,null,null,null,null,0.23950240018733174,0.19940598689408254,0.2157132980643704,0.22041174979454367,0.12819853879207505,0.11841005250227501,0.10470456828775079,3.3074439119015323E-2,0.4558136189718906,2.1953046642013561E-2,0.26368478542349078,0.25709956370981552,0.23068040994380815,0.13952204127648596,0.28879243492463225,5.3733731615065013E-2,0.1344880162974495,4.2293530944117204E-2,0.16436776709276121,2.8048502573771499E-2,9.9392880832243152E-2,0.59090861538841954,0.19745252095450469,0.24284256197874282,0.18740731771178057,4.386138813648302E-2,0.16050975144670229]
[null,399,0.35154896551724135,0.30046517241379311,0.25496965517241377,0.16965862068965515,0.39044793103448272,0.36932206896551728,0.27909586206896547,0.35841586206896558,0.27265793103448277,0.30149862068965516,0.256248275862069,0.19548137931034482,0.18750206896551722,0.46747344827586201,0.1968503448275862,0.37869137931034486,0.18859034482758621,0.26533896551724129,0.36349448275862056,0.3622134482758621,0.40469448275862063,0.16286724137931033,0.27035724137931028,0.19899068965517247,0.21710448275862068,0.4293996551724138,0.45455314317241374,null,null,null,null,0.17262319996923217,0.15666507928047183,0.12102584727903226,0.18159063268401987,8.0590308324068119E-2,8.5964596950273198E-2,5.9053893879607591E-2,0,0.41370861730291453,0,0.21875625794210582,0.16964676508948495,0.1457540718148837,0.11724319071199307,0.21734890569350757,3.1709933628936544E-2,0.11323528394634944,1.268952084151892E-2,0.1170758704002067,2.5778954702964933E-2,5.7154457612099148E-2,0.55966475989092268,0.11636654071384148,0.16906963569725192,0.12242433979815054,2.4703942069146431E-2,0.12704273272997504]
[null,400,0.35911965517241368,0.30374034482758622,0.26657275862068969,0.1723748275862069,0.40214068965517241,0.37450034482758621,0.27369344827586212,0.36381689655172417,0.25064310344827584,0.30297482758620692,0.25725034482758624,0.21237137931034475,0.19966724137931036,0.46780103448275867,0.18559965517241384,0.3809379310344827,0.18978827586206892,0.26913275862068969,0.36565689655172418,0.35512172413793103,0.4144651724137931,0.15274379310344824,0.28411379310344825,0.21321517241379312,0.22506103448275858,0.4372655172413793,0.45650806127586213,null,null,null,null,7.7876533593760774E-2,8.5327168969135808E-2,3.0546238299339636E-2,0.11003723118468971,3.3459657044562677E-2,3.7004201580886652E-2,1.5536832859449606E-2,0,0.3320647878003174,0,0.14167055257688929,5.7546884201016973E-2,7.1343643715314042E-2,8.4439803156313886E-2,0.1172009732647679,0,7.0578380959716941E-2,0,5.486455471148196E-2,0,8.9773311240361822E-3,0.47288102097539486,2.3902454368340674E-2,5.6042356095477391E-2,5.1438278199421462E-2,0,7.9821601446612558E-2]
[null,401,0.36982862068965516,0.31133344827586207,0.27027172413793105,0.18595034482758618,0.40940034482758614,0.37800344827586208,0.27153172413793103,0.37125586206896555,0.24136862068965517,0.30819275862068962,0.26880724137931034,0.23304999999999995,0.20655413793103453,0.46819,0.19228379310344823,0.38366724137931035,0.19034689655172413,0.27528620689655176,0.37081896551724136,0.35159965517241376,0.4170465517241379,0.14753586206896555,0.28918586206896552,0.22543517241379313,0.21900241379310348,0.43681482758620688,0.45949309586206888,null,null,null,null,0,0,0,1.4373190343108943E-2,0,0,0,0,0.21188686876499593,0,6.1962848944685352E-2,0,0,3.9796210849494335E-2,1.2284810431362928E-2,0,0,0,0,0,0,0.34314958948073548,0,0,0,0,2.8440047934290016E-2]
[null,402,0.36732551724137924,0.31555620689655173,0.26875517241379304,0.18695758620689648,0.40207517241379304,0.37812241379310341,0.27237448275862064,0.37674827586206905,0.25517448275862065,0.317528275862069,0.27557206896551728,0.24758310344827586,0.20605413793103447,0.46861931034482768,0.19766344827586202,0.38857482758620682,0.1867624137931034,0.28118137931034481,0.37857275862068962,0.35147172413793099,0.41575068965517248,0.16199862068965515,0.29033655172413786,0.22951620689655172,0.20758172413793102,0.4366444827586205,0.4592197443103449,null,null,null,null,0,0,0,0,0,0,0,0,5.3894698123067547E-2,0,0,0,0,0,0,0,0,0,0,0,0,0.13294760139346726,0,0,0,0,0]
[null,403,0.36259034482758623,0.31909275862068964,0.26347965517241384,0.19327448275862069,0.397551724137931,0.37906862068965513,0.27531586206896558,0.37450758620689656,0.26248689655172414,0.32740862068965521,0.27668827586206901,0.25470206896551723,0.20239068965517246,0.46778448275862061,0.19882206896551721,0.39041448275862067,0.18830586206896552,0.27947896551724144,0.38788758620689651,0.3508617241379311,0.41177241379310342,0.17384517241379308,0.28395310344827596,0.23205827586206898,0.20054206896551727,0.43649034482758631,0.45656231241379297,null,null,null,null,0,0,0,0,0,0,0,0,0,0,0,0,0,0,0,0,0,0,0,0,0,0,0,0,0,0,0]
[null,404,0.35622586206896545,0.32089724137931031,0.25537275862068964,0.2060324137931035,0.38992413793103436,0.37987034482758619,0.2771810344827586,0.37203275862068963,0.2642003448275862,0.34032862068965508,0.27565241379310346,0.25810965517241374,0.19443379310344824,0.46506172413793112,0.2004972413793103,0.38585241379310342,0.18614448275862067,0.27461689655172417,0.39661172413793117,0.3514003448275862,0.40579931034482769,0.17954517241379311,0.27545896551724142,0.2326848275862069,0.1907986206896552,0.44092551724137929,0.45412598927586206,null,null,null,null,0,0,0,0,0,0,0,0,0,0,0,0,0,0,0,0,0,0,0,0,0,0,0,0,0,0,0]
[null,405,0.3485155172413793,0.32170482758620689,0.24762206896551719,0.20877862068965514,0.3840810344827586,0.38155241379310345,0.28110620689655186,0.36819172413793094,0.26390655172413796,0.34917275862068969,0.27360793103448278,0.25724241379310347,0.18656310344827587,0.46236586206896552,0.20049206896551722,0.38096206896551721,0.18586931034482762,0.27454965517241375,0.40298931034482766,0.35645551724137936,0.40152586206896562,0.18365448275862067,0.26695965517241382,0.24086068965517238,0.18334413793103446,0.44577000000000011,0.45290222782758621,null,null,null,null,0,0,0,0,0,0,0,0,0,0,0,0,0,0,0,0,0,0,0,0,0,0,0,0,0,0,0]
[null,406,0.34521517241379313,0.32305413793103449,0.23959310344827586,0.21749448275862071,0.3794406896551723,0.38561793103448277,0.28853000000000006,0.36615172413793101,0.26486413793103447,0.35411862068965522,0.27120241379310345,0.25836758620689648,0.1850706896551724,0.45638137931034484,0.19292448275862065,0.38177517241379311,0.18910310344827586,0.27371103448275863,0.40680172413793109,0.3599620689655173,0.40134689655172412,0.18563896551724132,0.25732724137931029,0.23779379310344825,0.17468965517241378,0.45078275862068973,0.45202497513793088,null,null,null,null,0,0,0,0,0,0,0,0,0,0,0,0,0,0,0,0,0,0,0,0,0,0,0,0,0,0,0]
[null,407,0.34305793103448273,0.32326896551724132,0.23546655172413794,0.2205910344827586,0.37250620689655173,0.39002034482758619,0.29799137931034492,0.36864379310344836,0.26428827586206899,0.35478241379310343,0.26862275862068968,0.25384482758620686,0.18413241379310344,0.45299413793103455,0.18647689655172411,0.38283137931034483,0.1917306896551724,0.27622724137931037,0.40724965517241379,0.36221724137931022,0.4026134482758621,0.18783551724137931,0.25060206896551723,0.23135793103448271,0.17336862068965517,0.45976620689655173,0.45167420937931024,null,null,null,null,0,0,0,0,0,0,0,0,0,0,0,0,0,0,0,0,0,0,0,0,0,0,0,0,0,0,0]
[null,408,0.34562344827586206,0.32263275862068969,0.23437758620689653,0.20675586206896551,0.36306827586206902,0.39304241379310345,0.30517275862068965,0.37169689655172411,0.26398689655172408,0.35323931034482753,0.26754586206896547,0.24881206896551725,0.18473000000000003,0.45328068965517232,0.18230448275862066,0.38142517241379309,0.19137758620689657,0.28200689655172417,0.40615000000000007,0.36456103448275862,0.40089068965517238,0.1912665517241379,0.24555862068965514,0.22593689655172414,0.17217965517241376,0.47325000000000006,0.45084035755172408,null,null,null,null,0,0,0,0,0,0,0,0,0,0,0,0,0,0,0,0,0,0,0,0,0,0,0,0,0,0,0]
[null,409,0.34413482758620678,0.32171827586206897,0.23378793103448273,0.20068724137931032,0.35546344827586213,0.39381275862068965,0.30950931034482759,0.37538310344827586,0.26470206896551729,0.35000413793103441,0.26674103448275865,0.24118689655172407,0.1815455172413793,0.45306862068965514,0.17800862068965517,0.37886724137931038,0.18856758620689656,0.2825296551724138,0.40363344827586206,0.36592862068965526,0.39792551724137937,0.19268103448275864,0.24120551724137931,0.22144172413793101,0.1783137931034483,0.48504862068965515,0.44956858896551738,null,null,null,null,0,0,0,0,0,0,0,0,0,0,0,0,0,0,0,0,0,0,0,0,0,0,0,0,0,0,0]
[null,410,0.34427206896551726,0.32237586206896551,0.23573241379310345,0.19748172413793105,0.3515124137931035,0.39424551724137941,0.31346482758620686,0.37811620689655168,0.26553137931034482,0.34913827586206891,0.26768793103448274,0.2342365517241379,0.18063620689655172,0.45218379310344819,0.17437379310344828,0.37857482758620697,0.18594137931034482,0.28422517241379308,0.40162448275862067,0.36676896551724147,0.39622862068965514,0.19408620689655168,0.24043034482758618,0.22316896551724136,0.18420068965517242,0.49792724137931027,0.44793040137931039,null,null,null,null,0,0,0,0,0,0,0,0,0,0,0,0,0,0,0,0,0,0,0,0,0,0,0,0,0,0,0]
[null,411,0.34759689655172415,0.32706758620689652,0.2381955172413793,0.18921999999999997,0.35022034482758629,0.39501689655172417,0.31657137931034479,0.37417068965517247,0.26606965517241377,0.34910413793103445,0.2698651724137931,0.22730344827586205,0.1770613793103448,0.44958068965517245,0.17072827586206898,0.38149551724137931,0.18446758620689654,0.28596965517241379,0.40063758620689655,0.36583344827586195,0.39848896551724144,0.19673448275862074,0.23969034482758619,0.21752275862068968,0.19086034482758618,0.51378965517241371,0.447101003137931,null,null,null,null,0,0,0,0,0,0,0,0,0,0,0,0,0,0,0,0,0,0,0,0,0,0,0,0,0,0,0]
[null,412,0.34926413793103456,0.33082448275862075,0.2383365517241379,0.18212758620689656,0.34944034482758624,0.38997172413793096,0.31623586206896559,0.3723086206896552,0.25705724137931041,0.34940206896551718,0.27257965517241378,0.22431206896551725,0.17218137931034483,0.44828344827586214,0.16803172413793099,0.3795379310344828,0.18148965517241378,0.28622379310344825,0.39796000000000004,0.3657303448275861,0.39880931034482758,0.19934379310344827,0.23854551724137935,0.21707068965517246,0.18895068965517242,0.52322655172413801,0.44721775768965527,null,null,null,null,0,0,0,0,0,0,0,0,0,0,0,0,0,0,0,0,0,0,0,0,0,0,0,0,0,0,0]
[null,413,0.34671517241379318,0.33514448275862074,0.23707862068965518,0.17395448275862072,0.34873103448275861,0.38463482758620687,0.3138948275862069,0.37560620689655172,0.24816275862068971,0.35039931034482769,0.2756972413793104,0.22572862068965516,0.16790448275862072,0.44719655172413797,0.16469724137931033,0.3779875862068966,0.17802724137931036,0.28819172413793109,0.40006793103448285,0.36454965517241383,0.3997048275862069,0.2011189655172414,0.23558206896551723,0.22204241379310344,0.19002724137931032,0.52731517241379311,0.44702880665517247,null,null,null,null,0,0,0,0,0,0,0,0,0,0,0,0,0,0,0,0,0,0,0,0,0,0,0,0,0,0,0]
[null,414,0.34305310344827589,0.34181551724137937,0.2344537931034483,0.1559258620689655,0.35216758620689659,0.38142103448275866,0.31012275862068961,0.38137896551724143,0.24435344827586203,0.34964068965517237,0.2777024137931034,0.23206241379310341,0.16517689655172413,0.44215862068965522,0.16306137931034484,0.37871999999999995,0.17542103448275861,0.29355413793103452,0.40478827586206895,0.36335551724137916,0.40260413793103456,0.20238793103448274,0.23309310344827586,0.23442551724137928,0.18661172413793106,0.52888310344827594,0.44419244424137938,null,null,null,null,0,0,0,0,0,0,0,0,0,0,0,0,0,0,0,0,0,0,0,0,0,0,0,0,0,0,0]
[null,415,0.34336620689655173,0.34899275862068962,0.22840344827586206,0.15806241379310346,0.35872034482758619,0.38024103448275864,0.30477827586206901,0.38781172413793102,0.24197000000000002,0.34719620689655167,0.27969551724137942,0.23188620689655171,0.16134655172413798,0.43572241379310345,0.16203758620689651,0.38460448275862058,0.17447862068965522,0.29969758620689657,0.41036965517241381,0.35929379310344817,0.40993137931034479,0.20388137931034483,0.22900275862068958,0.23778068965517243,0.1804786206896552,0.52757793103448269,0.44087266803448288,null,null,null,null,0,0,8.8584892104747112E-3,0,0,0,0,0,0,0,0,0,0,0,0,0,0,0,0,0,0,0,9.8152603241386128E-3,0,0,0,0]
[null,416,0.33617931034482751,0.35476379310344813,0.21341931034482753,0.15679931034482761,0.36472655172413793,0.37974482758620703,0.29858551724137927,0.39389931034482761,0.24011586206896554,0.34330137931034499,0.28336068965517247,0.22241241379310345,0.15364103448275862,0.42888482758620694,0.1544031034482759,0.39367241379310336,0.17532310344827587,0.3079762068965517,0.41402655172413794,0.35734793103448281,0.41433344827586216,0.20427241379310346,0.21574586206896551,0.23041931034482754,0.18235206896551726,0.52214689655172408,0.43747268334482764,null,null,null,null,1.3945868945868944E-2,0,0.12735446639806028,6.2175456676977136E-3,6.8427672955974793E-3,1.5428079141782119E-3,0,9.1258524870450487E-3,0,0,0,3.3741378338677047E-2,4.9496340000011865E-2,0,2.866902412824435E-2,1.0192358411274248E-2,0,9.964454688456947E-3,0,0,2.0049196855660607E-2,0,0.1134871200143986,8.2156717599272192E-3,4.2105258985956663E-2,0,0]
[null,417,0.31957827586206899,0.35452103448275862,0.20691068965517237,0.13889724137931037,0.36304413793103446,0.37274724137931042,0.29075689655172415,0.39975448275862069,0.22646551724137931,0.33835482758620689,0.28173103448275866,0.19908931034482752,0.14408724137931034,0.42529275862068966,0.15322965517241383,0.39900068965517238,0.17346620689655176,0.31211862068965524,0.41344896551724136,0.3578624137931033,0.41338310344827578,0.20119551724137938,0.21058689655172419,0.20940896551724134,0.18392999999999995,0.50975689655172407,0.43393437472413793,null,null,null,null,0.14481843598936528,8.21163246874374E-3,0.24509780282556026,9.5963888136298026E-2,8.3342870661231278E-2,3.7020275983008569E-2,2.3612109405821018E-2,2.8770029075909902E-2,7.2882909978999752E-2,1.6030616719589625E-2,4.9662275219202169E-2,0.14400176140651849,0.16223096311260587,0,0.1567659593063451,5.1192824851394668E-2,2.0686422892765229E-2,4.1702703511730783E-2,3.99314224234082E-3,3.0658136269838105E-3,7.5286967382424116E-2,1.0959800433484644E-2,0.22196657501154615,0.12061064119963723,0.14583685063205895,1.8113262697229002E-2,6.5639154174059544E-3]
[null,418,0.3153037931034483,0.34670586206896553,0.20347310344827588,0.11571758620689655,0.36749586206896545,0.36392068965517244,0.28185172413793097,0.40668379310344827,0.20359724137931032,0.3311668965517241,0.27472999999999997,0.17511758620689657,0.14210965517241378,0.41871379310344825,0.16002758620689653,0.4069896551724137,0.17047724137931031,0.31610793103448276,0.40514344827586207,0.35593206896551732,0.4146396551724138,0.17681034482758612,0.2197610344827586,0.19141551724137928,0.18962310344827588,0.49461655172413788,0.43114490613793105,null,null,null,null,0.2468852479391492,0.10001847748624766,0.31814645867008634,0.19604627776158204,0.15780292361442683,0.11035718397160066,7.0306937984948054E-2,4.0549218128811501E-2,0.23575086787377994,2.4316792312476711E-2,0.15145492037026947,0.23381393567367381,0.22828079835816822,1.3584626980100638E-2,0.27918445291809035,7.4128931311089566E-2,0.10634254178415609,5.788122315159664E-2,8.9576664991119298E-2,2.107285848162389E-2,0.11590468604662868,0.22290082900385261,0.28570332408061844,0.21518730052978133,0.22045207486333182,4.4230843787070304E-2,3.7500368131791584E-2]
[null,419,0.32739931034482761,0.34975034482758616,0.20516137931034481,0.10088586206896553,0.38164965517241373,0.36449206896551717,0.2756306896551724,0.4133482758620689,0.2107144827586207,0.32460965517241369,0.28016793103448279,0.15622413793103448,0.15375034482758618,0.41197862068965524,0.16633034482758616,0.41835655172413799,0.17635586206896553,0.32223517241379307,0.39785068965517234,0.3574172413793103,0.42332482758620682,0.16716241379310343,0.23165344827586209,0.18329000000000001,0.20171827586206897,0.48194068965517251,0.42950992775862074,null,null,null,null,0.29173426900771265,0.15082095225126105,0.33757339531687014,0.25192017310768716,0.18799771992462644,0.14212672333634538,0.1188624279565717,4.2522495841570036E-2,0.34843872113976931,2.7822451019496861E-2,0.22379236268054203,0.27657391610968302,0.24499541693668134,5.9894247144808954E-2,0.35114996569321627,7.2540607357191977E-2,0.13541260182712547,5.9719594416130173E-2,0.13420151325811228,3.0211175388413915E-2,0.12937616468181656,0.39686488232997452,0.2987936503836861,0.25427977270148883,0.23767523229629972,6.4923389491409481E-2,8.3099884420600151E-2]
[null,420,0.33215448275862075,0.36151793103448265,0.21002551724137941,0.10886068965517239,0.39715344827586202,0.37070931034482757,0.27343517241379311,0.41953827586206888,0.22629965517241382,0.32179482758620692,0.29330689655172409,0.13663793103448277,0.1679062068965517,0.41253241379310357,0.17333655172413792,0.42633448275862068,0.18711896551724141,0.32688551724137926,0.39653275862068965,0.35854137931034491,0.43178896551724139,0.1719455172413793,0.24077724137931036,0.17084344827586206,0.21856137931034483,0.47460344827586198,0.43083352434482769,null,null,null,null,0.31582645834005901,0.17957795520900091,0.33932333349817118,0.2793148446504517,0.20980172871150857,0.16750978786423862,0.152098766185704,4.6507960766203428E-2,0.43437666202562908,3.0631039942909059E-2,0.27592346298529541,0.30216057308820077,0.26377885403587509,0.11276996352183064,0.38948647646327045,7.536349715491239E-2,0.16226454495543022,6.2943294689937937E-2,0.16418337606117536,3.658326960189133E-2,0.14037910969842385,0.51282051282051277,0.30558202112674698,0.29185597841496441,0.2525279890746982,7.6174944655307747E-2,0.12560455798880688]
[null,421,0.33549103448275863,0.36772758620689655,0.21531103448275857,0.11214862068965518,0.40666241379310353,0.37307655172413801,0.27375310344827586,0.42345310344827597,0.23677482758620685,0.31970172413793102,0.30180000000000001,0.12724551724137934,0.17851724137931035,0.41786068965517237,0.18118482758620691,0.43331620689655181,0.19351758620689652,0.32868344827586204,0.39799827586206893,0.35859172413793106,0.43426448275862067,0.17455310344827585,0.24409793103448268,0.1640320689655172,0.22727655172413799,0.47010206896551726,0.43382353655172406,null,null,null,null,0.29949244930453767,0.16311731176410785,0.29297040999244478,0.28101691017046215,0.19491321180899085,0.15621050414958379,0.14461837646153908,3.7958913849170113E-2,0.4758307636651104,3.2012030159142321E-2,0.28651238940508056,0.28267239160230473,0.24132161100107091,0.14609116618636858,0.38310814422071099,5.6687932856585528E-2,0.16404849797988499,5.2089397364380029E-2,0.1557167952461678,3.7395365734544113E-2,0.12380156961104677,0.58037066425108852,0.26687644054508747,0.27878913975074177,0.22532805459043767,6.7567308887293412E-2,0.1463544263496159]
[null,422,0.33210724137931036,0.36602379310344813,0.22033413793103446,0.11463655172413793,0.40520137931034483,0.37391275862068968,0.27717620689655165,0.42649999999999993,0.23936275862068962,0.32261655172413795,0.3053589655172414,0.12083517241379309,0.18207965517241378,0.42053275862068967,0.18526241379310343,0.43777310344827586,0.19934000000000002,0.32660482758620685,0.39719551724137936,0.35709172413793105,0.43570965517241378,0.17205551724137932,0.24870586206896556,0.16005,0.22705689655172409,0.46947482758620684,0.4336331881724137,null,null,null,null,0.27652630679992163,0.16205420950224364,0.22727124397592952,0.26088155017301923,0.17471594347750258,0.14666020188477891,0.12366541617564969,3.1399593180194654E-2,0.46872566035899788,2.4189175046133455E-2,0.27753567475384433,0.24316077595945923,0.21837669689219635,0.15626020244022645,0.33421797631351247,4.2390213356847596E-2,0.15556920614486466,3.2288164570383186E-2,0.15922653260990083,3.0524984379109391E-2,0.10300406472423013,0.5708910972068868,0.21386500611061474,0.24397659693534329,0.19558318096435326,5.2762739240592535E-2,0.14006904402676809]
[null,423,0.34323620689655165,0.36362379310344822,0.23347896551724137,0.11504482758620688,0.41191206896551724,0.37933413793103443,0.28306551724137935,0.42853310344827589,0.23859724137931032,0.32418137931034485,0.30456241379310345,0.12062965517241378,0.19226655172413792,0.41665482758620681,0.17649655172413792,0.44142965517241367,0.20225965517241382,0.32642999999999989,0.39732896551724134,0.35583551724137941,0.4429575862068964,0.16704517241379305,0.26239068965517243,0.162968275862069,0.22896655172413793,0.46769379310344827,0.43092770527586205,null,null,null,null,0.20853693652804106,0.13470207031882878,0.13364987503179829,0.21275303675920598,0.11546765973875453,0.10527838200252645,6.8693934064300979E-2,0,0.42129813397004201,0,0.23175014652335302,0.16576845324666284,0.15195936970749291,0.131506712062052,0.24597999708346438,3.272133132631258E-2,0.11107700319551493,1.7687130784459937E-2,0.12376548175907202,2.8286933613614243E-2,6.1065636559010941E-2,0.52819275809970756,0.12347079288641606,0.17091050729259477,0.12924791628065216,2.7188981125381137E-2,0.11677749031358053]
[null,424,0.36735172413793099,0.36372724137931028,0.25227448275862074,0.13473896551724138,0.42836482758620692,0.38793310344827586,0.28735689655172419,0.42723241379310345,0.22654103448275861,0.324506551724138,0.3104062068965518,0.13834586206896551,0.20438379310344826,0.41497275862068977,0.16915310344827586,0.44172137931034472,0.20791862068965519,0.32563655172413791,0.3979937931034484,0.35262896551724132,0.44938482758620679,0.16090896551724132,0.27286827586206897,0.1776558620689655,0.2395555172413793,0.46055827586206904,0.43036783796551725,null,null,null,null,9.5176319808642468E-2,7.5691065674478308E-2,3.4493892926970068E-2,0.13119591170458272,4.4225719158333697E-2,4.2499086750561972E-2,2.216639977449306E-2,0,0.33624630288547214,0,0.15303080766951874,6.245550553745316E-2,7.3213827542627827E-2,8.8617913336020301E-2,0.13198654127765075,0,5.9924578529606358E-2,0,5.5239194833386886E-2,0,1.2743920294117233E-2,0.4475873444294497,2.7603789880647055E-2,6.2669957431170001E-2,5.2153560258154888E-2,0,7.4868247974942306E-2]
[null,425,0.38929655172413791,0.36526620689655165,0.26175034482758619,0.17566310344827585,0.44206379310344823,0.39263344827586205,0.29047413793103449,0.42190172413793092,0.22115413793103442,0.31853517241379309,0.32848413793103448,0.15837379310344826,0.21193344827586208,0.41639689655172413,0.17587517241379313,0.44124931034482751,0.21292413793103449,0.32538827586206903,0.3987027586206896,0.34507379310344827,0.449396551724138,0.16113586206896552,0.27594275862068962,0.20063172413793109,0.25021724137931034,0.45125206896551728,0.4302954448965518,null,null,null,null,0,0,0,2.3801687480564365E-2,0,0,0,0,0.2197685997662277,0,6.4014968898862115E-2,0,0,3.9382171572904051E-2,1.4395261683494269E-2,0,0,0,0,0,0,0.32633991076096336,0,0,0,0,2.7895685333695349E-2]
[null,426,0.400441724137931,0.36301931034482765,0.26401344827586209,0.20903517241379305,0.45183724137931025,0.3912858620689656,0.29380068965517242,0.41560241379310348,0.24249206896551725,0.31186758620689642,0.34137275862068961,0.17667310344827586,0.21204482758620691,0.41583482758620688,0.17656379310344827,0.43800034482758626,0.2087648275862069,0.32096896551724141,0.39855931034482756,0.33457931034482763,0.44579655172413796,0.18186793103448273,0.27590068965517245,0.21336517241379313,0.25410965517241385,0.44334241379310346,0.42760522200000001,null,null,null,null,0,0,0,0,0,0,0,0,5.7384109363714526E-2,0,0,0,0,0,0,0,0,0,0,0,0,0.13332929861996609,0,0,0,0,0]
[null,427,0.39569344827586195,0.36018551724137932,0.26445034482758623,0.2315341379310345,0.45363172413793101,0.38719758620689648,0.29710172413793096,0.41067034482758619,0.25763172413793106,0.30716275862068976,0.346541724137931,0.19706068965517243,0.20978758620689655,0.41194862068965515,0.17656034482758615,0.43196620689655174,0.2096079310344828,0.31542379310344826,0.39573896551724141,0.3258224137931035,0.44048448275862073,0.20087310344827591,0.27381344827586207,0.22682413793103448,0.24923758620689657,0.43720586206896556,0.42292851286206906,null,null,null,null,0,0,0,0,0,0,0,0,0,0,0,0,0,0,0,0,0,0,0,0,0,0,0,0,0,0,0]
[null,428,0.38702793103448274,0.35499206896551727,0.26369206896551722,0.25049068965517246,0.44790620689655164,0.38194103448275857,0.29798758620689653,0.40474586206896551,0.26565862068965518,0.30467172413793103,0.3476499999999999,0.21945206896551717,0.20063724137931035,0.4095848275862069,0.17644724137931031,0.42201965517241369,0.21223689655172417,0.30987275862068964,0.39329551724137929,0.32193413793103448,0.43290275862068966,0.21048517241379305,0.27216241379310346,0.22106551724137932,0.23871068965517245,0.43378448275862064,0.41757561875862076,null,null,null,null,0,0,0,0,0,0,0,0,0,0,0,0,0,0,0,0,0,0,0,0,0,0,0,0,0,0,0]
[null,429,0.37834034482758622,0.3501586206896552,0.26384896551724135,0.2591458620689655,0.43745655172413789,0.37721689655172419,0.29536586206896548,0.39869172413793108,0.27093586206896547,0.30489999999999995,0.34683379310344814,0.22871551724137934,0.19042689655172415,0.41070103448275869,0.18039344827586207,0.41040448275862074,0.21510965517241379,0.30312448275862069,0.3893558620689655,0.32155827586206909,0.42493034482758624,0.21807206896551731,0.27258068965517235,0.22410896551724135,0.2331155172413793,0.43151827586206892,0.41153086424137925,null,null,null,null,0,0,0,0,0,0,0,0,0,0,0,0,0,0,0,0,0,0,0,0,0,0,0,0,0,0,0]
[null,430,0.37871724137931034,0.34707413793103453,0.25698517241379315,0.27238344827586208,0.42873034482758621,0.37888827586206897,0.29215931034482762,0.39303586206896551,0.27487551724137937,0.30442862068965515,0.34618068965517246,0.23188,0.19595206896551723,0.41350758620689659,0.18474758620689655,0.40009068965517247,0.21838206896551723,0.29788689655172412,0.3865072413793102,0.32318068965517244,0.42160034482758624,0.21885137931034485,0.27107137931034481,0.22707482758620695,0.2317210344827586,0.43280551724137928,0.40671323300000001,null,null,null,null,0,0,0,0,0,0,0,0,0,0,0,0,0,0,0,0,0,0,0,0,0,0,0,0,0,0,0]
[null,431,0.37537862068965516,0.34376103448275874,0.25391724137931032,0.29206758620689649,0.42445655172413782,0.38140551724137928,0.28887068965517249,0.38909103448275867,0.2780489655172414,0.30361896551724138,0.34521551724137933,0.23614034482758622,0.20437724137931035,0.42004241379310348,0.18682724137931034,0.38949655172413794,0.21890827586206899,0.29037620689655175,0.38306172413793105,0.32209310344827585,0.42031103448275853,0.22098965517241381,0.27289068965517238,0.22401965517241379,0.23846620689655171,0.435428275862069,0.40282869962068968,null,null,null,null,0,0,0,0,0,0,0,0,0,0,0,0,0,0,0,0,0,0,0,0,0,0,0,0,0,0,0]
[null,432,0.36676068965517244,0.3414655172413793,0.25304620689655172,0.29274827586206892,0.41979517241379299,0.37909517241379304,0.28494793103448274,0.38529965517241377,0.27911551724137934,0.30595827586206892,0.34429586206896556,0.23901103448275862,0.21021482758620688,0.42955793103448275,0.18601896551724137,0.37878275862068966,0.22207620689655175,0.28262103448275866,0.38084103448275858,0.32373206896551726,0.41817034482758619,0.22873931034482758,0.27433206896551721,0.21826034482758619,0.24054724137931036,0.43509896551724142,0.3995549879310345,null,null,null,null,0,0,0,0,0,0,0,0,0,0,0,0,0,0,0,0,0,0,0,0,0,0,0,0,0,0,0]
[null,433,0.36042827586206888,0.33874482758620694,0.25420034482758608,0.29234068965517246,0.41320241379310346,0.37479620689655174,0.28258413793103448,0.3806720689655172,0.2783675862068965,0.30622965517241379,0.3422493103448277,0.2434879310344828,0.21630103448275861,0.43786379310344831,0.1851196551724138,0.37035517241379307,0.22237241379310346,0.27673999999999999,0.37876448275862074,0.32507689655172406,0.41580896551724139,0.23954620689655173,0.27642275862068966,0.22021413793103448,0.24003241379310342,0.43220068965517239,0.39732150068965505,null,null,null,null,0,0,0,0,0,0,0,0,0,0,0,0,0,0,0,0,0,0,0,0,0,0,0,0,0,0,0]
[null,434,0.3556896551724138,0.33642034482758626,0.25487620689655172,0.29243896551724147,0.41037793103448272,0.36963931034482767,0.28036413793103454,0.38004344827586206,0.27701620689655176,0.30713931034482767,0.33987689655172415,0.24358965517241382,0.22206586206896556,0.44123620689655174,0.18385482758620689,0.36631896551724141,0.22061655172413791,0.27552034482758631,0.37557310344827582,0.32775103448275861,0.41382482758620692,0.25014862068965521,0.28078310344827584,0.21331413793103454,0.2387586206896552,0.42731137931034491,0.39645110317241372,null,null,null,null,0,0,0,0,0,0,0,0,0,0,0,0,0,0,0,0,0,0,0,0,0,0,0,0,0,0,0]
[null,435,0.35637620689655164,0.33379758620689653,0.25505758620689656,0.29191379310344828,0.41016344827586204,0.36628482758620684,0.27713241379310344,0.38009413793103447,0.27580379310344827,0.30508413793103456,0.3362620689655173,0.24536689655172414,0.22747862068965519,0.44039172413793115,0.18276068965517239,0.36608379310344824,0.21882655172413792,0.2811420689655173,0.37311689655172414,0.32881827586206891,0.41201275862068959,0.25795999999999997,0.28803068965517242,0.20343517241379311,0.23541689655172415,0.42076103448275859,0.39638344737931031,null,null,null,null,0,0,0,0,0,0,0,0,0,0,0,0,0,0,0,0,0,0,0,0,0,0,0,0,0,0,0]
[null,436,0.34566379310344825,0.32625034482758619,0.25739482758620691,0.29489172413793102,0.4085899999999999,0.35772103448275866,0.27299344827586208,0.38158931034482763,0.27383655172413796,0.30337931034482751,0.33117793103448279,0.24704517241379312,0.22482965517241382,0.4356344827586206,0.17922965517241382,0.36498689655172417,0.21266103448275867,0.28438310344827589,0.36789586206896546,0.33119965517241379,0.40885827586206902,0.26007517241379302,0.29144793103448274,0.20496344827586208,0.22602758620689653,0.41328724137931039,0.39736411565517238,null,null,null,null,0,0,0,0,0,0,0,0,0,0,0,0,0,0,0,0,0,0,0,0,0,0,0,0,0,0,0]
[null,437,0.35008793103448277,0.31870551724137924,0.25826965517241379,0.29657068965517241,0.40496241379310333,0.34922931034482763,0.27093793103448283,0.38258551724137935,0.27298586206896552,0.29964137931034479,0.32606172413793111,0.24786344827586201,0.21461137931034485,0.4312889655172415,0.17499965517241375,0.36217896551724138,0.20149000000000003,0.28098517241379306,0.36358862068965514,0.33048000000000005,0.40454689655172416,0.25781413793103453,0.29054517241379307,0.21402827586206891,0.21777827586206897,0.410365172413793,0.39957976655172411,null,null,null,null,0,0,0,0,0,0,0,0,0,0,0,0,0,0,0,0,0,0,0,0,0,0,0,0,0,0,0]
[null,438,0.36123172413793092,0.31449241379310344,0.25549310344827586,0.29895275862068965,0.39809310344827575,0.34236379310344828,0.27090862068965516,0.38610793103448277,0.27236620689655178,0.29829620689655179,0.320511724137931,0.25116827586206897,0.20773689655172412,0.42990413793103444,0.17005172413793102,0.35830310344827593,0.19310103448275862,0.27491862068965517,0.36083344827586211,0.32627758620689656,0.40010758620689657,0.25504137931034482,0.2878379310344828,0.23055620689655171,0.21798551724137932,0.41008034482758615,0.40275211489655172,null,null,null,null,0,0,0,0,0,0,0,0,0,0,0,0,0,0,0,0,0,0,0,0,0,0,0,0,0,0,0]
[null,439,0.37406896551724134,0.31193068965517251,0.24307586206896548,0.29893413793103446,0.39437310344827581,0.33843999999999996,0.27169103448275861,0.38704275862068954,0.27230103448275861,0.29851586206896558,0.31678655172413789,0.25210517241379304,0.20535758620689651,0.43095103448275873,0.16522172413793104,0.34977827586206894,0.19143275862068962,0.26588379310344828,0.35863517241379311,0.32397724137931039,0.39630551724137925,0.25402344827586204,0.27811586206896555,0.24498034482758618,0.22126724137931039,0.41296482758620701,0.40835345106896559,null,null,null,null,0,0,6.9072510736763728E-3,0,0,0,0,0,0,0,0,0,0,0,0,0,0,0,0,0,0,0,9.3788777035340876E-3,0,0,0,0]
[null,440,0.36534620689655167,0.30966689655172414,0.22370655172413795,0.30397137931034485,0.38378620689655163,0.33461103448275853,0.27167275862068968,0.38488344827586196,0.27082862068965513,0.3038544827586207,0.31327482758620689,0.24442206896551724,0.18975655172413794,0.43385034482758633,0.15343758620689654,0.33944655172413796,0.18727137931034479,0.25888896551724139,0.35806827586206896,0.32362448275862066,0.38995724137931043,0.25503793103448275,0.25833827586206898,0.23337275862068968,0.2206541379310345,0.41697620689655179,0.41385455903448271,null,null,null,null,1.379953379953381E-2,0,0.1174970552510243,6.9780168218350836E-3,6.9742975403352713E-3,1.713281231071936E-3,0,9.0522608403154382E-3,0,0,0,3.6381005412326688E-2,5.7303997631871197E-2,0,2.8606358718898439E-2,1.2844791317182434E-2,0,1.0279611276535325E-2,0,0,2.3295735339817263E-2,0,0.11070806165357569,1.2686247269444412E-2,4.4395063915361611E-2,0,0]
[null,441,0.33785448275862068,0.30519103448275858,0.21844103448275864,0.28780413793103449,0.36022379310344832,0.32613413793103452,0.2704272413793104,0.38284724137931042,0.25852206896551722,0.30772655172413788,0.30490827586206898,0.2239582758620689,0.17332689655172417,0.43681137931034481,0.14769172413793102,0.32566310344827598,0.1804151724137931,0.25037724137931044,0.35641310344827593,0.32359379310344832,0.37661,0.24775655172413794,0.24661344827586204,0.19488448275862064,0.20586896551724138,0.42022275862068975,0.41913591162068964,null,null,null,null,0.13756171179248097,1.3069674012366722E-2,0.23286735857426175,9.0947783609479152E-2,9.2465611768407049E-2,3.8882104889441223E-2,2.0690430157085309E-2,3.3562516694777292E-2,7.3149374763205932E-2,1.6420416878676701E-2,4.9172566272379627E-2,0.15165304629999674,0.17733781029249882,0,0.15377198549834667,6.165203115447114E-2,2.4919503492089826E-2,5.0010361250159424E-2,6.3163725906153515E-3,3.4656239202241826E-3,8.7099884664541175E-2,8.34253465832413E-3,0.21318282354070195,0.12837043498675901,0.15471381167503381,1.850730911974716E-2,6.3460714631585141E-3]
[null,442,0.32281068965517246,0.29392413793103445,0.21992034482758624,0.25675862068965521,0.34557448275862074,0.3152127586206897,0.26872655172413795,0.38236827586206895,0.24119241379310341,0.31227896551724144,0.29104862068965515,0.2039393103448276,0.17327206896551725,0.43790482758620697,0.14899689655172418,0.32287724137931023,0.17343068965517242,0.25451310344827593,0.35008310344827587,0.31645344827586197,0.36718827586206898,0.22774206896551727,0.24847,0.17388517241379312,0.19345586206896551,0.41811517241379309,0.41969444724137939,null,null,null,null,0.23274898582725678,0.14198735471733748,0.30673629877125069,0.19201745609786208,0.17538202693115684,0.12814231410225738,7.1491587010359417E-2,5.6226130749843881E-2,0.22680447489567743,2.9911270325260923E-2,0.15761501052549118,0.24282603112139017,0.24614918958876411,1.5746088967679612E-2,0.2761151089835131,9.4906239605368967E-2,0.12578724800164792,7.99516514765405E-2,0.12518992644979146,2.1214395054676299E-2,0.14267752832586561,0.2044425824871744,0.28585230626229513,0.23635346175074848,0.23333046476222158,4.4771988537694631E-2,4.4027083374338215E-2]
[null,443,0.32840896551724141,0.29056482758620689,0.22118724137931026,0.23186827586206896,0.35502137931034489,0.31511758620689656,0.26877068965517242,0.38867862068965525,0.25311068965517236,0.31389206896551725,0.28915896551724141,0.18750724137931032,0.18275,0.43655068965517235,0.14934206896551724,0.33053551724137925,0.17092000000000002,0.25972551724137932,0.3453144827586207,0.30831655172413797,0.36798896551724147,0.23093827586206897,0.25620896551724137,0.16879034482758623,0.19808344827586205,0.41976862068965515,0.41887788586206898,null,null,null,null,0.27925407925407914,0.22030931833802547,0.33594527698525689,0.24953604517416411,0.20956725677045199,0.17645630181124972,0.10979926444944581,5.5426740203080631E-2,0.3315858503646395,3.4700657167093071E-2,0.23978819440538796,0.29032156413291116,0.26997146866349958,6.130508126153212E-2,0.35200865021814415,9.6818001065386794E-2,0.18023806159721067,8.6507745006466547E-2,0.20439254538558735,2.8560146931966637E-2,0.1591593853964173,0.36765627812833462,0.304599993705923,0.28858353005236687,0.24837340820363335,6.0806018335916687E-2,9.6206441371254045E-2]
[null,444,0.34254448275862071,0.29379413793103454,0.22054896551724132,0.22890413793103448,0.36527551724137924,0.32046379310344836,0.27023551724137929,0.39839448275862066,0.27733413793103451,0.31692758620689665,0.29283931034482757,0.16788827586206895,0.18706999999999999,0.43616689655172425,0.15100551724137934,0.34087793103448272,0.17240344827586207,0.26591310344827584,0.34549999999999997,0.30493689655172418,0.37014862068965521,0.25209344827586205,0.26251793103448279,0.17089000000000007,0.20476551724137931,0.42263379310344829,0.42044916000000004,null,null,null,null,0.30452727361728299,0.26444623513328452,0.34258808703709598,0.28165132210623617,0.22973349012191274,0.20689670898895385,0.13076318470230613,5.5247661112991314E-2,0.41278480265188683,3.2784094253930279E-2,0.29560954974994064,0.31374973252261962,0.28386817340240483,0.11069407874395749,0.38942632274756966,9.9096051892711812E-2,0.21798330395531312,8.8123560910125784E-2,0.26060408066134982,3.4568604793723319E-2,0.17224917348701421,0.48161019749282447,0.31128269233850353,0.31949298529342124,0.254886891826474,6.879302517552266E-2,0.14536862780030066]
[null,445,0.34743034482758622,0.2958165517241379,0.22025000000000003,0.22936655172413792,0.36528896551724133,0.32560413793103443,0.2714320689655173,0.40857758620689666,0.29560103448275854,0.32175862068965516,0.29315724137931037,0.15445103448275857,0.18481758620689651,0.43421448275862068,0.15075862068965518,0.35067172413793096,0.17625344827586203,0.27287896551724133,0.34307482758620683,0.30365172413793107,0.37158413793103445,0.26618931034482768,0.26527482758620691,0.1713786206896552,0.20127586206896553,0.42593206896551727,0.42278206765517234,null,null,null,null,0.28885503200769441,0.27091129253479057,0.30500141741222803,0.28785365440540167,0.21797407693381995,0.20519516065682986,0.12269304645479652,3.8918185926579606E-2,0.44649439659749768,2.7373455866638544E-2,0.31181192723809625,0.29786935546770887,0.26386130985661865,0.14587729857427201,0.37765900260381241,7.9037248048287462E-2,0.22551767739243417,6.9426620852964457E-2,0.26649179755503821,3.310248526456757E-2,0.15980156270867232,0.53249271378272744,0.2845626080127498,0.29607281588024242,0.23795383465650879,6.0003459832731705E-2,0.16983920210185025]
[null,446,0.34118137931034481,0.29274275862068971,0.21775310344827581,0.22303068965517239,0.35843724137931021,0.32891758620689648,0.27173793103448268,0.41453827586206898,0.30431482758620693,0.32670724137931034,0.28881068965517243,0.1555993103448276,0.17685758620689651,0.43343034482758624,0.15020172413793104,0.36203758620689658,0.1750841379310345,0.2798217241379311,0.33798482758620685,0.30658689655172405,0.37419931034482756,0.27011517241379313,0.2660355172413793,0.17331965517241379,0.19154620689655172,0.42845931034482765,0.42234773113793106,null,null,null,null,0.25736647406860252,0.24612925342015665,0.23109905687461743,0.27208814135644022,0.18730578227161929,0.18220564826321164,0.10026640384167289,2.6085316037255443E-2,0.43850785474796328,2.6478223730825961E-2,0.29549333821970808,0.24047874624969862,0.2179762863451154,0.15369958066131031,0.32553516109593122,4.8212511308660409E-2,0.20546728072559478,3.4663730583960072E-2,0.22820964144830663,2.8396395172179099E-2,0.128131052873069,0.53502235553587918,0.21970509527428592,0.23567685999664253,0.1970294136598936,4.4076009491918297E-2,0.1584680885078141]
[null,447,0.34021758620689652,0.29318931034482765,0.21996275862068965,0.22527310344827581,0.36530586206896548,0.33584448275862067,0.27340758620689654,0.41676241379310341,0.30679275862068972,0.32907896551724136,0.28288793103448279,0.16145931034482761,0.17608103448275861,0.42842241379310347,0.14324896551724137,0.37492620689655176,0.17265103448275862,0.28233758620689653,0.33780896551724143,0.3102106896551724,0.38468551724137945,0.26687000000000005,0.27263689655172418,0.18016413793103447,0.1961851724137931,0.43104068965517245,0.42088901986206895,null,null,null,null,0.19393236900086211,0.1925283453049462,0.13887442171382591,0.22805130835037493,0.12718517179060848,0.13384090695973985,6.1014498653017002E-2,3.6973715490948002E-4,0.39140509844634419,0,0.2460069993711152,0.15995452967531329,0.14981130765607018,0.12805528592761148,0.23952410154612175,3.1312993471131909E-2,0.16190229047798838,1.8860661612596658E-2,0.16987019380440405,2.4024739407097002E-2,7.3638516257309203E-2,0.50284129931963095,0.13036161147078518,0.17080534459726221,0.13772070416220075,2.5900651455243999E-2,0.13565469550972342]
[null,448,0.36291379310344835,0.29877379310344832,0.22543689655172414,0.23087103448275864,0.38559482758620689,0.34564793103448266,0.27235206896551728,0.41669517241379306,0.29272034482758619,0.3297410344827586,0.28263827586206902,0.17726068965517239,0.18517793103448277,0.42368931034482754,0.13528172413793102,0.37863275862068962,0.17624793103448277,0.28634655172413787,0.3416420689655173,0.30968827586206893,0.39335379310344831,0.25517689655172415,0.27957448275862073,0.19662931034482758,0.20943000000000001,0.43004758620689643,0.42025981596551715,null,null,null,null,9.1125699697128276E-2,9.7150692286894408E-2,3.5443402888564374E-2,0.14205624214533058,4.2025984204925197E-2,5.1610535201013788E-2,2.2909722946821212E-2,0,0.31705524209780772,0,0.16001275728799982,5.5960500212801169E-2,6.7823702985036968E-2,9.1624869947915494E-2,0.12570811222692208,0,8.7030502731175824E-2,0,7.0431018138460588E-2,0,1.4999638830550969E-2,0.43606962443527553,2.9319206822771338E-2,6.4949876150737176E-2,4.9570441692508772E-2,0,8.5585715255334593E-2]
[null,449,0.37400758620689645,0.3088113793103448,0.22906827586206899,0.25213448275862071,0.40043034482758605,0.35104862068965503,0.26990206896551716,0.41541482758620679,0.28063931034482753,0.32892310344827591,0.29581551724137928,0.19584275862068967,0.19050103448275862,0.42297586206896554,0.13867137931034482,0.37571965517241379,0.18573793103448272,0.28671724137931021,0.34841068965517252,0.31056551724137926,0.39585896551724142,0.24121103448275866,0.2781924137931035,0.21548517241379309,0.21350586206896546,0.42186999999999997,0.42128792386206898,null,null,null,null,0,4.1911338263013004E-4,0,3.1274548971515624E-2,0,0,0,0,0.2054252967378179,0,6.6036535492901907E-2,0,0,4.3540320291866927E-2,1.5979104431096371E-2,0,0,0,0,0,0,0.31665089649503531,0,0,0,0,3.4814877642234739E-2]
[null,450,0.38261137931034478,0.31188965517241379,0.22975206896551725,0.25795827586206899,0.40475931034482754,0.34967172413793096,0.26633965517241376,0.41546448275862075,0.29841068965517242,0.32688896551724139,0.30457689655172415,0.20444103448275863,0.19373551724137936,0.42204034482758618,0.13844172413793104,0.37185862068965519,0.18990275862068964,0.28633206896551722,0.35348689655172411,0.31276517241379304,0.39629068965517245,0.25173793103448278,0.26891034482758619,0.21740206896551731,0.20739724137931037,0.41243310344827583,0.41931431810344821,null,null,null,null,0,0,0,0,0,0,0,0,5.7186242099290817E-2,0,0,0,0,0,0,0,0,0,0,0,0,0.13050969363881967,0,0,0,0,0]
[null,451,0.38553793103448275,0.31230344827586215,0.2270010344827586,0.25523379310344829,0.40535172413793108,0.34575620689655168,0.2623486206896552,0.41585793103448287,0.31014517241379302,0.32572827586206898,0.30662689655172415,0.21042068965517244,0.19562724137931031,0.41734206896551723,0.13764172413793102,0.36679103448275874,0.19332379310344827,0.28408103448275857,0.35514482758620686,0.32006241379310346,0.39448965517241374,0.25744862068965518,0.25974517241379308,0.22681724137931031,0.20677344827586211,0.4054027586206897,0.41618082982758631,null,null,null,null,0,0,0,0,0,0,0,0,0,0,0,0,0,0,0,0,0,0,0,0,0,0,0,0,0,0,0]
[null,452,0.38742344827586206,0.3101627586206897,0.22601551724137942,0.25852620689655176,0.40323620689655171,0.33942137931034488,0.25731241379310349,0.41551137931034476,0.31477896551724138,0.32324965517241383,0.30490413793103455,0.21899448275862068,0.19764724137931031,0.41725482758620691,0.13651241379310344,0.36064896551724135,0.19213,0.27721137931034484,0.3531420689655172,0.32590620689655164,0.3920727586206898,0.25573000000000001,0.2532486206896552,0.22339931034482755,0.19820448275862071,0.39820068965517252,0.4134637979655173,null,null,null,null,0,0,0,0,0,0,0,0,0,0,0,0,0,0,0,0,0,0,0,0,0,0,0,0,0,0,0]
[null,453,0.39282344827586202,0.30666793103448275,0.2207544827586207,0.25470275862068975,0.40198275862068966,0.33268655172413802,0.25261517241379311,0.41325000000000001,0.31754620689655161,0.32123413793103456,0.30140482758620685,0.22504344827586206,0.19673172413793105,0.42194827586206901,0.13395241379310344,0.35398068965517249,0.19205689655172417,0.26763517241379309,0.35103310344827598,0.33140068965517244,0.38842068965517246,0.25316068965517247,0.24980413793103448,0.21499793103448275,0.19535344827586207,0.39026448275862075,0.41202945055172413,null,null,null,null,0,0,0,0,0,0,0,0,0,0,0,0,0,0,0,0,0,0,0,0,0,0,0,0,0,0,0]
[null,454,0.39407620689655165,0.30504206896551733,0.21548551724137927,0.2623824137931034,0.40430034482758614,0.32968689655172412,0.24867103448275871,0.40746758620689638,0.32052896551724147,0.31919896551724136,0.29866206896551728,0.22601793103448273,0.19677241379310342,0.42799172413793102,0.12946413793103448,0.35018241379310355,0.19331689655172413,0.25944206896551725,0.35146482758620684,0.33751482758620688,0.38767068965517248,0.25027827586206902,0.24589,0.21405827586206894,0.19605137931034483,0.38225517241379309,0.41174893841379306,null,null,null,null,0,0,0,0,0,0,0,0,0,0,0,0,0,0,0,0,0,0,0,0,0,0,0,0,0,0,0]
[null,455,0.39328034482758623,0.30185689655172415,0.21403758620689659,0.26820724137931029,0.40760689655172405,0.32802482758620688,0.2455206896551724,0.40050448275862072,0.32389655172413795,0.31614413793103446,0.29544689655172413,0.22581793103448275,0.19948137931034476,0.43339551724137937,0.12636517241379311,0.34800482758620688,0.19296379310344827,0.25482206896551723,0.35188413793103451,0.3446689655172413,0.38692241379310355,0.24821758620689663,0.24132655172413797,0.2058196551724138,0.19734827586206902,0.37648172413793091,0.41188385686206885,null,null,null,null,0,0,0,0,0,0,0,0,0,0,0,0,0,0,0,0,0,0,0,0,0,0,0,0,0,0,0]
[null,456,0.39599827586206898,0.29659689655172411,0.20964965517241377,0.27356724137931038,0.40974896551724133,0.32602137931034492,0.24324482758620689,0.39634034482758629,0.32349068965517241,0.31139551724137926,0.29159241379310347,0.22472689655172415,0.20003379310344827,0.43842999999999993,0.1260048275862069,0.34322965517241366,0.19134172413793102,0.24979379310344824,0.35068103448275861,0.35102551724137926,0.38410999999999995,0.24983413793103448,0.23310448275862067,0.20399206896551725,0.20843862068965519,0.37030896551724135,0.41290598289655167,null,null,null,null,0,0,0,0,0,0,0,0,0,0,0,0,0,0,0,0,0,0,0,0,0,0,0,0,0,0,0]
[null,457,0.39967689655172417,0.29328241379310349,0.20142137931034482,0.26981827586206897,0.40854689655172405,0.32520344827586201,0.24413379310344829,0.39029517241379313,0.32404724137931029,0.30802482758620686,0.2867048275862068,0.21979241379310344,0.19919068965517245,0.43925172413793112,0.12622586206896552,0.33596448275862073,0.18664172413793101,0.24018517241379306,0.35080758620689656,0.35036862068965524,0.37898448275862068,0.25319896551724136,0.22417172413793104,0.1956693103448276,0.21995724137931039,0.36692931034482756,0.41373861217241387,null,null,null,null,0,0,0,0,0,0,0,0,0,0,0,0,0,0,0,0,0,0,0,0,0,0,0,0,0,0,0]
[null,458,0.39865379310344823,0.29252103448275862,0.19250448275862062,0.26481551724137925,0.40451896551724137,0.32586000000000004,0.24744000000000008,0.3871810344827587,0.32485896551724142,0.30727241379310349,0.28149724137931037,0.21878103448275865,0.19868482758620684,0.43332241379310349,0.12612206896551725,0.32793482758620701,0.18149655172413792,0.23087827586206894,0.35460379310344825,0.35306586206896556,0.37349172413793108,0.25345172413793099,0.21659241379310343,0.19327793103448279,0.22906448275862068,0.36026620689655176,0.41367060731034483,null,null,null,null,0,0,0,0,0,0,0,0,0,0,0,0,0,0,0,0,0,0,0,0,0,0,0,0,0,0,0]
[null,459,0.39365517241379294,0.29412517241379299,0.18270379310344828,0.26333827586206887,0.39592068965517235,0.32913620689655171,0.25217000000000001,0.3833651724137932,0.32760517241379306,0.30250344827586206,0.27570034482758615,0.21608413793103445,0.20038655172413791,0.42415448275862078,0.12705206896551727,0.31955827586206892,0.17833827586206893,0.2256613793103448,0.35807827586206892,0.35547241379310351,0.3684024137931034,0.25194965517241386,0.20867344827586204,0.19066068965517241,0.23381413793103445,0.35728862068965517,0.41170149872413786,null,null,null,null,0,0,0,0,0,0,0,0,0,0,0,0,0,0,0,0,0,0,0,0,0,0,0,0,0,0,0]
[null,460,0.38328689655172421,0.29535206896551719,0.17397931034482755,0.25604137931034482,0.38710206896551724,0.32815965517241386,0.25536999999999993,0.37566241379310344,0.32716448275862076,0.29636655172413795,0.26779793103448279,0.21315517241379317,0.19598793103448275,0.41737172413793094,0.12618482758620689,0.3072513793103448,0.17541931034482761,0.21787379310344826,0.36434689655172414,0.35590275862068965,0.3577448275862069,0.24808758620689661,0.20060862068965513,0.19516655172413791,0.23099862068965513,0.35470275862068956,0.40617331982758614,null,null,null,null,0,0,0,0,0,0,0,0,0,0,0,0,0,0,0,0,0,0,0,0,0,0,0,0,0,0,0]
[null,461,0.37057172413793099,0.29555517241379314,0.1672527586206897,0.25258999999999998,0.37961034482758615,0.32828758620689658,0.2596189655172414,0.36586172413793105,0.32265551724137931,0.2904172413793103,0.26053172413793102,0.21289758620689653,0.19099482758620689,0.41390137931034476,0.12266206896551725,0.29797965517241376,0.17425896551724138,0.21149137931034484,0.36986344827586209,0.35708172413793093,0.34709931034482766,0.24666999999999994,0.19393965517241377,0.19992551724137925,0.22033724137931041,0.35495206896551729,0.39940295379310348,null,null,null,null,0,0,0,0,0,0,0,0,0,0,0,0,0,0,0,0,0,0,0,0,0,0,0,0,0,0,0]
[null,462,0.3619979310344828,0.29360551724137929,0.16050344827586205,0.25785068965517238,0.37170034482758613,0.33069344827586211,0.26320586206896551,0.35564896551724134,0.31673103448275863,0.28348103448275869,0.25435000000000002,0.21167482758620687,0.18701206896551725,0.4121282758620689,0.12073896551724141,0.29215758620689658,0.17528482758620686,0.20900034482758623,0.37373103448275863,0.36027931034482757,0.33746068965517234,0.24581275862068969,0.19091793103448282,0.19789758620689657,0.20508448275862068,0.35794758620689648,0.39324707737931047,null,null,null,null,0,0,0,0,0,0,0,0,0,0,0,0,0,0,0,0,0,0,0,0,0,0,0,0,0,0,0]
[null,463,0.34942551724137927,0.28948310344827582,0.15072448275862071,0.26638172413793104,0.37003586206896544,0.33436586206896546,0.2666927586206897,0.34600689655172412,0.30948965517241378,0.27758103448275867,0.24995827586206892,0.21374931034482755,0.18627413793103445,0.41129793103448281,0.12163241379310344,0.28663413793103454,0.17552206896551723,0.20718413793103449,0.37826413793103442,0.36322068965517251,0.33059517241379305,0.24377965517241379,0.1832993103448276,0.19809758620689658,0.19552379310344833,0.36457517241379317,0.38903891451724149,null,null,null,null,0,0,8.2212678092848501E-3,0,0,0,0,0,0,0,0,0,0,0,0,0,0,0,0,0,0,0,1.0814803786063344E-2,0,0,0,0]
[null,464,0.33946068965517234,0.28592103448275863,0.13541310344827587,0.26755413793103444,0.36506931034482759,0.33553965517241374,0.2682720689655172,0.33753310344827581,0.30171931034482752,0.27131068965517235,0.24736241379310342,0.20298034482758623,0.17723241379310345,0.41521241379310347,0.11448655172413794,0.27824137931034482,0.17471862068965521,0.20411137931034481,0.37969103448275854,0.36572689655172413,0.32134206896551709,0.24399241379310341,0.16389586206896556,0.19084551724137927,0.18652689655172414,0.3741006896551724,0.38686328062068964,null,null,null,null,1.4730996073277963E-2,0,0.11547017310175758,7.5265880867220634E-3,6.6279632317368144E-3,1.9391293582490738E-3,0,8.9225791090790652E-3,0,0,0,3.7928488093978453E-2,5.7763292549088394E-2,0,2.7773986750091233E-2,1.8542374838528667E-2,0,1.4025430600117081E-2,0,0,2.4826468281607453E-2,0,0.12397891413475458,1.1953367891688315E-2,4.4892569521812579E-2,0,0]
[null,465,0.3197148275862069,0.28041103448275861,0.13098586206896554,0.256698275862069,0.352365172413793,0.32836689655172419,0.26750517241379318,0.32826275862068965,0.28331413793103455,0.26769999999999999,0.24022551724137936,0.1830144827586207,0.16456482758620686,0.42154931034482745,0.11199172413793107,0.26347827586206896,0.17238551724137935,0.19829379310344827,0.37683827586206903,0.36548517241379314,0.30716689655172413,0.24070862068965521,0.15860931034482761,0.16674137931034486,0.17531517241379307,0.37990517241379301,0.38665149379310343,null,null,null,null,0.15612853679711561,1.3331627299367028E-2,0.23287659602732982,0.10296991758224835,0.10991599599606529,4.2503663176621138E-2,1.8424304327493934E-2,4.3011033719095745E-2,7.1762558244794133E-2,1.9610508124807594E-2,4.9738962540583236E-2,0.15697106744821951,0.18420383528360651,0,0.14485452431542728,6.4859422537691905E-2,2.8593636608624861E-2,5.2368240556264177E-2,5.7170788298664642E-3,4.0601236061561996E-3,8.8376791103638122E-2,1.1239840759291566E-2,0.22798629523321615,0.13376409794301883,0.17491888638509326,1.8760134220510188E-2,6.1173289807454172E-3]
[null,466,0.31920172413793096,0.26887034482758615,0.13417206896551728,0.22475413793103446,0.34268999999999999,0.31883827586206892,0.26483482758620691,0.3197531034482759,0.26473137931034479,0.26618689655172412,0.22897586206896553,0.16833965517241373,0.16835931034482757,0.42477689655172413,0.11747241379310344,0.25354448275862074,0.17069448275862073,0.19115000000000001,0.364273448275862,0.36438310344827585,0.30346758620689657,0.22036482758620687,0.17301862068965518,0.15200413793103446,0.18052965517241382,0.38083862068965513,0.38580415006896546,null,null,null,null,0.26190914159512646,0.11772793908069591,0.30607711829976342,0.21117862969416029,0.20231244314721408,0.12620459798956266,6.4285563738082349E-2,7.3152506733265898E-2,0.22810392674167307,3.7520265876691834E-2,0.15127009910256692,0.26049059654064616,0.26507050640875857,1.7491030892046781E-2,0.2568966554108697,0.10543600779359699,0.11399541269678484,8.0420551133898524E-2,0.10417098532275751,2.0838150844881005E-2,0.14226973420422143,0.20473775638401101,0.29971630920618508,0.24380478371671443,0.25407166678394649,4.7604697037378491E-2,4.8815302101664432E-2]
[null,467,0.33470551724137926,0.26754689655172414,0.13887586206896554,0.21175206896551721,0.35459000000000002,0.3201575862068966,0.26312103448275864,0.31211896551724139,0.27518862068965505,0.26361034482758627,0.22781482758620686,0.16052482758620687,0.18420931034482757,0.42650655172413787,0.11997172413793103,0.25070724137931039,0.17439482758620686,0.18750448275862069,0.35574,0.36291689655172416,0.31388620689655167,0.22022896551724139,0.18781034482758618,0.14897448275862066,0.20005310344827587,0.38225482758620682,0.38439503993103452,null,null,null,null,0.31120551591880397,0.18532067498635271,0.32735438778810649,0.27112299107535759,0.24145923033282105,0.17064394301008509,9.5784351613095745E-2,7.1800315992413377E-2,0.33693789378669836,4.58967752367632E-2,0.226045015588661,0.31037636135894925,0.29622017069596762,5.875494299203167E-2,0.32974636905058685,0.1028012928060282,0.13878810398007946,7.804421550727092E-2,0.16754981759067655,2.6790447739665716E-2,0.16149606332154592,0.37153048150142109,0.31503576175021075,0.30943139407524217,0.28312686742044679,6.9780903779852618E-2,0.10384876477340761]
[null,468,0.33852758620689644,0.27466655172413801,0.14492965517241377,0.20720517241379313,0.36533689655172413,0.32534724137931037,0.26076068965517246,0.3070096551724138,0.29734241379310344,0.26140862068965515,0.23599379310344826,0.15697896551724136,0.20009965517241379,0.43032724137931028,0.12318482758620691,0.24957793103448275,0.17885103448275858,0.18668931034482761,0.35112379310344832,0.36432758620689659,0.32488862068965518,0.23811172413793108,0.19731758620689654,0.14238896551724137,0.21840172413793105,0.38490551724137928,0.38700343841379314,null,null,null,null,0.33355476800912631,0.22778023039463222,0.32427761482503065,0.3041292605095503,0.26306817803960419,0.20130361107878034,0.11518946259012514,6.9411741842821117E-2,0.42262709383064279,4.5312917853600539E-2,0.27646343558646397,0.3357774025382268,0.31728890717048691,0.10096738379287884,0.35988925737234628,9.8492858775036732E-2,0.17457581527764729,7.6374765095764047E-2,0.21470002524746215,3.1665274775757105E-2,0.17850282224309172,0.49433607328344159,0.31536240079809785,0.33728602662322749,0.2993188314472312,8.0736740972361221E-2,0.15437455075058168]
[null,469,0.34222965517241372,0.28059551724137932,0.14858482758620692,0.20618862068965516,0.36519965517241382,0.3268172413793104,0.25599655172413793,0.30770482758620693,0.3151820689655172,0.2630286206896551,0.24203379310344825,0.15632620689655172,0.20819655172413792,0.43223206896551725,0.1250013793103448,0.2483396551724138,0.18028586206896555,0.18807448275862068,0.34576793103448283,0.36636310344827605,0.33394724137931031,0.25212586206896548,0.19785206896551727,0.13905793103448272,0.22596793103448273,0.39014344827586211,0.3907796443448277,null,null,null,null,0.31422666445119152,0.23656968434514433,0.3015472436139498,0.30548354873778355,0.24601070181174584,0.19509918759542041,0.11393651596881424,4.7434419200127552E-2,0.45483618790950237,3.2821362122770786E-2,0.29432270407338706,0.32453006128706446,0.28964113215051795,0.12342641912755206,0.3562484609601278,7.5172415993140645E-2,0.16110299074557063,6.0656288507150199E-2,0.21215794680957761,3.0530272594370914E-2,0.16080407981107545,0.53646201410748517,0.29005606023590869,0.32546103665776199,0.27562951398970964,7.1321793458631627E-2,0.16899954468936948]
[null,470,0.34190000000000004,0.28212448275862068,0.14774793103448278,0.20646862068965521,0.36371379310344826,0.32492482758620689,0.24998068965517245,0.30909379310344831,0.32523482758620692,0.26667999999999997,0.24181999999999998,0.15281068965517242,0.21304965517241375,0.43236448275862072,0.12416551724137934,0.25614931034482757,0.17891517241379307,0.19140931034482758,0.33876413793103444,0.36789862068965529,0.34511689655172423,0.25988103448275857,0.19414931034482757,0.12910448275862069,0.22679999999999995,0.39939275862068963,0.39121332589655167,null,null,null,null,0.27737179704315879,0.21909609868499563,0.23305376754597659,0.28073523688699659,0.20780878476904727,0.17154672737124571,9.4690750655582731E-2,2.7519795421339106E-2,0.44889903860567609,2.427610832930761E-2,0.27431423371327873,0.27147438173200505,0.24298629247578676,0.12370582462199013,0.30872142262446772,4.7446259781601698E-2,0.15468071869910074,3.6377021021701109E-2,0.18694294175938755,2.6105982891606486E-2,0.12496688299160935,0.54491373060455905,0.22805923483547116,0.27541738949974309,0.23317384025703644,5.2456339803407026E-2,0.15773615529572776]
[null,471,0.35508068965517231,0.28133310344827583,0.15460103448275861,0.2052396551724138,0.36817241379310345,0.32572758620689651,0.24603206896551733,0.31300827586206903,0.32891655172413792,0.27118655172413797,0.23755931034482758,0.15756137931034486,0.22116172413793106,0.42862586206896558,0.11819999999999999,0.27316793103448278,0.1793041379310345,0.20030655172413789,0.33436310344827591,0.37017172413793104,0.36623344827586207,0.25624793103448273,0.20768103448275868,0.12524758620689658,0.23039827586206896,0.40790724137931034,0.39043586468965519,null,null,null,null,0.20736458038134026,0.17376730490019457,0.13693857780704091,0.22660376701940182,0.14003437622974496,0.1217489944501001,5.4217215552037207E-2,3.894653870580767E-4,0.40461984140455221,0,0.22915652108000004,0.18161848719417564,0.1647735661034401,0.10896158700751873,0.23131731952129325,2.862448855507508E-2,0.12400246921913374,2.1020419879329809E-2,0.14349660520039353,2.3705902106082029E-2,7.0911443239327063E-2,0.5085646936587237,0.1292012803755743,0.1934366089435989,0.15357063826844911,2.7181902574834146E-2,0.12875743131131012]
[null,472,0.3844800000000001,0.28611275862068969,0.17665103448275862,0.20909000000000003,0.38422724137931041,0.32863034482758618,0.24450862068965518,0.31458241379310353,0.3123158620689655,0.273171724137931,0.23750551724137936,0.17451896551724139,0.23651551724137926,0.42327655172413797,0.11556310344827586,0.28743517241379318,0.17897758620689658,0.20490724137931035,0.33606655172413791,0.3685431034482759,0.38750827586206898,0.23705586206896551,0.23007344827586201,0.14164965517241382,0.24331241379310339,0.41203413793103444,0.39065727906896563,null,null,null,null,9.0536130536130424E-2,9.7030607758048573E-2,3.3281598925531772E-2,0.13766376309807216,4.1589791379972846E-2,4.916000642560811E-2,1.7198342099562079E-2,0,0.32857489310591143,0,0.14912038606811082,6.2862437390675374E-2,6.2860573336022241E-2,7.7964379043677465E-2,0.11976152221075329,0,7.817449206033858E-2,0,6.5767246730991186E-2,1.1944394586349751E-3,1.8138611621231267E-2,0.44583486688749846,3.067105430517926E-2,6.4068891152374338E-2,5.8324274341571655E-2,0,7.6332962101319624E-2]
[null,473,0.39836896551724144,0.29638448275862073,0.19297344827586208,0.22069000000000003,0.39228793103448278,0.33224275862068964,0.24368068965517239,0.31561724137931035,0.29810344827586205,0.27606034482758618,0.25145827586206904,0.19498172413793102,0.24361137931034485,0.41717689655172413,0.12347413793103447,0.29901172413793098,0.1804941379310345,0.2107837931034483,0.34270620689655173,0.36666517241379315,0.40063241379310338,0.21891448275862069,0.24367482758620695,0.16710551724137929,0.25087758620689654,0.41232448275862066,0.39291827403448282,null,null,null,null,0,2.7513531103718503E-3,0,3.4568432840602084E-2,0,0,0,0,0.22049124863699968,0,6.3883148666101064E-2,0,0,4.1032112534578766E-2,1.572090892120993E-2,0,0,0,0,0,0,0.33037459477968317,0,0,0,0,3.2760781695384635E-2]
[null,474,0.40425896551724139,0.30327137931034481,0.2023465517241379,0.22697931034482757,0.38940689655172411,0.33107482758620693,0.24427931034482758,0.31690965517241382,0.31334103448275857,0.28159999999999996,0.26185448275862067,0.20919965517241379,0.2462906896551724,0.4077165517241379,0.12901655172413792,0.30576034482758618,0.17783689655172413,0.21715586206896548,0.35035862068965523,0.36740931034482754,0.4064220689655173,0.22463344827586204,0.24794965517241382,0.17891206896551723,0.24827034482758614,0.41303999999999996,0.394031197137931,null,null,null,null,0,0,0,0,0,0,0,0,6.2321359447513068E-2,0,0,0,0,0,0,0,0,0,0,0,0,0.13781278072843078,0,0,0,0,0]
[null,475,0.40158103448275861,0.30742275862068963,0.20357655172413794,0.22331034482758622,0.38503689655172413,0.32781724137931034,0.24515827586206898,0.31645103448275863,0.32331448275862068,0.28443689655172411,0.26569000000000004,0.21492551724137932,0.24785034482758631,0.40028344827586204,0.13389034482758622,0.30771482758620683,0.17248758620689655,0.22075275862068969,0.35776827586206894,0.36742551724137934,0.40857275862068954,0.22615793103448276,0.24819448275862072,0.18345655172413794,0.24390034482758621,0.41211655172413797,0.39242887862068959,null,null,null,null,0,0,0,0,0,0,0,0,0,0,0,0,0,0,0,0,0,0,0,0,0,0,0,0,0,0,0]
[null,476,0.3921858620689655,0.30857758620689646,0.20102034482758627,0.22760034482758618,0.37525793103448268,0.32295551724137939,0.24518724137931033,0.31408551724137918,0.32627586206896553,0.28337999999999997,0.26617689655172411,0.21675655172413788,0.24457206896551723,0.39950310344827583,0.13960655172413797,0.30655206896551723,0.16753172413793102,0.22122413793103451,0.3631006896551725,0.36728448275862075,0.40545034482758618,0.22021793103448278,0.24482827586206901,0.18772758620689653,0.23322689655172416,0.41312448275862057,0.38756819596551711,null,null,null,null,0,0,0,0,0,0,0,0,0,0,0,0,0,0,0,0,0,0,0,0,0,0,0,0,0,0,0]
[null,477,0.37635758620689652,0.30637965517241372,0.19493655172413793,0.22808068965517239,0.36335793103448277,0.31821655172413799,0.24480689655172411,0.3136217241379311,0.32447068965517251,0.27980448275862069,0.26523103448275864,0.21540999999999999,0.23866827586206893,0.40402655172413787,0.14602620689655171,0.30529758620689651,0.16293172413793103,0.21994793103448282,0.36486206896551715,0.36986068965517244,0.39966103448275869,0.21531275862068969,0.24034137931034483,0.19656655172413792,0.22763241379310345,0.41370793103448278,0.38139387193103452,null,null,null,null,0,0,0,0,0,0,0,0,0,0,0,0,0,0,0,0,0,0,0,0,0,0,0,0,0,0,0]
[null,478,0.36876448275862062,0.30390448275862059,0.18620862068965513,0.22778655172413789,0.35814000000000001,0.31804655172413793,0.24212103448275857,0.31334999999999996,0.32535448275862072,0.27956172413793112,0.26458965517241378,0.21269965517241385,0.23541482758620691,0.40852517241379321,0.15002275862068967,0.30489862068965518,0.16031448275862067,0.21865862068965516,0.36658517241379307,0.36797620689655164,0.39386034482758625,0.21678344827586205,0.22959413793103445,0.20288931034482757,0.22156103448275863,0.41554137931034474,0.37763227120689657,null,null,null,null,0,0,0,0,0,0,0,0,0,0,0,0,0,0,0,0,0,0,0,0,0,0,0,0,0,0,0]
[null,479,0.36222862068965511,0.3022679310344828,0.17848517241379308,0.23153275862068964,0.35432965517241377,0.31653344827586205,0.23843827586206898,0.31745103448275858,0.32460862068965518,0.27995000000000003,0.26422689655172416,0.21104827586206906,0.22988793103448271,0.40977000000000008,0.15427896551724138,0.30554206896551722,0.1573110344827586,0.21739275862068966,0.3668020689655172,0.36650068965517246,0.38882000000000005,0.21830586206896554,0.22105793103448276,0.20371586206896553,0.21225827586206891,0.41538448275862072,0.37490960693103453,null,null,null,null,0,0,0,0,0,0,0,0,0,0,0,0,0,0,0,0,0,0,0,0,0,0,0,0,0,0,0]
[null,480,0.35097344827586208,0.30097931034482767,0.17716620689655174,0.22642827586206893,0.35142896551724134,0.31227137931034477,0.23419068965517245,0.3233758620689654,0.32231241379310344,0.27961862068965521,0.26278103448275858,0.21356344827586207,0.22623827586206896,0.40856172413793107,0.16063379310344827,0.30524793103448283,0.15635793103448273,0.21854620689655171,0.36600379310344838,0.36610034482758619,0.38181379310344832,0.21999379310344827,0.21712482758620685,0.19826931034482759,0.20337034482758623,0.41532034482758623,0.37184440734482754,null,null,null,null,0,0,0,0,0,0,0,0,0,0,0,0,0,0,0,0,0,0,0,0,0,0,0,0,0,0,0]
[null,481,0.33673724137931044,0.29842758620689652,0.17801241379310354,0.22355206896551727,0.34672000000000003,0.30590275862068955,0.23055379310344828,0.33134172413793112,0.32050034482758616,0.28041551724137931,0.25981965517241379,0.22280000000000005,0.22009862068965519,0.40630275862068965,0.1672134482758621,0.30455827586206891,0.15294413793103445,0.22346310344827588,0.36301172413793104,0.36604448275862073,0.3752679310344828,0.22011379310344825,0.21562344827586208,0.19625344827586202,0.19740965517241382,0.41303965517241381,0.36987684879310356,null,null,null,null,0,0,0,0,0,0,0,0,0,0,0,0,0,0,0,0,0,0,0,0,0,0,0,0,0,0,0]
[null,482,0.33416758620689663,0.29349379310344831,0.17993344827586208,0.21528034482758618,0.34420000000000001,0.30027068965517228,0.22768344827586212,0.34038137931034484,0.31583896551724139,0.28101862068965511,0.25660758620689661,0.23406655172413787,0.21219931034482756,0.4012551724137931,0.17345413793103448,0.30687137931034481,0.14951620689655173,0.22880965517241381,0.3573544827586207,0.36717310344827586,0.36712758620689651,0.22000068965517236,0.21357482758620697,0.19621620689655175,0.19426344827586209,0.41042724137931036,0.36916844051724135,null,null,null,null,0,0,0,0,0,0,0,0,0,0,0,0,0,0,0,0,0,0,0,0,0,0,0,0,0,0,0]
[null,483,0.33215241379310351,0.29019551724137926,0.1807513793103448,0.21582793103448275,0.33995344827586205,0.29597586206896548,0.22640862068965523,0.35036689655172415,0.3136168965517242,0.27961379310344825,0.25519551724137934,0.24477206896551731,0.20671931034482754,0.39417862068965515,0.17833586206896551,0.31000137931034477,0.14503103448275861,0.23468517241379308,0.35323862068965522,0.36224034482758632,0.36206551724137925,0.22165793103448275,0.21126379310344826,0.19781827586206902,0.19365241379310352,0.40611034482758612,0.37083396096551718,null,null,null,null,0,0,0,0,0,0,0,0,0,0,0,0,0,0,0,0,0,0,0,0,0,0,0,0,0,0,0]
[null,484,0.32171034482758631,0.28775000000000006,0.18452172413793103,0.21777241379310344,0.33189586206896554,0.28793965517241382,0.22738551724137929,0.35320241379310352,0.30551448275862064,0.27566413793103445,0.25155413793103454,0.25254379310344832,0.19937862068965514,0.39621000000000001,0.18195206896551724,0.30978758620689639,0.13892931034482758,0.23500310344827585,0.34947103448275862,0.36097758620689652,0.35046931034482764,0.21866413793103448,0.20772586206896554,0.20472965517241376,0.19060344827586209,0.40389551724137918,0.37257606613793093,null,null,null,null,0,0,0,0,0,0,0,0,0,0,0,0,0,0,0,0,0,0,0,0,0,0,0,0,0,0,0]
[null,485,0.30829172413793104,0.28712103448275866,0.18518827586206899,0.2201010344827587,0.32475862068965511,0.28145448275862067,0.22853241379310346,0.35346344827586207,0.30084620689655173,0.27313241379310349,0.24838965517241379,0.2592224137931034,0.19055275862068968,0.40087965517241375,0.1854858620689655,0.31042724137931027,0.1354696551724138,0.23660344827586205,0.34607379310344832,0.36382172413793101,0.33851586206896545,0.21663724137931034,0.20295551724137934,0.21276965517241381,0.19480241379310345,0.4000993103448276,0.37324441386206897,null,null,null,null,0,0,0,0,0,0,0,0,0,0,0,0,0,0,0,0,0,0,0,0,0,0,0,0,0,0,0]
[null,486,0.29576310344827589,0.28853758620689662,0.18500241379310342,0.20851551724137932,0.32178068965517231,0.2776810344827586,0.2290558620689655,0.35348862068965514,0.29796862068965518,0.27428241379310347,0.24800724137931029,0.2626358620689655,0.18917000000000003,0.40291379310344833,0.18886137931034486,0.31104310344827579,0.13561000000000001,0.2378424137931035,0.34514758620689662,0.36190241379310339,0.32819896551724131,0.21419310344827586,0.19822551724137927,0.21935517241379307,0.19553655172413792,0.39635172413793102,0.37390287203448269,null,null,null,null,0,0,0,0,0,0,0,0,0,0,0,0,0,0,0,0,0,0,0,0,0,0,0,0,0,0,0]
[null,487,0.28502931034482759,0.29223172413793108,0.17871517241379306,0.19497344827586208,0.32009931034482753,0.27509551724137932,0.22919137931034483,0.35429689655172408,0.29403241379310335,0.27389482758620687,0.25018000000000007,0.26387413793103442,0.18664862068965515,0.40493310344827588,0.19114620689655173,0.31167965517241386,0.13578206896551726,0.24135586206896548,0.34713206896551718,0.36829551724137921,0.32125344827586205,0.21040000000000003,0.18699310344827585,0.22734275862068967,0.19488758620689656,0.39277275862068967,0.37373260848275863,null,null,null,null,0,0,1.09632238805197E-2,0,0,0,0,0,0,0,0,0,0,0,0,0,0,0,0,0,0,0,1.0630309903744608E-2,0,0,0,0]
[null,488,0.27028896551724135,0.29702275862068972,0.16243310344827583,0.19621965517241377,0.31520931034482758,0.27219689655172408,0.22943931034482756,0.3549606896551723,0.28884862068965522,0.27274103448275866,0.2535234482758621,0.25264758620689659,0.18431413793103454,0.41057965517241374,0.1878062068965517,0.30789793103448271,0.14026724137931038,0.24253034482758618,0.3501417241379311,0.37465137931034487,0.30920206896551733,0.20366965517241384,0.16448379310344824,0.22949655172413791,0.19159482758620688,0.39012448275862072,0.37414723131034477,null,null,null,null,1.3193473193473198E-2,0,0.1256852417159029,8.0442015606635529E-3,5.6028662302815531E-3,2.1550379446189142E-3,0,9.0011822385608273E-3,0,9.91912179803825E-4,6.167133368651333E-4,3.3194014599883921E-2,6.0184755530906006E-2,0,2.6639926658440526E-2,1.6037457082794946E-2,0,1.3608779948562574E-2,0,0,2.5497520404007989E-2,0,0.12792695824328393,1.2116232321626895E-2,4.5597842777286172E-2,0,0]
[null,489,0.24793965517241373,0.29772931034482758,0.16044241379310345,0.18124724137931036,0.29641103448275868,0.26427137931034478,0.2285224137931034,0.35408448275862076,0.27269793103448281,0.26982965517241386,0.25091344827586204,0.23344999999999999,0.17951275862068963,0.42059620689655175,0.1852048275862069,0.30075896551724135,0.14524344827586211,0.24036620689655172,0.35290241379310355,0.38142999999999988,0.29073862068965517,0.19476068965517235,0.16157413793103451,0.21066448275862074,0.18617206896551725,0.38380034482758618,0.37629313075862053,null,null,null,null,0.13988420181968572,1.3992625483173194E-2,0.23081624201477169,9.8720227838829666E-2,0.10313456791677318,3.8526748984372326E-2,1.3562064566982491E-2,3.4853543885567245E-2,7.6281613747041357E-2,1.9183955130318842E-2,5.0425814494776448E-2,0.14127321046223609,0.18576249902665484,0,0.14303813326754802,5.3035498678370492E-2,3.2102420552048393E-2,4.5244539782951419E-2,7.2094313859966093E-3,5.3816671986951815E-3,9.1953366709899953E-2,8.8700772911299193E-3,0.23845925827384559,0.11828951808397567,0.17272434415268625,1.8277301308035787E-2,6.6223807508900999E-3]
[null,490,0.24385551724137927,0.2913596551724138,0.15984965517241376,0.15310931034482758,0.29408758620689651,0.25724793103448274,0.22602862068965524,0.35438310344827584,0.252978275862069,0.26508413793103452,0.24238000000000001,0.21773655172413794,0.18247206896551726,0.42733172413793102,0.19445137931034487,0.29803999999999992,0.15018413793103449,0.24137655172413797,0.35047034482758616,0.381176551724138,0.28354586206896559,0.17756965517241372,0.16652758620689656,0.19965965517241371,0.18216862068965517,0.3712727586206897,0.37794149172413799,null,null,null,null,0.24147832185006729,0.1043797358771399,0.30787873343417665,0.20535127196238198,0.18992951586372245,0.11563464109288243,5.7599103083659869E-2,5.4870228140538685E-2,0.23560517696766592,2.961108195528241E-2,0.14400485407561645,0.23443608732438656,0.24960905440047609,1.7589513965778451E-2,0.25085622465441049,8.5201964461550844E-2,0.11314236078150701,7.0083220714342961E-2,8.7984845701233633E-2,2.0635563824647343E-2,0.15433986576456504,0.20252353043763016,0.31855197216611908,0.21484790773403287,0.24574967167309136,4.0190269603886872E-2,4.3348173025727882E-2]
[null,491,0.25171413793103448,0.29176068965517243,0.15753413793103446,0.14076965517241377,0.30132137931034481,0.2579065517241379,0.22304931034482758,0.35479655172413799,0.26733827586206899,0.26103413793103447,0.24476034482758616,0.2060568965517241,0.18120655172413794,0.43013758620689646,0.20100655172413795,0.29927068965517234,0.15862172413793105,0.24122379310344827,0.34909827586206899,0.37976965517241373,0.29018206896551724,0.17408379310344829,0.16980448275862073,0.1994962068965517,0.18302482758620692,0.36380758620689657,0.38220619789655175,null,null,null,null,0.27737331881385158,0.15991191671628455,0.32867801144207109,0.26213463166974543,0.22256905180150369,0.15496118206384193,8.8682183851235052E-2,5.8550041353000133E-2,0.34411619257124298,3.6440494263752093E-2,0.20786556472375037,0.27441682215836821,0.28605076773990273,5.6771176928293331E-2,0.31200362707516882,9.6584160621167883E-2,0.14181578688382804,7.791996864015642E-2,0.14064628161357801,2.7104057282027697E-2,0.18817106509189346,0.35438529035924576,0.33806755749498052,0.26791779252538805,0.27294902422884221,5.55057717574002E-2,9.1804911185661406E-2]
[null,492,0.25795482758620691,0.30023103448275862,0.15360655172413795,0.14489206896551729,0.30555034482758614,0.26057068965517249,0.2205534482758621,0.3564941379310344,0.29009206896551726,0.25976137931034482,0.25541999999999992,0.20008103448275863,0.17769482758620689,0.43401344827586202,0.20561586206896554,0.2986079310344828,0.16793793103448273,0.23893137931034483,0.34794379310344825,0.38276758620689649,0.29736206896551726,0.18646068965517243,0.17008379310344832,0.17985103448275858,0.18385896551724135,0.36134379310344827,0.39322194941379318,null,null,null,null,0.29101752023598426,0.20602158669064047,0.31368513448868812,0.29133201489667232,0.21462816448556341,0.18003639904603194,0.11466841218160852,5.2770660200493626E-2,0.43508360479313773,3.1689438255464386E-2,0.26036294974423174,0.2812947032647663,0.29725292143550891,0.1031918191282703,0.33411926293126976,0.10188804248201928,0.17080988621086654,7.9575420314052125E-2,0.19597426043564498,3.2055604253935832E-2,0.19664229572052774,0.45906691278742096,0.32457833470745018,0.28356402871494168,0.27257400615310817,6.1189015720578686E-2,0.13354722891736748]
[null,493,0.26566655172413794,0.30498896551724131,0.14877172413793105,0.15053344827586207,0.29829413793103449,0.2587151724137931,0.21892517241379306,0.35661551724137935,0.31069103448275864,0.26186241379310343,0.26272689655172415,0.19244793103448277,0.17324724137931033,0.43972793103448277,0.20573793103448279,0.30158689655172405,0.1709362068965517,0.23831344827586204,0.34759103448275863,0.38713758620689659,0.30029931034482754,0.20324517241379308,0.16456413793103447,0.16430034482758626,0.1844089655172414,0.3603431034482758,0.40487725272413788,null,null,null,null,0.28271103057781044,0.20927525197978894,0.2787452147345667,0.29199945917846609,0.22283184531787842,0.18010143380312832,0.11303867501586383,4.216342941359498E-2,0.46378460300929075,2.6656535066325194E-2,0.26812678850992444,0.27295533128957683,0.26895564623077228,0.12576172867161656,0.3285574804075399,8.0486300578408318E-2,0.1645501555526297,6.2632374234345381E-2,0.19626728526525589,3.1856641323020268E-2,0.18153334561523335,0.51962228701013002,0.29644303685481488,0.29078720767007116,0.2634114230567664,5.3271438629354746E-2,0.14499006953182708]
[null,494,0.27470344827586207,0.30077620689655166,0.14446482758620688,0.14521965517241378,0.28678655172413792,0.2561893103448275,0.21848275862068961,0.35779034482758615,0.32408724137931033,0.26709586206896557,0.26278551724137933,0.18493862068965522,0.16714344827586208,0.44286689655172401,0.20344344827586208,0.30762931034482754,0.16985862068965515,0.23777137931034478,0.3483717241379311,0.38996241379310342,0.30248241379310342,0.21894551724137928,0.16103241379310346,0.13759206896551723,0.18623379310344829,0.3622610344827587,0.41432991668965513,null,null,null,null,0.24759955343047949,0.20351682058321519,0.22039850830777846,0.27678677296174103,0.19464275203968298,0.16092504763550403,9.7268136222876292E-2,2.916206896698691E-2,0.45498105204066869,2.4277261619068031E-2,0.25507110219693341,0.22389907215957347,0.22422021169233694,0.12832112700846529,0.28859790983557304,5.1406222629464968E-2,0.15692682653367182,3.9075754936935818E-2,0.18356042020680363,2.5852417579631644E-2,0.13801559399318328,0.51205554630859362,0.22760134944930829,0.25064882214030459,0.22297330281418817,3.7550068166583378E-2,0.13655389399235968]
[null,495,0.27971379310344829,0.29502172413793104,0.14781827586206897,0.14200379310344827,0.2854341379310345,0.25897034482758619,0.22090655172413801,0.35614241379310346,0.3298010344827586,0.27629172413793102,0.25836758620689654,0.18603000000000003,0.16683275862068966,0.44273344827586203,0.19270827586206893,0.3169306896551724,0.16519379310344834,0.23788620689655171,0.34832206896551721,0.39148172413793103,0.31111068965517241,0.22725517241379306,0.16891310344827584,0.13540172413793103,0.19052965517241383,0.36852448275862065,0.42047658041379321,null,null,null,null,0.18589101479366357,0.16050049528774329,0.11613681396235714,0.22133262783924082,0.13652266674736863,0.11690887889834882,5.6649847997025986E-2,1.15388672092458E-3,0.38724959157581412,0,0.20514554195386409,0.14502015631421558,0.14572379297861757,0.10488816577973807,0.2009600509617796,2.8473240375021566E-2,0.13693706801356256,1.9910645780319678E-2,0.12949079678355163,2.3399535847298689E-2,8.0075995419868082E-2,0.46423751686909565,0.12628854869626938,0.16962644288506673,0.1562595845334262,2.3151920629487583E-2,0.10800629120942427]
[null,496,0.29743103448275865,0.29932551724137935,0.16062206896551728,0.15058103448275864,0.29843448275862072,0.26738551724137932,0.2252893103448276,0.34958344827586213,0.3188827586206896,0.28132931034482761,0.2662148275862069,0.19683655172413794,0.17353724137931031,0.43849137931034482,0.18952758620689661,0.31924965517241377,0.16912999999999997,0.23595275862068971,0.34923482758620683,0.39361103448275858,0.31545586206896553,0.22492931034482758,0.18199862068965514,0.16344862068965516,0.19999206896551722,0.37150655172413788,0.42459789758620681,null,null,null,null,8.8243813602665255E-2,8.2927332221930661E-2,2.9595034986855173E-2,0.13215326905733432,5.0874416370371621E-2,4.7312065452846629E-2,2.0293015893822965E-2,0,0.32463298208178565,0,0.1363601645004672,5.7402093174747829E-2,5.5693656288650334E-2,7.2640747633702568E-2,0.11710531215802196,0,5.7556289708371094E-2,0,6.0694936513701968E-2,2.4339893421752431E-3,1.9403493579721497E-2,0.41354819644293311,3.1265611361129167E-2,6.8915931043857098E-2,5.8199275932719369E-2,0,6.9018827462153931E-2]
[null,497,0.31398551724137935,0.31409275862068964,0.17063448275862064,0.16236689655172409,0.30790758620689662,0.27437965517241381,0.23044103448275868,0.34184724137931022,0.30673551724137937,0.28591724137931041,0.2891420689655172,0.21592896551724133,0.18016655172413792,0.43264034482758623,0.19736517241379309,0.31870689655172407,0.17424620689655174,0.23434793103448273,0.35899137931034486,0.39350241379310347,0.31155448275862069,0.21665689655172415,0.19143862068965511,0.19634241379310341,0.20403137931034482,0.37100724137931046,0.43076093482758609,null,null,null,null,0,2.8052561349137311E-3,0,3.1824909488762272E-2,0,0,0,0,0.21502186339089321,0,5.7115920078344345E-2,0,0,3.8793522317997299E-2,1.722646238773793E-2,0,0,0,0,0,0,0.30282092135167477,0,0,0,0,3.2453411653137941E-2]
[null,498,0.32333310344827593,0.32744275862068972,0.17551827586206897,0.16483931034482757,0.30972241379310339,0.27593620689655174,0.23478724137931034,0.33664551724137931,0.3280548275862068,0.28768655172413787,0.30941448275862071,0.23260413793103446,0.18058965517241379,0.42633827586206896,0.20189379310344827,0.31939586206896542,0.17569379310344832,0.23409482758620689,0.36956172413793092,0.39144620689655168,0.30417862068965518,0.23539137931034479,0.19668896551724141,0.20866517241379304,0.20448448275862069,0.37086862068965515,0.43639534548275877,null,null,null,null,0,0,0,0,0,0,0,0,6.0626815605520308E-2,0,0,0,0,0,0,0,0,0,0,0,0,0.11679548521653776,0,0,0,0,0]
[null,508,0.25104620689655166,0.36463034482758627,0.18957965517241376,0.2212089655172414,0.25654862068965517,0.2931441379310345,0.23339482758620692,0.34102827586206902,0.38155172413793104,0.30400137931034477,0.34933999999999998,0.21450172413793106,0.15410517241379312,0.42091413793103449,0.20875551724137931,0.31356000000000006,0.20871827586206898,0.22520379310344835,0.40477551724137939,0.39436689655172408,0.27050482758620686,0.26074517241379308,0.21000206896551721,0.20340724137931032,0.15949931034482753,0.35875103448275858,0.4129847288965518,null,null,null,null,0,0,0,0,0,0,0,0,0,0,0,0,0,0,0,0,0,0,0,0,0,0,0,0,0,0,0]
[null,525,0.33101620689655176,0.38428827586206887,0.2135493103448276,0.37321827586206896,0.39320896551724144,0.35571551724137934,0.29420241379310341,0.38559206896551729,0.40157724137931039,0.34077689655172416,0.39550655172413801,0.22302517241379302,0.18286034482758623,0.42130310344827587,0.18986689655172417,0.3458355172413794,0.24400827586206897,0.25324344827586204,0.41775206896551725,0.36387620689655187,0.32695482758620692,0.26823137931034485,0.21553206896551719,0.20536827586206899,0.22640793103448276,0.41973448275862063,0.4277540687931034,null,null,null,null,0,0,0,0,0,0,0,0,0,0,0,0,0,0,0,0,0,0,0,0,0,0,0,0,0,0,0]
[null,542,0.36952793103448284,0.34653965517241386,0.15049724137931034,0.2386465517241379,0.37340689655172415,0.32158413793103441,0.24609206896551719,0.3885162068965517,0.38280965517241367,0.30984275862068961,0.33684965517241372,0.18838137931034485,0.2120555172413793,0.41060862068965515,0.20247448275862065,0.38750586206896559,0.21084586206896552,0.27632551724137933,0.38498241379310355,0.37062931034482754,0.28974586206896547,0.25415758620689649,0.18908275862068968,0.19291448275862069,0.22747310344827587,0.39450551724137928,0.38073039265517233,null,null,null,null,0.25401824318953575,0.13970519080019597,0.20524911673868038,0.24933719827376971,0.15364948826842084,0.13665847355776531,9.1207274870472643E-2,3.2596093040863416E-2,0.45699832926531242,2.9397814415736443E-2,0.24226889156281842,0.19448032221718725,0.2029651010126749,0.13709694863562411,0.29294746749180106,4.9743589825895322E-2,0.13083567681754388,4.2427638770772137E-2,0.15283998746916616,3.1607746900458193E-2,0.11524681161078207,0.55592049713871106,0.19665061730192548,0.19933649530455877,0.19017900498984186,4.1268723331898891E-2,0.16517771342849003]
[null,552,0.43173137931034483,0.35974862068965519,0.20535137931034486,0.30997206896551727,0.40906448275862062,0.34185275862068959,0.22792517241379312,0.35755896551724126,0.33892655172413794,0.32578724137931026,0.37401172413793105,0.24852999999999992,0.24064827586206899,0.42905758620689655,0.21018034482758619,0.35992137931034485,0.25782172413793103,0.23847689655172413,0.37182896551724132,0.35352689655172415,0.32339517241379312,0.23803896551724138,0.24601586206896547,0.2240872413793103,0.26180793103448269,0.40332724137931036,0.42807815655172421,null,null,null,null,0,0,0,0,0,0,0,0,0,0,0,0,0,0,0,0,0,0,0,0,0,0,0,0,0,0,0]
[null,577,0.43252172413793089,0.34456827586206901,0.25051448275862065,0.36283103448275855,0.43886655172413797,0.33002758620689659,0.23652344827586205,0.40514379310344839,0.38809379310344838,0.33062689655172417,0.34234379310344826,0.2744893103448276,0.26814517241379304,0.40904344827586209,0.20967310344827583,0.4314644827586207,0.23881448275862063,0.29661379310344832,0.32535137931034486,0.37273793103448277,0.41724172413793109,0.29033172413793112,0.28896551724137931,0.25281482758620694,0.27184689655172412,0.42259379310344819,0.41940048679310338,null,null,null,null,0,0,0,0,0,0,0,0,0,0,0,0,0,0,0,0,0,0,0,0,0,0,0,0,0,0,0]
[null,594,0.51707931034482757,0.39949137931034484,0.23701448275862069,0.36849137931034487,0.50633379310344828,0.42278793103448276,0.27177931034482761,0.35131034482758627,0.34553448275862075,0.32002896551724136,0.4104075862068966,0.26083620689655174,0.32175413793103452,0.43056689655172414,0.23498103448275859,0.36260931034482752,0.29243793103448273,0.25128689655172404,0.43116413793103447,0.32192517241379315,0.43159137931034475,0.2535979310344828,0.34301827586206912,0.19710551724137926,0.38093827586206891,0.37520827586206906,0.44991145175862063,null,null,null,null,0,0,0,0,0,0,0,0,7.4231494736296075E-2,0,0,0,0,0,0,0,0,0,0,0,0,0.14401360547153558,0,0,0,0,0]
[null,611,0.39657827586206901,0.34446586206896546,0.2446220689655173,0.31885310344827578,0.42100827586206901,0.37931413793103441,0.27374379310344826,0.3658206896551725,0.31662862068965519,0.24393275862068961,0.32045724137931036,0.23529999999999998,0.22469241379310348,0.34364862068965502,0.27077000000000007,0.37001793103448272,0.24485758620689654,0.25779689655172411,0.38065758620689649,0.33685344827586206,0.39379724137931038,0.26910586206896547,0.3125765517241379,0.17777275862068967,0.27505344827586203,0.39192448275862068,0.36221078255172418,null,null,null,null,0.25477855477855482,0.1533293221637933,0.30506161002196946,0.23802879474762187,0.17608775070200919,0.13423676352456609,0.12208618474136548,0.10870911171932815,0.34682674112082668,5.7617662846571556E-2,0.21760053569679194,0.20005832946699306,0.23773910898551315,6.9333912416140259E-2,0.31450815064615056,0.13751996496987434,0.16940013555209868,0.13208832383234373,0.1408456529459805,3.3371683234705803E-2,0.14596649929429978,0.40931863138063579,0.24180047009049369,0.17706491357095946,0.24194803638365409,6.5654128056182315E-2,9.4944081112769016E-2]
[null,618,0.45915689655172404,0.32821793103448288,0.28759344827586208,0.32779586206896555,0.45935379310344809,0.37275999999999992,0.26910379310344829,0.37826482758620683,0.38158793103448291,0.27841206896551723,0.35339862068965522,0.23888931034482758,0.29977827586206901,0.33390689655172406,0.2358465517241379,0.43870310344827584,0.24222620689655169,0.26869379310344832,0.36877172413793113,0.33893413793103455,0.44849724137931041,0.29878379310344827,0.33368551724137929,0.19805620689655173,0.3213493103448275,0.41228034482758624,0.35360847496551723,null,null,null,null,0,0,0,0,0,0,0,0,7.5377197015337322E-2,0,0,0,0,0,0,0,0,0,0,0,0,0.16104920648902238,0,0,0,0,0]
[null,630,0.37897620689655187,0.25447275862068969,0.27385103448275866,0.32363310344827584,0.39276827586206886,0.29210000000000003,0.23661586206896554,0.30384724137931013,0.40043310344827587,0.27174482758620688,0.30558103448275864,0.24183620689655169,0.22869758620689654,0.35331103448275869,0.21113724137931039,0.36423551724137937,0.16352000000000003,0.22859965517241379,0.32135965517241383,0.34394448275862077,0.37213586206896548,0.27639241379310353,0.32352206896551722,0.20882482758620688,0.26693793103448277,0.34664862068965513,0.33159555075862079,null,null,null,null,0,0,0,0,0,0,0,0,0,0,0,0,0,0,0,0,0,0,0,0,0,0,0,0,0,0,0]
[null,647,0.37967310344827576,0.32345344827586203,0.24156586206896555,0.33421034482758616,0.3331617241379311,0.30803793103448274,0.20876482758620685,0.26056310344827588,0.39962862068965521,0.23141827586206903,0.3477741379310344,0.31816034482758626,0.2546213793103449,0.4132041379310345,0.24598206896551722,0.31841241379310337,0.23103827586206896,0.18935758620689655,0.349608275862069,0.3416113793103448,0.34702862068965523,0.29838896551724142,0.33975999999999995,0.24772241379310353,0.22280931034482759,0.35091862068965513,0.37940459117241376,null,null,null,null,0,0,0,0,0,0,0,0,0,0,0,0,0,0,0,0,0,0,0,0,0,0,0,0,0,0,0]
[null,668,0.34836689655172409,0.34106206896551722,0.29887724137931038,0.29334689655172413,0.39392103448275861,0.35087931034482744,0.23509241379310344,0.27805586206896554,0.36894137931034482,0.24489379310344825,0.37411241379310334,0.44160586206896563,0.22200068965517239,0.32856517241379302,0.33963344827586195,0.28124482758620695,0.24272310344827586,0.18155655172413795,0.39287931034482748,0.34019344827586212,0.35644137931034492,0.26335586206896555,0.31816137931034477,0.37455448275862058,0.22358000000000003,0.35558482758620691,0.39418489044827593,null,null,null,null,0,0,0,0,0,0,0,0,0,0,0,0,0,0,0,0,0,0,0,0,0,0,0,0,0,0,0]
[null,682,0.3587593103448275,0.22924862068965518,0.30145172413793103,0.25714620689655182,0.29386965517241376,0.28747689655172415,0.27104965517241369,0.31369586206896555,0.34471896551724135,0.28691448275862069,0.24491068965517243,0.34694758620689653,0.22114620689655173,0.34333068965517249,0.33668758620689654,0.28278586206896561,0.1583851724137931,0.21079241379310351,0.32344206896551719,0.34256862068965516,0.321791724137931,0.26229551724137934,0.31144172413793098,0.30329448275862064,0.18444586206896549,0.3619117241379311,0.30608667089655173,null,null,null,null,0.22426248069369034,0.13195088036427921,0.25951813383930639,0.18126085125544567,0.15964782155095922,0.1165688564638086,0.10068166934818271,8.0308588112513901E-2,0.24643612501559117,5.1718972997696275E-2,0.17228573269153158,0.2310654179965653,0.24081086209291758,3.076099558213434E-2,0.27385391040207302,0.11834801036664536,0.14697341620759147,0.10560157804408034,0.11447693331130644,2.6549891646398323E-2,0.13744032557414712,0.22366928252849017,0.26420072262235,0.22171690697292354,0.22010996723276363,6.1943528391954633E-2,5.6052592589385108E-2]
[null,699,0.33310379310344823,0.24279793103448277,0.28997793103448272,0.29290310344827586,0.33615379310344823,0.26865655172413788,0.20205482758620685,0.37939034482758616,0.47700758620689659,0.30923241379310357,0.32703137931034482,0.29620103448275859,0.1868289655172414,0.35364103448275863,0.22888689655172417,0.33835448275862068,0.18281965517241386,0.25030620689655175,0.29189758620689654,0.32772586206896553,0.31661999999999996,0.35201931034482764,0.29468103448275867,0.32937793103448276,0.14291275862068964,0.36632827586206895,0.31360450172413801,null,null,null,null,0,0,0,0,0,0,0,0,0,0,0,0,0,0,0,0,0,0,0,0,0,0,0,0,0,0,0]
[null,716,0.3922603448275862,0.31083241379310345,0.28946827586206897,0.31677310344827581,0.30203344827586198,0.28628000000000003,0.24960448275862071,0.34427793103448279,0.46836448275862075,0.29698034482758628,0.34949655172413796,0.33358482758620694,0.22504413793103448,0.38738793103448282,0.27951827586206901,0.39347482758620689,0.18275034482758623,0.25634724137931036,0.32427137931034494,0.32818068965517233,0.34074655172413792,0.36264965517241377,0.37596793103448267,0.26767655172413796,0.22207551724137933,0.36151689655172409,0.35932654379310358,null,null,null,null,0,0,0,0,0,0,0,0,0,0,0,0,0,0,0,0,0,0,0,0,0,0,0,0,0,0,0]
[null,735,0.44243620689655166,0.29192137931034479,0.25741413793103451,0.2453686206896552,0.39390206896551722,0.30170448275862066,0.17578206896551726,0.27759,0.44045551724137927,0.24643000000000004,0.29093068965517233,0.23846827586206892,0.26745965517241382,0.33285758620689654,0.28032379310344824,0.32315586206896546,0.20241275862068966,0.18941103448275864,0.34760034482758617,0.30725103448275864,0.33840275862068958,0.31263275862068957,0.32666000000000001,0.22780137931034486,0.25938551724137932,0.25575655172413791,0.33722865158620691,null,null,null,null,0.18382284382284375,0.16550629273320394,0.12236911723324746,0.20293056681440144,0.10410251141675063,0.10568259018002366,9.7254551369216388E-2,1.8079216575275385E-2,0.42904916140756311,7.3413181598361099E-3,0.25020998763860597,0.15575957091564471,0.17664814320089972,0.11561946924747571,0.23907065716525502,3.350516094166197E-2,0.18485359922519268,2.7361854873533882E-2,0.13405865536560527,3.0721583244721882E-2,8.0767398202415838E-2,0.55914971173586336,0.13273987665919923,0.19187265527624434,0.14834450012433048,4.4391017092835321E-2,0.14381698356526418]
[null,751,0.47292931034482766,0.26166517241379311,0.33511655172413801,0.30565103448275854,0.40120137931034489,0.31779758620689647,0.22164827586206892,0.27270137931034472,0.40191172413793114,0.25261551724137926,0.28438655172413796,0.37332896551724143,0.28196103448275867,0.36401241379310351,0.24355034482758622,0.21498551724137938,0.19913793103448271,0.16101448275862071,0.31917655172413795,0.33149137931034484,0.28683862068965515,0.32528448275862076,0.37093724137931033,0.31652517241379313,0.29445620689655172,0.3026965517241379,0.34394587982758634,null,null,null,null,0,0,1.5083537393690411E-2,0,0,0,0,0,0,0,0,0,1.3701607667931201E-3,0,0,0,0,0,0,0,0,0,1.9861126723601255E-2,0,0,0,0]
[null,768,0.44816586206896553,0.28410344827586204,0.34474896551724138,0.28960000000000002,0.35892517241379313,0.28331413793103449,0.19874655172413797,0.37451172413793105,0.38558482758620682,0.30672862068965517,0.31955379310344828,0.3900975862068965,0.31424413793103451,0.3680337931034483,0.29982344827586199,0.33164896551724127,0.20469241379310346,0.23841103448275863,0.28281551724137932,0.35341103448275868,0.33115344827586202,0.31657103448275853,0.39249103448275868,0.29124586206896558,0.30776137931034481,0.35650000000000009,0.37298322244827581,null,null,null,null,0,0,0,0,0,0,0,0,0,0,0,0,0,0,0,0,0,0,0,0,0,0,0,0,0,0,0]
[null,785,0.28215793103448283,0.32482655172413799,0.31131931034482757,0.22942068965517237,0.32790655172413791,0.29342551724137933,0.21292931034482762,0.33372000000000002,0.32443241379310345,0.33878793103448274,0.30830448275862071,0.32933724137931031,0.17567448275862071,0.37377310344827586,0.24702655172413793,0.30429655172413805,0.20532137931034483,0.21541275862068965,0.33770620689655173,0.34792620689655168,0.3301713793103449,0.30923379310344834,0.33847448275862085,0.2896679310344828,0.18831517241379309,0.37670689655172401,0.36702644879310342,null,null,null,null,1.4555747283020014E-2,4.0136574860471778E-2,0,6.7570902580691858E-2,0,1.1813132394528204E-2,0,0,0.24405286787695871,0,9.286484012911056E-2,0,0,6.4743845311194897E-2,4.0898841312618887E-2,0,4.7013394549343973E-2,0,1.907503130960253E-2,0,0,0.33214738477896366,0,0,0,0,4.6456731136475041E-2]
[null,801,0.40428241379310348,0.26621999999999996,0.27631862068965518,0.26944827586206899,0.36550517241379316,0.26157275862068974,0.20145206896551723,0.37582413793103453,0.31202034482758617,0.31407551724137928,0.28002965517241379,0.20881413793103448,0.22125206896551722,0.3085768965517241,0.19259896551724143,0.30758724137931037,0.17166241379310343,0.22206482758620685,0.30109310344827589,0.36853965517241377,0.31983620689655173,0.21415068965517239,0.29234758620689655,0.21345620689655168,0.26632655172413788,0.34212689655172407,0.32204206917241379,null,null,null,null,0.1678412363546305,4.0650157230900423E-2,0.23381134246637719,0.12499165124111543,0.1077010660746638,6.1679288984835851E-2,4.6732822332656743E-2,7.9356274018239234E-2,9.4255836940650636E-2,4.1108055787785099E-2,6.5636566867221677E-2,0.17403956080240018,0.18156860983097722,0,0.1777468150500256,8.8373650792695616E-2,5.3557763912581068E-2,8.2643712978909808E-2,3.781585799808649E-2,9.7081765849838918E-3,9.7629804553408084E-2,3.1734347523821205E-2,0.2199067915019278,0.15183846807917015,0.16116719775286931,3.3658428686083618E-2,8.3291907415465969E-3]
[null,820,0.32488068965517242,0.26387931034482759,0.24300965517241388,0.26574551724137935,0.29045172413793108,0.2778220689655172,0.23748586206896558,0.39079344827586204,0.39693137931034478,0.32152655172413797,0.26474620689655171,0.27562379310344826,0.20314620689655169,0.34936,0.1674603448275862,0.38220896551724137,0.15794551724137926,0.27213137931034476,0.32431827586206896,0.34469689655172409,0.32281241379310344,0.26622827586206899,0.25524620689655175,0.28479379310344827,0.18962448275862076,0.40529793103448286,0.32693287917241376,null,null,null,null,0,0,0,0,0,0,0,0,0,0,0,0,0,0,0,0,0,0,0,0,0,0,0,0,0,0,0]
[null,837,0.41579724137931034,0.26995310344827589,0.21187103448275862,0.31791172413793112,0.38528137931034473,0.32105965517241375,0.27620034482758626,0.39673310344827578,0.38217275862068972,0.27794275862068968,0.27580689655172413,0.28493551724137928,0.26784551724137934,0.4428251724137931,0.17723206896551719,0.40214344827586201,0.18077241379310344,0.28207379310344827,0.32182448275862069,0.36871448275862068,0.42977655172413798,0.28830551724137937,0.25438034482758626,0.24035620689655171,0.25681413793103447,0.42898034482758618,0.42412991889655161,null,null,null,null,0,0,0,0,0,0,0,0,0,0,0,0,0,0,0,0,0,0,0,0,0,0,0,0,0,0,0]
[null,852,0.34827724137931032,0.32766241379310351,0.17255379310344826,0.23246896551724139,0.37253482758620698,0.33852482758620683,0.31716724137931029,0.30708413793103445,0.32387034482758625,0.22435206896551718,0.29449310344827589,0.20413344827586208,0.20622310344827585,0.41005103448275865,0.20228034482758622,0.35599862068965515,0.19234310344827588,0.22918896551724133,0.3897213793103449,0.36548517241379308,0.41400000000000003,0.22592551724137933,0.27281344827586207,0.18034655172413794,0.21566068965517232,0.45755965517241387,0.44694180827586211,null,null,null,null,0.33536671160165132,0.21279836900249893,0.35086892195996078,0.28309599259725821,0.26987122186992357,0.19919387308540307,0.18121293924249499,0.12019013929596613,0.45591171601974728,8.8884304154133537E-2,0.26499221413216417,0.30956548481242441,0.32298127808447613,0.15077343704971705,0.36536820015346405,0.1381838818334587,0.23443107365214857,0.14105665235986511,0.21035559944809099,5.9673779935558773E-2,0.17813722898693385,0.56153663343308591,0.27749456471209122,0.32717042141155755,0.29506824621135563,0.1168378457786845,0.15825106507154676]
[null,872,0.39326206896551724,0.28804551724137933,0.24198448275862069,0.29489034482758625,0.46001413793103435,0.38685482758620676,0.30230724137931037,0.41493137931034485,0.30954689655172413,0.3314251724137931,0.27103551724137925,0.24972689655172414,0.20196724137931035,0.39611448275862066,0.20844551724137933,0.41171310344827583,0.19669275862068966,0.30174551724137938,0.36553931034482756,0.38566931034482765,0.44599931034482759,0.2498286206896552,0.26868137931034475,0.19257137931034485,0.22676344827586209,0.5016889655172414,0.42409597099999996,null,null,null,null,4.6103341103341126E-2,0,0.13498205508616609,5.9606709106339228E-3,2.4246408792180978E-2,3.9817558135587907E-3,7.891887777294477E-4,3.5474387943603074E-2,0,1.2149226213743416E-2,7.450563826451726E-3,4.7747493569794179E-2,8.0681376150841908E-2,0,4.0669864657732119E-2,4.214681923301488E-2,0,4.2788813648728864E-2,0,0,4.159960945114529E-2,0,0.11804007118474739,3.2869655885858946E-2,7.0912656061893925E-2,7.525557437763627E-3,0]
[null,873,0.36564551724137934,0.27545103448275865,0.24622551724137934,0.25721344827586207,0.44910793103448282,0.37474827586206888,0.29441103448275863,0.41030793103448276,0.28204413793103444,0.32280586206896555,0.25578034482758621,0.23497551724137924,0.19349655172413799,0.40319413793103454,0.21798586206896553,0.3973434482758621,0.18692068965517245,0.29628551724137925,0.35901344827586212,0.38048896551724132,0.44117482758620702,0.23632034482758624,0.26481206896551723,0.16843241379310345,0.23355724137931036,0.48926586206896555,0.42432875962068967,null,null,null,null,0.15948717948717941,4.1238009931483764E-2,0.2505227030774802,0.11317471463949474,0.11131475451921864,5.5020016116623473E-2,3.6632591896279466E-2,7.7634986728849942E-2,0.10079576932287537,4.0575631488334221E-2,6.7657211340788864E-2,0.15145679913192567,0.19068411370914498,0,0.16042522283670616,9.7753179786194105E-2,5.5766837321890264E-2,9.2623673946480342E-2,3.9480013970587272E-2,1.5878563094133977E-2,9.9182927865773554E-2,3.9448305862876017E-2,0.20307168124598948,0.13212173621500822,0.16793710992038843,3.4762455694545662E-2,1.0034398447291601E-2]
[null,890,0.46359551724137937,0.27801517241379303,0.22559172413793108,0.23935586206896556,0.38138965517241386,0.35607896551724133,0.31268034482758628,0.37683689655172414,0.33347034482758614,0.33209379310344822,0.24943862068965522,0.26657999999999998,0.31443206896551723,0.44385482758620692,0.24877586206896551,0.40368620689655166,0.1752696551724138,0.28706758620689654,0.40065620689655168,0.37358689655172422,0.41389103448275866,0.28287068965517248,0.30415586206896561,0.22543551724137934,0.24426793103448272,0.4544710344827585,0.45206911837931046,null,null,null,null,0,0,0,0,0,0,0,0,0,0,0,0,0,0,0,0,0,0,0,0,0,0,0,0,0,0,0]
[null,918,0.44879758620689642,0.36959689655172412,0.24619896551724135,0.3390468965517241,0.49068655172413783,0.41325379310344817,0.3057537931034483,0.39005172413793099,0.40142551724137931,0.34256000000000009,0.37564172413793112,0.30289344827586218,0.29148482758620692,0.44746965517241383,0.22793310344827583,0.41794965517241384,0.23915413793103443,0.27944068965517244,0.45055793103448294,0.35085862068965523,0.48235034482758621,0.27292862068965518,0.29827448275862067,0.24606862068965518,0.30297551724137928,0.41830379310344823,0.46100230313793111,null,null,null,null,0,0,0,0,0,0,0,0,0,0,0,0,0,0,0,0,0,0,0,0,0,0,0,0,0,0,0]
[null,925,0.46530103448275861,0.39157827586206895,0.25905034482758615,0.32726551724137926,0.46178413793103446,0.40794517241379313,0.29251448275862074,0.36356379310344827,0.45462344827586199,0.29662344827586218,0.39892999999999995,0.24767758620689651,0.25930965517241372,0.41936379310344823,0.27578586206896555,0.43411413793103454,0.24409517241379314,0.27879793103448275,0.44237172413793102,0.32594379310344829,0.45648344827586201,0.30946551724137927,0.32118310344827583,0.19946310344827586,0.29516586206896556,0.44326137931034482,0.4622729147586207,null,null,null,null,0.32717896112785472,0.2318170656740384,0.30400957361688796,0.33543573338042171,0.24521108730965935,0.19585410731407721,0.14534326064321798,0.10678483552612003,0.48525486854113586,6.2586835056796158E-2,0.32075157186306741,0.31709893434225817,0.27714515833694847,0.19299873172964102,0.38196601784003686,0.16510059530362922,0.24168055370337613,0.12580073672996281,0.21153693828510448,6.9398076802131739E-2,0.18741120225822036,0.56242100978943088,0.25967213416295482,0.33526984983981512,0.25156487003322642,0.11452752498497086,0.17115475905130254]
[null,942,0.4946434482758621,0.32882551724137932,0.26256413793103439,0.3712631034482759,0.46983275862068968,0.36002172413793093,0.28455068965517233,0.33909965517241381,0.36825482758620687,0.25881999999999994,0.31412862068965519,0.35013586206896552,0.33821275862068967,0.38081379310344821,0.29832034482758618,0.41277758620689659,0.2272975862068965,0.2578441379310345,0.38144827586206903,0.32512137931034479,0.43297758620689664,0.23041172413793101,0.31247206896551732,0.25531793103448275,0.31582862068965528,0.37604689655172424,0.37576153520689659,null,null,null,null,0,0,0,0,0,0,0,0,0,0,0,0,0,0,0,0,0,0,0,0,0,0,0,0,0,0,0]
[null,959,0.41829689655172408,0.32857482758620687,0.26029758620689653,0.34131103448275868,0.35319103448275863,0.27347931034482759,0.22574482758620693,0.2745444827586207,0.4364789655172413,0.24472551724137931,0.3232793103448276,0.26945068965517244,0.24225896551724141,0.42034034482758625,0.2347148275862069,0.33189344827586209,0.20149206896551719,0.19784137931034482,0.32712758620689658,0.32549827586206886,0.33940275862068953,0.30919206896551726,0.30252965517241381,0.23479206896551724,0.24525965517241377,0.29785482758620685,0.40612092424137924,null,null,null,null,0,0,0,0,0,0,0,0,0,0,0,0,0,0,0,0,0,0,0,0,0,0,0,0,0,0,0]
[null,985,0.4544227586206897,0.34336655172413799,0.19876482758620692,0.46670241379310345,0.42871206896551722,0.33019620689655171,0.25711137931034489,0.29019896551724134,0.35653103448275869,0.22983758620689651,0.36308172413793094,0.25923551724137928,0.21877206896551726,0.36694758620689655,0.23878206896551732,0.29397551724137938,0.2368844827586207,0.19433206896551722,0.34809000000000007,0.35402862068965518,0.34430551724137931,0.21338275862068964,0.26277241379310357,0.20117413793103447,0.27598413793103449,0.30798413793103463,0.40185835772413792,null,null,null,null,0,0,0,0,0,0,0,0,0,0,0,0,0,0,0,0,0,0,0,0,0,0,0,0,0,0,0]
[null,994,0.39441965517241379,0.30166827586206901,0.21515758620689654,0.29620724137931032,0.36391999999999991,0.30844827586206891,0.26042448275862062,0.2870348275862068,0.30256034482758615,0.20940103448275862,0.29277689655172418,0.25837241379310349,0.2044951724137932,0.35697724137931042,0.25474137931034485,0.25564068965517245,0.21879931034482761,0.16968413793103448,0.32659965517241379,0.34361793103448274,0.33066620689655168,0.21341689655172411,0.27038827586206898,0.21103206896551727,0.26502689655172412,0.32313758620689653,0.37410217117241379,null,null,null,null,0.23882032999680031,0.15302193046383236,0.3497307746509658,0.20883489475179534,0.19945660845272467,0.14012415498474706,0.10516398822442198,0.14045342643456912,0.26254859912235207,7.4296117152194766E-2,0.17549404643115532,0.24343791378138641,0.26859198264938583,5.1602567983452197E-2,0.28400902856585636,0.15359256295819598,0.12470519749936906,0.15604071438204112,0.14183638772017881,3.0861092560469872E-2,0.18305192016085767,0.25227430394069988,0.33462277636847138,0.18094285753907705,0.22313823679184458,6.6957503280276262E-2,7.7885630014569149E-2]
[null,1011,0.41925241379310341,0.31143793103448281,0.27593793103448278,0.39095620689655169,0.40064620689655167,0.32306241379310346,0.22225586206896555,0.25038172413793103,0.42088862068965521,0.25961448275862076,0.34789172413793107,0.29173068965517246,0.24420965517241378,0.39141896551724131,0.23415310344827586,0.28779931034482759,0.22416206896551719,0.17310793103448271,0.31118034482758622,0.30272206896551723,0.3880427586206896,0.29106379310344838,0.2935320689655172,0.24583206896551726,0.26790655172413796,0.31549241379310333,0.40589405203448276,null,null,null,null,0,0,0,0,0,0,0,0,0,0,0,0,0,0,0,0,0,0,0,0,0,0,0,0,0,0,0]
[null,1035,0.40546896551724138,0.32613241379310348,0.23051137931034485,0.28136103448275851,0.36174517241379311,0.29001551724137931,0.20736310344827591,0.26977965517241381,0.37811758620689651,0.22407275862068962,0.33782724137931025,0.34175862068965512,0.23529137931034483,0.43634551724137927,0.30003586206896549,0.24286137931034482,0.21187758620689659,0.15417034482758615,0.34431862068965519,0.31621241379310344,0.2727120689655172,0.24506103448275862,0.27145172413793106,0.25405862068965518,0.22668862068965515,0.277008275862069,0.39713964475862062,null,null,null,null,0,0,0,0,0,0,0,0,0,0,0,0,0,0,0,0,0,0,0,0,0,0,0,0,0,0,0]
[null,1046,0.27542655172413794,0.39052896551724142,0.24984137931034486,0.25831724137931039,0.3513141379310345,0.31088275862068965,0.22040310344827582,0.30640551724137943,0.41745689655172413,0.2235479310344827,0.42346793103448266,0.305356551724138,0.17447620689655172,0.39712310344827589,0.32520137931034482,0.30100586206896546,0.26262586206896554,0.2097441379310345,0.37233586206896552,0.29132034482758623,0.31911310344827593,0.30645827586206892,0.31382517241379304,0.24884965517241378,0.17886310344827586,0.28838586206896549,0.41331372865517235,null,null,null,null,0.29891188704262101,0.24820729155908533,0.25399212210834221,0.3049508158718553,0.25141995094711883,0.19968566527008991,0.13555440828900739,7.1526666847181869E-2,0.51308155056447957,3.3746560012062804E-2,0.33163489230406779,0.25562177726478785,0.25649710477097931,0.24154132569472483,0.33279511364207226,0.11319962506817288,0.2479631295264712,0.10245399995867689,0.22134951474231737,4.935249951098615E-2,0.13481032645361865,0.59207710730366558,0.25999400786848526,0.2824373298338469,0.2634080092211355,7.7572628212802502E-2,0.20022865589679531]
[null,1063,0.41198241379310341,0.2681241379310344,0.33868206896551717,0.23636862068965517,0.34611172413793095,0.29134206896551734,0.25161896551724128,0.33386758620689649,0.3652534482758622,0.269803448275862,0.28504620689655175,0.31107068965517243,0.23229586206896552,0.40194586206896554,0.25464241379310343,0.33578551724137923,0.17068241379310345,0.23681344827586209,0.33002586206896545,0.33683724137931031,0.29532758620689653,0.21796241379310349,0.3579072413793104,0.28365758620689657,0.25213862068965526,0.39933689655172411,0.38241224299999993,null,null,null,null,0,0,3.3209757516275723E-2,0,0,0,0,6.1636700128980164E-3,0,0,0,1.559826353155305E-3,6.8854164574037313E-3,0,4.7923370872449497E-4,7.3637536665255325E-3,0,6.468882440861223E-3,0,0,5.351561884544046E-3,0,3.7372421688911771E-2,0,6.9633788997924811E-3,0,0]
[null,1080,0.36638413793103447,0.3639931034482759,0.27261413793103456,0.29106724137931039,0.37300413793103443,0.34370206896551719,0.28153,0.34231758620689651,0.34716517241379308,0.28642310344827587,0.33226241379310339,0.31650586206896547,0.22324206896551732,0.43078068965517252,0.21191551724137928,0.3401741379310344,0.22272827586206898,0.22741793103448277,0.38042413793103463,0.32387931034482753,0.35832275862068969,0.27656482758620687,0.30155586206896545,0.28459758620689657,0.21994551724137926,0.40753931034482754,0.41587425093103453,null,null,null,null,0,0,0,0,0,0,0,0,0,0,0,0,0,0,0,0,0,0,0,0,0,0,0,0,0,0,0]
[null,1084,0.39383241379310341,0.35763965517241381,0.26845206896551727,0.29897241379310341,0.36258896551724129,0.34643413793103456,0.26387172413793103,0.33946344827586211,0.3675789655172414,0.29609517241379302,0.33023517241379313,0.32754724137931035,0.2364993103448276,0.38286724137931033,0.21327241379310349,0.31831137931034481,0.24329310344827587,0.22341862068965515,0.38393793103448276,0.30077586206896556,0.35864517241379318,0.25994310344827581,0.30963655172413795,0.27034448275862066,0.23034965517241379,0.40061827586206888,0.39781886462068966,null,null,null,null,0,0,0,0,0,0,0,0,0,0,0,0,0,0,0,0,0,0,0,0,0,0,0,0,0,0,0]
[null,1115,0.4141755172413793,0.37060586206896551,0.27504551724137938,0.3594620689655173,0.43523931034482749,0.38308551724137918,0.2079703448275862,0.17079586206896549,0.33260344827586213,0.19236862068965513,0.39493724137931041,0.32798724137931023,0.23732931034482757,0.28537793103448272,0.32618310344827589,0.24208344827586209,0.32063551724137923,0.15088448275862071,0.38638965517241386,0.32528965517241387,0.33383068965517249,0.20625724137931034,0.28468103448275867,0.27192862068965523,0.2443041379310345,0.23742413793103445,0.33076056379310337,null,null,null,null,0.30547502617230499,0.19229379134840399,0.34375528300321861,0.2899648077200076,0.23660574168411749,0.1612041744155796,0.14432697028366928,0.13846855125151922,0.40011909997534367,7.5834703566735356E-2,0.28858085193729344,0.28784564962741427,0.27445372631894388,0.13902610895433246,0.38202184250931986,0.16915695773215106,0.18576518728449368,0.16471067779971355,0.16827664452882063,5.9680472073618235E-2,0.20470078506997022,0.45251117711338018,0.32856744874451133,0.26911804635518022,0.2894030763995144,0.12636921106444043,0.1640480528782669]
[null,1132,0.43681034482758624,0.26466379310344823,0.32727655172413789,0.34662862068965516,0.38831724137931034,0.3093800000000001,0.2149703448275862,0.25631344827586205,0.37189931034482754,0.29567689655172413,0.27013689655172413,0.26555172413793104,0.26261655172413789,0.29071689655172422,0.26588517241379306,0.21346896551724137,0.17526448275862072,0.12649310344827588,0.3133306896551723,0.34691448275862063,0.27604551724137927,0.27376103448275874,0.3230955172413793,0.26662896551724147,0.23399827586206895,0.32447448275862062,0.30594614189655178,null,null,null,null,0,0,0,0,0,0,0,0,0,0,0,0,0,0,0,0,0,0,0,0,0,0,0,0,0,0,0]
[null,1133,0.42205344827586194,0.25808896551724148,0.32905724137931042,0.34760034482758623,0.37906000000000006,0.30859241379310337,0.2134320689655172,0.26197448275862067,0.36501344827586207,0.29941172413793105,0.26768896551724136,0.26636620689655177,0.25011,0.29322172413793102,0.26101896551724141,0.20771310344827584,0.17285379310344828,0.12943241379310344,0.3073062068965518,0.35008206896551719,0.27034965517241377,0.27186931034482759,0.32718586206896555,0.27478000000000008,0.2250737931034483,0.32837999999999995,0.30701690841379314,null,null,null,null,0,0,0,0,0,0,0,0,0,0,0,0,0,0,0,0,0,0,0,0,0,0,0,0,0,0,0]
[null,1151,0.49128862068965518,0.27009413793103448,0.25386172413793107,0.26908896551724137,0.39434655172413779,0.2705637931034483,0.21264482758620695,0.30600310344827586,0.37611551724137937,0.33559379310344828,0.31388413793103448,0.29409517241379313,0.30117379310344822,0.28726724137931042,0.21724862068965514,0.30004413793103457,0.18815103448275866,0.2037472413793103,0.27733241379310347,0.29959310344827589,0.32202689655172417,0.26391965517241378,0.32640586206896549,0.28278172413793101,0.27802896551724143,0.33158999999999994,0.27292399386206895,null,null,null,null,0,0,0,0,0,0,0,0,0,0,0,0,0,0,0,0,0,0,0,0,0,0,0,0,0,0,0]
[null,1168,0.34957137931034482,0.23877482758620691,0.28384103448275866,0.16354482758620695,0.30880344827586204,0.24670999999999998,0.18304862068965519,0.33351448275862061,0.37409413793103446,0.28493206896551726,0.25366413793103448,0.21397827586206894,0.20780551724137933,0.35885,0.2288044827586207,0.28513448275862063,0.1463724137931034,0.2072586206896552,0.29634275862068971,0.30590310344827587,0.28451172413793102,0.29307,0.29691689655172415,0.18917068965517239,0.19377310344827589,0.29546206896551724,0.30944478275862075,null,null,null,null,0.14977593482681367,0.1611214487597929,6.7992750033643051E-2,0.18785021001650834,0.10277696215138803,0.10889847914931597,8.8308395856768598E-2,1.4454489995061588E-2,0.406832842429938,1.2787600348255013E-2,0.2192089543496793,0.11930368431476851,0.10701017053669934,0.15725691919412041,0.18511919066204191,2.9082685083831258E-2,0.18148753083624328,2.0909446045261411E-2,0.13500384426340067,2.7444797274441452E-2,5.0415847884924821E-2,0.55212255380380393,7.275040575491111E-2,0.13851621002930573,0.10895007639422975,3.4430242953061803E-2,0.15374955753813146]
[null,1185,0.4266465517241379,0.26823517241379308,0.21110655172413798,0.23452034482758624,0.36601068965517242,0.26194551724137932,0.18447586206896552,0.29504827586206905,0.3190165517241379,0.24402103448275864,0.28476827586206888,0.23675137931034484,0.25170999999999999,0.3157510344827586,0.1730351724137931,0.26355551724137927,0.16249586206896557,0.19674655172413796,0.3049644827586207,0.3115482758620689,0.27430137931034482,0.22937448275862066,0.25024034482758623,0.13882310344827584,0.24877241379310344,0.26502482758620682,0.331577387,null,null,null,null,0.18509558074775467,7.8515544481350424E-2,0.2624497919402059,0.1376080454706094,0.12591374935245811,7.6847156952818477E-2,8.5848630273200818E-2,0.10067382908064554,0.133871540807529,8.0933035276232648E-2,9.7031569544741403E-2,0.19232454412854799,0.21900840681396977,5.4390571537595031E-3,0.20839577056402195,0.10773677819229213,9.2774478581594974E-2,0.10367728468907297,6.5929472755851273E-2,2.7108098448333989E-2,0.11458762788723503,8.1434619135112227E-2,0.24760985381398296,0.19736752970728844,0.18968735434409636,6.7309653954605544E-2,2.8485701752378537E-2]
[null,1201,0.38065275862068981,0.28812827586206907,0.18178758620689656,0.22697344827586211,0.28222827586206894,0.2456013793103449,0.16496310344827586,0.26832275862068966,0.36950172413793103,0.27610620689655174,0.31364275862068963,0.24837896551724134,0.27171689655172415,0.35603379310344835,0.19205862068965524,0.25849931034482759,0.1879734482758621,0.15570793103448269,0.31212586206896559,0.29292379310344824,0.26802827586206901,0.25061000000000005,0.28243620689655169,0.18251000000000001,0.22282137931034485,0.24512586206896553,0.34707231665517246,null,null,null,null,0,0,0,0,0,0,0,0,0,0,0,0,0,0,0,0,0,0,0,0,0,0,0,0,0,0,0]
[null,1220,0.49181724137931032,0.32997620689655166,0.18183655172413793,0.26424827586206895,0.39956999999999998,0.25421241379310339,0.21747241379310345,0.24985620689655169,0.3564196551724137,0.23145068965517246,0.35420137931034479,0.36956000000000006,0.32352275862068963,0.39120655172413799,0.24794758620689653,0.27013517241379309,0.18196034482758622,0.17736413793103448,0.32565689655172414,0.34555034482758623,0.29363862068965513,0.26493241379310339,0.26149724137931041,0.31737689655172419,0.32025965517241378,0.36167344827586201,0.3829836374137931,null,null,null,null,0,0,0,0,0,0,0,0,0,0,0,0,0,0,0,0,0,0,0,0,0,0,0,0,0,0,0]
[null,1237,0.43576896551724131,0.34229344827586217,0.23249931034482751,0.29660482758620688,0.33675655172413788,0.29993517241379303,0.26127413793103443,0.24462586206896561,0.38455241379310345,0.19318275862068962,0.36598172413793106,0.2818144827586207,0.28265137931034479,0.41013862068965518,0.33607344827586205,0.27614827586206897,0.21417689655172414,0.19932586206896552,0.32523103448275859,0.34800413793103457,0.31080793103448273,0.27428551724137934,0.24277413793103447,0.19774724137931032,0.27994965517241382,0.36364482758620698,0.37248967913793102,null,null,null,null,0.33872093065219094,0.28425461073530939,0.33382085946014622,0.32434652468566227,0.26229695421670302,0.24098942165672108,0.18864602614498308,0.13599518203231506,0.50699668411930743,9.3085320134136409E-2,0.35186210638919851,0.37258143908444785,0.34515304131753943,0.22062483477330719,0.42187454093517107,0.16065815558085375,0.32023364758828965,0.15758873285247113,0.29952775767232237,8.9973153562432212E-2,0.19186963392724216,0.58277222524016203,0.33472490632174018,0.39619337293471485,0.32664971184067793,0.11696429955249794,0.22650765653100216]
[null,1254,0.42764517241379302,0.25596655172413796,0.26161137931034484,0.27507517241379315,0.37141137931034485,0.2656575862068965,0.25176413793103447,0.30683448275862069,0.36010482758620693,0.23497448275862068,0.27296862068965516,0.23037827586206894,0.247728275862069,0.2996344827586207,0.23075241379310343,0.30895275862068972,0.1543886206896552,0.21488793103448278,0.30638241379310344,0.34735862068965512,0.33667655172413796,0.23707206896551725,0.25516931034482754,0.12673655172413792,0.2538034482758621,0.38865862068965512,0.33738411324137924,null,null,null,null,0,0,7.8323768658801376E-4,0,0,0,0,0,0,0,0,0,0,0,0,0,0,0,0,0,0,0,1.4209957341133833E-3,0,0,0,0]
[null,1267,0.49748000000000003,0.28231551724137927,0.22091689655172414,0.23080448275862067,0.40425724137931041,0.32040448275862077,0.30050379310344821,0.34966413793103446,0.3605051724137931,0.28774034482758626,0.29406586206896557,0.25154965517241379,0.27587310344827587,0.33386137931034476,0.22547275862068972,0.34039344827586199,0.17284172413793103,0.2367334482758621,0.33418413793103452,0.34247793103448271,0.38066965517241375,0.26934275862068968,0.26762103448275865,0.14698344827586204,0.26828482758620686,0.40902172413793103,0.34429858865517243,null,null,null,null,0,0,0,0,0,0,0,0,3.1094351411410301E-3,0,0,0,0,0,0,0,0,0,0,0,0,5.0954893060156214E-2,0,0,0,0,0]
[null,1289,0.53101413793103458,0.28088137931034474,0.20510172413793101,0.26266793103448277,0.41071965517241382,0.28522758620689648,0.26856137931034479,0.31390172413793099,0.34312068965517245,0.29835724137931041,0.28716379310344825,0.21837241379310346,0.28086172413793103,0.43839827586206898,0.2229520689655172,0.37325999999999998,0.16642103448275866,0.22241551724137934,0.32844241379310335,0.34130172413793108,0.34505931034482756,0.27426689655172409,0.23791000000000001,0.11904137931034484,0.31238827586206891,0.41034310344827596,0.36827507613793115,null,null,null,null,6.0091895284202973E-2,9.732007820759124E-2,0,0.10620256084558936,2.4090072517745472E-2,4.3987507883297174E-2,3.2620645739041026E-2,0,0.29638475975108813,0,0.13755613547921339,2.9531157420680989E-2,3.2760995572089439E-2,9.4852407844569428E-2,7.5694658696926223E-2,0,0.10124965666812012,0,8.2749897532828909E-2,1.6165111530955897E-2,1.2986119796365048E-2,0.43932158709486635,2.5339927449400898E-3,3.2213760705986937E-2,2.8197659978576747E-2,8.6345306564851732E-3,0.10215768715592964]
[null,1306,0.33635862068965516,0.23353034482758625,0.24166000000000004,0.23763620689655174,0.31702137931034485,0.25170241379310349,0.19958862068965519,0.30067413793103442,0.32886793103448275,0.20088310344827587,0.27078379310344824,0.22356241379310343,0.19393103448275856,0.38629517241379319,0.22362758620689652,0.320181724137931,0.13575413793103447,0.22008551724137926,0.27856482758620688,0.31060448275862068,0.27684999999999998,0.26753103448275861,0.24582206896551723,0.222513448275862,0.20530413793103444,0.33742482758620684,0.36288770989655172,null,null,null,null,0.28199935302898255,0.17177909067208058,0.34375424444490432,0.26777456988917198,0.24196243021643143,0.17704888692494303,0.16809714256125569,0.21463040226411928,0.30071460222907892,0.14709917588237625,0.232191956093588,0.32431951995463915,0.30698288174266941,6.8507513944622359E-2,0.35689912802723345,0.17720767359419812,0.19182036325677981,0.19811140283784923,0.16170145908185818,5.3039079410474727E-2,0.19908796629404041,0.3083615944223273,0.36518574974926721,0.3155349363266105,0.26995566053910541,0.12971451887635377,0.11262814910698363]
[null,1323,0.35157620689655167,0.25855275862068966,0.22947000000000001,0.25818137931034479,0.31118275862068961,0.2460444827586207,0.20670999999999998,0.31358724137931027,0.34065172413793104,0.24320241379310351,0.26983275862068956,0.33651689655172423,0.24305793103448273,0.33424724137931033,0.28250103448275865,0.36476034482758618,0.13886999999999999,0.25550689655172415,0.31080758620689652,0.30852413793103445,0.31638931034482753,0.27367275862068963,0.29775413793103434,0.21959310344827584,0.18568344827586206,0.35611793103448269,0.35294436258620687,null,null,null,null,0,0,0,0,0,0,0,0,0,0,0,0,0,0,0,0,0,0,0,0,0,0,0,0,0,0,0]
[null,1334,0.38810310344827575,0.21632206896551717,0.23655137931034484,0.23879172413793109,0.30022965517241379,0.22087413793103447,0.1974855172413793,0.33212206896551721,0.40224103448275855,0.22428999999999999,0.24127827586206899,0.30112896551724133,0.27066448275862071,0.30888068965517246,0.34025137931034483,0.35766034482758613,0.10528586206896552,0.21557931034482761,0.29423413793103442,0.28980724137931035,0.32221689655172409,0.29300103448275872,0.31363379310344836,0.20154172413793103,0.25106206896551719,0.30237965517241377,0.33904657734482763,null,null,null,null,0.33586751756010108,0.28824690901054495,0.34016049160472878,0.33475879250744806,0.25627542426501293,0.22256404917743319,0.19729739036293623,0.13930568449189837,0.4769984246805043,0.10090420336458536,0.35173988641206944,0.29630690748349697,0.32601624267766188,0.23168102462982698,0.35593335104318291,0.13925795088130694,0.28426747819688075,0.13538162383731506,0.29225394071613242,9.8926490212848384E-2,0.16672357918600694,0.67658408285898963,0.32220964293168641,0.32817043624876691,0.26891180687675836,0.14547115884181594,0.2589828606903436]
[null,1358,0.33130517241379309,0.30326689655172417,0.26816724137931031,0.29545482758620695,0.30100275862068965,0.2982134482758621,0.26260551724137932,0.33936413793103454,0.35422413793103447,0.21512758620689659,0.32001689655172416,0.22062448275862068,0.20152482758620691,0.48300344827586217,0.29104827586206894,0.28031896551724139,0.16980206896551719,0.20510379310344828,0.37772034482758615,0.31873137931034473,0.325901724137931,0.2511793103448276,0.32284344827586209,0.18657862068965522,0.19005206896551721,0.37546310344827577,0.37836960620689652,null,null,null,null,0.32126456876456888,0.24962461249283732,0.30129095234229658,0.32293984491536437,0.26807225445644611,0.21919324314700811,0.17830376324119396,8.6296040224606643E-2,0.52235911998384377,6.5336668099934714E-2,0.32740092087272904,0.33379924025038271,0.31527067927359959,0.20721914633993918,0.36122298716985085,9.9000941136360515E-2,0.26996830419733497,9.0708064170724786E-2,0.26920128565828827,9.0883820832154599E-2,0.19594463905029089,0.65695190239368795,0.32358688543237424,0.32916976844176471,0.29331019236609429,0.11095272815207605,0.23210968925667447]
[null,1375,0.39035275862068952,0.34547103448275862,0.20457827586206895,0.33681827586206892,0.33414137931034482,0.31954379310344827,0.23865275862068966,0.31252517241379302,0.33197517241379304,0.2983448275862069,0.33894931034482767,0.17876172413793101,0.20507034482758624,0.41779551724137937,0.1624424137931034,0.30649689655172413,0.21565827586206895,0.20279655172413796,0.36682758620689659,0.34592620689655174,0.34845827586206896,0.25687896551724143,0.22205862068965518,0.16888310344827587,0.22475551724137927,0.3757051724137932,0.41714553934482745,null,null,null,null,5.4545454545454593E-3,0,6.0925703583994718E-2,0,3.263586518303501E-3,0,0,1.0635897527236298E-2,0,7.9198069316847915E-3,0,7.6185725850914324E-3,2.4677240567934834E-2,0,2.6777259170151836E-3,2.1921747697233217E-2,0,2.1655062500637687E-2,0,0,1.2871288808369078E-2,0,6.9851585641441644E-2,7.1960099204981299E-4,2.3161082658079635E-2,1.2761865178443502E-3,0]
[null,1384,0.29306793103448275,0.33128379310344819,0.21282827586206898,0.29400379310344832,0.34883758620689653,0.30504206896551728,0.19497655172413791,0.34048241379310346,0.42593931034482757,0.33318931034482757,0.35322758620689643,0.12707862068965517,0.15481965517241375,0.43321793103448275,0.18551965517241376,0.34729172413793097,0.23019931034482755,0.22600517241379309,0.32836620689655177,0.36090344827586213,0.36659965517241372,0.38541448275862078,0.25897827586206901,0.12469724137931032,0.16263379310344828,0.33448620689655173,0.38793935217241365,null,null,null,null,0.17729773342370406,0.15516938452741036,0.10044529872966369,0.21908549236589503,0.11548709516688853,0.11251432245259103,0.1242049544787333,1.9019318576442637E-2,0.38577140691699741,1.5163906502758539E-2,0.21145445981681163,0.13977956787360027,0.14927650423974689,0.1958616321525431,0.19868234995352604,3.8013798462049671E-2,0.14075404770850553,2.766294600545904E-2,0.16294571838619371,4.0233687996556654E-2,7.1988336830693764E-2,0.47179964285227444,0.11355106102796149,0.13844740440954795,0.13596414805803189,5.5617086220308261E-2,0.15372273641275544]
[null,1394,0.38324724137931021,0.25987344827586206,0.18963310344827591,0.34359758620689662,0.31795172413793099,0.29644689655172413,0.25233620689655178,0.3102196551724139,0.4297344827586207,0.3087703448275862,0.3139448275862069,0.19165275862068964,0.24881448275862073,0.41298172413793099,0.22980827586206903,0.2889124137931034,0.21660275862068962,0.1870396551724138,0.28030827586206891,0.37342482758620693,0.31121620689655161,0.36807862068965513,0.24332517241379314,0.20290310344827586,0.2573896551724138,0.37501931034482761,0.36147552141379308,null,null,null,null,0,0,0,0,0,0,0,0,0,0,0,0,0,0,0,0,0,0,0,0,0,0,0,0,0,0,0]
[null,1411,0.36696724137931047,0.33056931034482762,0.24807310344827588,0.27884827586206884,0.34359827586206887,0.3393079310344827,0.26755793103448278,0.35673172413793114,0.43506241379310334,0.3031465517241379,0.32574482758620682,0.28535758620689655,0.26153620689655166,0.40780482758620695,0.24745758620689653,0.38250482758620685,0.21516551724137931,0.26152551724137935,0.35783827586206901,0.32994310344827593,0.41389103448275866,0.33542310344827586,0.35563034482758626,0.27286827586206897,0.2256613793103448,0.35952448275862081,0.4014776390689655,null,null,null,null,0,0,0,0,0,0,0,0,1.2630925921584525E-2,0,0,0,0,3.099597221901465E-3,0,0,0,0,0,0,0,5.1069576241200981E-2,0,0,0,0,0]
[null,1428,0.35401068965517235,0.30840586206896559,0.28781931034482755,0.25959827586206896,0.38690103448275859,0.31919241379310348,0.23208344827586205,0.28843034482758623,0.4490813793103447,0.23847724137931042,0.32600620689655169,0.16492551724137933,0.21459862068965516,0.48369862068965519,0.23723206896551724,0.31431689655172407,0.18315655172413789,0.21066931034482761,0.3672755172413793,0.31550275862068949,0.33318344827586205,0.28422344827586205,0.39309482758620684,0.2362662068965517,0.21027482758620691,0.35016206896551716,0.43864658172413795,null,null,null,null,0.37659549068213505,0.27203318968366158,0.42698274179257417,0.31671894551469043,0.33846564417350694,0.27594148114309364,0.24394042364297283,0.18364571487487838,0.4704089495648352,0.15544255063760978,0.34080232307151326,0.39946695140353439,0.4135587530751863,0.20393908076729306,0.40165641144964354,0.1964675170953582,0.31551325506425171,0.21023611959148181,0.26735855195001917,0.12296082064805172,0.23503973339061648,0.55117851016896868,0.41621199690799648,0.35259396175784397,0.3708730769107923,0.16704289154297236,0.22806993518505203]
[null,1451,0.34907068965517241,0.35289655172413786,0.19767172413793105,0.25979310344827589,0.40922758620689653,0.37051620689655179,0.28348172413793099,0.2585331034482759,0.4114820689655172,0.23471862068965524,0.33794655172413796,0.20395172413793106,0.21353655172413791,0.47802827586206897,0.30024965517241375,0.28004551724137933,0.21814344827586213,0.18464103448275862,0.32616034482758627,0.35036827586206909,0.31389758620689651,0.35074103448275862,0.28872689655172418,0.16617827586206896,0.2316955172413793,0.35978896551724132,0.46243283003448271,null,null,null,null,0.37801526087930371,0.2483134307406252,0.42526325986933339,0.32706577070462733,0.33184577460444636,0.22633288703167423,0.18780623532100149,0.20046765463442145,0.40989978009010741,0.18436169724872201,0.29570829842222152,0.34212563088323861,0.38020986461744272,0.14010625714200695,0.39756623550010561,0.20462202603808263,0.19729653045765561,0.20636530476731491,0.25748903554147612,9.3061610218117846E-2,0.25596027828521434,0.48161383137402575,0.36490285980667814,0.3492185122591237,0.36671279599027057,0.17511125886673026,0.19380839530137572]
[null,1463,0.31915724137931034,0.38130137931034475,0.23087965517241388,0.34399413793103445,0.34876586206896559,0.34376586206896553,0.27984655172413797,0.34656965517241384,0.37903344827586199,0.29688999999999999,0.38219482758620693,0.28203965517241381,0.21099793103448275,0.40023827586206889,0.29795137931034488,0.3337048275862069,0.23786620689655172,0.22332103448275861,0.38562275862068968,0.35181965517241381,0.33848379310344828,0.30572482758620689,0.28321896551724135,0.21352344827586209,0.19728655172413792,0.40038724137931025,0.43227092806896555,null,null,null,null,0,0,0,0,0,0,0,0,0,0,0,0,0,0,0,0,0,0,0,0,0,0,0,0,0,0,0]
[null,1480,0.33798482758620685,0.33246206896551722,0.24674000000000004,0.27925620689655173,0.36201931034482759,0.36658413793103456,0.2953144827586206,0.30110482758620694,0.4502389655172413,0.28157241379310344,0.36671620689655177,0.17356965517241379,0.19670448275862068,0.4424020689655172,0.25841827586206895,0.3344775862068966,0.21839965517241383,0.21126827586206898,0.37592758620689654,0.29126931034482761,0.38919827586206901,0.35481689655172421,0.27502620689655172,0.13181689655172413,0.24454896551724131,0.41620344827586203,0.43646051231034488,null,null,null,null,0.20239200297074841,0.16878223984407334,9.8693139176733141E-2,0.21215576519475132,0.16547819709632935,0.14838697877954213,0.11581597949070878,1.9999200093951293E-2,0.38670361995578889,1.6613338073645369E-2,0.23606798227257436,0.16575916353467174,0.18280595299980587,0.185639137104954,0.20758646508759523,3.7546656288227433E-2,0.18201775530767936,3.1467621650047711E-2,0.17548698972657154,4.2113529338914026E-2,9.592069312574085E-2,0.53105139763965059,0.11699340389913822,0.16363260549149186,0.17058172678668268,5.4387291248757408E-2,0.16877347404147577]
[null,1497,0.41632172413793112,0.32709551724137931,0.20659310344827589,0.25706068965517248,0.3999779310344827,0.31943137931034482,0.23523344827586204,0.28697344827586202,0.30237689655172412,0.2067286206896552,0.32576275862068971,0.28182275862068967,0.23924517241379306,0.36402310344827588,0.27799586206896554,0.30770482758620693,0.20663379310344837,0.20960137931034484,0.3756582758620689,0.27206310344827583,0.31769344827586216,0.16648517241379313,0.26784137931034485,0.20369137931034481,0.26008379310344831,0.31606172413793093,0.35262848348275866,null,null,null,null,0.20638308068555788,0.10241511060983838,0.33841895638537256,0.18025179995925689,0.17776425050582473,0.12236154133418235,0.12055723971491671,0.13307957783994942,0.17548347194372294,0.10362666375602297,0.13309288210823655,0.20415876152691098,0.25144479200949671,3.2091430665399386E-2,0.222086547470569,0.17044352614054509,0.10501866806513774,0.16091917346537393,0.12004839555389847,3.8561098698893563E-2,0.17181140890465721,0.1289474528331235,0.30620340175448874,0.18805435247435492,0.23650873884553575,9.8269797627399208E-2,5.5811190562045573E-2]
[null,1517,0.44821999999999995,0.27179379310344831,0.24194793103448275,0.28750758620689654,0.43692482758620688,0.31684379310344829,0.23213965517241378,0.20854793103448283,0.36212827586206903,0.21261862068965517,0.26737517241379311,0.24651862068965516,0.25486896551724142,0.40266862068965514,0.22441689655172414,0.28038137931034479,0.15823586206896556,0.16235724137931035,0.31267896551724145,0.28455482758620693,0.34510965517241377,0.3019862068965517,0.29098241379310347,0.23719758620689654,0.26103793103448275,0.29045310344827574,0.3927919354827587,null,null,null,null,0,0,0,0,0,0,0,0,0,0,0,0,0,0,0,0,0,0,0,0,0,0,0,0,0,0,0]
[null,1532,0.36807344827586214,0.29723586206896552,0.21482413793103444,0.28849931034482762,0.35486758620689662,0.28808689655172415,0.21294931034482764,0.22998172413793103,0.36921655172413792,0.22209068965517245,0.30382206896551717,0.1722731034482759,0.20226655172413793,0.3521855172413792,0.21177689655172416,0.28272896551724136,0.18504689655172413,0.1751358620689655,0.35077068965517239,0.31472620689655167,0.31709275862068959,0.28991310344827592,0.26120827586206896,0.12245517241379311,0.21005448275862063,0.30600413793103443,0.36790007755172421,null,null,null,null,0,0,0,0,0,0,0,0,0,0,0,0,0,0,0,0,0,0,0,0,0,0,0,0,0,0,0]
[null,1549,0.36599137931034476,0.28676586206896559,0.21659344827586205,0.28218827586206896,0.3667158620689655,0.28461068965517228,0.20633896551724143,0.22967551724137927,0.39058586206896545,0.20225551724137933,0.32662275862068973,0.25624034482758618,0.24850896551724144,0.36015965517241377,0.28352862068965512,0.27267758620689653,0.18765206896551725,0.1685272413793103,0.29217862068965528,0.28948034482758622,0.3147317241379311,0.30002344827586219,0.31010172413793102,0.15529793103448272,0.23926137931034483,0.2597386206896552,0.36608007762068967,null,null,null,null,0.32816416761774464,0.26594408161197824,0.46615514052951562,0.30750516200179318,0.21697263019624574,0.20213263021982705,0.20009507813744898,0.11741961824104831,0.49532619231343872,7.3524262409253638E-2,0.35617890515173128,0.36549724929159844,0.33580367580326648,0.22046438188695197,0.38798223787000718,0.13457774241184586,0.24117863564842076,0.11929396460616185,0.24661105376601797,8.2502376652661497E-2,0.20421809297521046,0.5931165692807826,0.3950673370434778,0.35488565272216532,0.28751991200061228,0.13846197391802711,0.21752366366131046]
[null,1567,0.39906068965517233,0.28663931034482765,0.18952896551724135,0.31730586206896555,0.34432482758620681,0.28159344827586213,0.19546206896551724,0.26483896551724145,0.39625310344827591,0.22115758620689654,0.29278275862068964,0.28071551724137939,0.22990103448275859,0.38442206896551723,0.22795137931034481,0.24416103448275855,0.18719103448275862,0.15990344827586206,0.30122172413793108,0.34356517241379314,0.29854965517241383,0.28080931034482753,0.22468758620689655,0.21443758620689657,0.2507058620689655,0.28704965517241376,0.33252526437931029,null,null,null,null,1.692307692307694E-2,0,6.1869552858958406E-2,6.0150345871335395E-3,9.6436058700209593E-3,1.1784186501381919E-3,1.4860915023440142E-3,2.0949409249855045E-2,0,1.5256336726523564E-2,0,1.3789588210982992E-2,3.8269077994441569E-2,0,7.8942645706849071E-3,2.5497570132203936E-2,0,2.6569768028696449E-2,0,0,2.5668612521342463E-2,0,7.8481882636977821E-2,7.5013497680291039E-3,3.7765675581114398E-2,6.8922801274384363E-3,0]
[null,1584,0.36695931034482759,0.29312724137931034,0.28253655172413777,0.36911586206896563,0.36988172413793097,0.28752379310344822,0.2091858620689655,0.24026000000000003,0.39242068965517246,0.28734310344827585,0.32136103448275871,0.30679620689655174,0.23175689655172418,0.34781965517241387,0.23936413793103448,0.29298344827586204,0.1604841379310345,0.18248344827586205,0.33336758620689644,0.29572344827586206,0.36806172413793098,0.25465206896551729,0.32822310344827588,0.17877896551724134,0.23686310344827585,0.36191241379310335,0.3803125606896553,null,null,null,null,0,0,0,0,0,0,0,0,0,0,0,0,0,0,0,0,0,0,0,0,0,0,0,0,0,0,0]
[null,1601,0.41424034482758626,0.20133896551724131,0.24519103448275867,0.26992482758620684,0.37528827586206892,0.25877862068965518,0.18863724137931032,0.28841310344827581,0.35335241379310339,0.3240362068965516,0.2422944827586207,0.2482262068965517,0.26348379310344827,0.31124827586206893,0.2802358620689655,0.30186310344827588,0.13943689655172412,0.17673344827586204,0.28596551724137936,0.30674965517241393,0.3550413793103448,0.23627758620689657,0.29129724137931029,0.14254275862068963,0.25314310344827584,0.32221896551724133,0.31595943706896557,null,null,null,null,7.1133642006677558E-2,0.10119812272467918,9.4890242268219002E-3,0.12621108962142671,3.5709896289325985E-2,5.4509333806100901E-2,4.3034183340175523E-2,4.0704674060483331E-4,0.26806997042400632,2.5373097959808131E-3,0.14778425814889215,4.0547055337968978E-2,4.0987778202412409E-2,0.13663657368672,8.7621978254101104E-2,7.4003630741884593E-3,0.10782612897107277,4.2312289625435796E-3,9.6490449022214625E-2,2.2789074232418272E-2,2.4536997539796341E-2,0.39021796916533741,1.636481808602578E-2,4.7755616833888077E-2,3.8378373831748781E-2,1.9892602628369154E-2,0.11550195575450364]
[null,1618,0.44820034482758619,0.21781827586206898,0.2595375862068966,0.20887689655172414,0.35317413793103447,0.21996793103448278,0.19392931034482758,0.26685931034482752,0.30588034482758625,0.24712448275862067,0.24863068965517246,0.30173137931034488,0.28183931034482756,0.40617241379310343,0.30832827586206901,0.26936241379310349,0.11800689655172412,0.18431241379310345,0.24496793103448272,0.28648551724137933,0.32125620689655177,0.22940068965517244,0.29682448275862056,0.18507172413793102,0.25336241379310342,0.29267965517241379,0.3339956119310345,null,null,null,null,0.28479699360468591,0.23619029955221871,0.39871235886950723,0.280992647538992,0.25374546294925665,0.20542743515711906,0.19921976311154371,0.16830396526681649,0.31669582073555619,0.13223970721267517,0.26873214968444015,0.33200663876432129,0.36260660823318525,8.8260169867318022E-2,0.34789604680768754,0.15972013642280319,0.23410418210840039,0.19255521121336552,0.21249276290538657,7.7027063438649027E-2,0.21088972514045906,0.32701936113867752,0.3554069962997799,0.27879632133628646,0.35395229756365681,0.15109213534004776,0.13008238771860872]
[null,1634,0.37757758620689647,0.30252620689655174,0.23366413793103449,0.25219137931034485,0.2792527586206896,0.27428655172413791,0.21909620689655174,0.23876689655172417,0.34217620689655165,0.24967620689655171,0.30805379310344827,0.33389793103448284,0.25020793103448274,0.38798241379310339,0.25631413793103447,0.24487896551724145,0.17992827586206894,0.14705379310344829,0.34146965517241373,0.32677172413793104,0.26381862068965511,0.2517562068965517,0.30366206896551717,0.25194758620689656,0.22433931034482751,0.25868000000000008,0.36340363062068964,null,null,null,null,0,0,0,0,0,0,0,0,0,0,0,0,0,0,0,0,0,0,0,0,0,0,0,0,0,0,0]
[null,1653,0.37817965517241364,0.32003241379310343,0.26315413793103448,0.22196068965517241,0.34989413793103452,0.29401517241379305,0.2403365517241379,0.29961965517241379,0.35943448275862067,0.22522689655172418,0.29750137931034487,0.28554999999999997,0.25091655172413796,0.37087379310344831,0.22927655172413791,0.33308758620689655,0.17254793103448277,0.19656931034482758,0.36255689655172413,0.33141758620689654,0.32300517241379317,0.26160275862068966,0.35156448275862062,0.30165965517241378,0.22955413793103452,0.37309931034482752,0.33590335217241379,null,null,null,null,0,0,0,0,0,0,0,0,0,0,0,0,0,0,0,0,0,0,0,0,0,0,0,0,0,0,0]
[null,1654,0.37334931034482766,0.3165048275862069,0.25841896551724131,0.22566999999999998,0.34944413793103446,0.28959413793103439,0.23462758620689655,0.30308517241379307,0.3616896551724138,0.22349344827586207,0.2916855172413792,0.28749999999999998,0.24217241379310347,0.36180310344827582,0.22566413793103449,0.33545275862068974,0.17192586206896554,0.19713965517241377,0.35735103448275862,0.33193517241379317,0.31542827586206906,0.25587758620689649,0.34651137931034481,0.29882896551724136,0.2161137931034483,0.36220689655172406,0.32922083596551721,null,null,null,null,0,0,0,0,0,0,0,0,0,0,0,0,0,0,0,0,0,0,0,0,0,0,0,0,0,0,0]
[null,1684,0.35108137931034489,0.25703482758620688,0.25742827586206896,0.27061793103448278,0.31345068965517237,0.24230448275862065,0.17467896551724141,0.30566965517241373,0.42566137931034476,0.26278103448275858,0.25887551724137936,0.29630137931034484,0.22722862068965519,0.31036034482758623,0.22514034482758613,0.27733068965517244,0.14910068965517242,0.18396000000000007,0.31537689655172418,0.31447275862068963,0.28050931034482762,0.29611275862068964,0.26015344827586201,0.22588586206896555,0.23305586206896553,0.26900551724137933,0.34019949572413793,null,null,null,null,0,0,0,0,0,0,0,0,0,0,0,0,0,0,0,0,0,0,0,0,0,0,0,0,0,0,0]
[null,1689,0.36249793103448269,0.21419379310344827,0.25285724137931032,0.24390034482758621,0.31137448275862067,0.22066999999999995,0.169121724137931,0.30008689655172416,0.37192482758620687,0.20651689655172417,0.2065175862068965,0.29459448275862071,0.22526344827586209,0.32276689655172414,0.24637206896551719,0.25314758620689659,0.1375496551724138,0.1713906896551724,0.27796379310344821,0.30178310344827591,0.2555834482758621,0.27584172413793107,0.23396551724137929,0.18676655172413792,0.25628793103448272,0.22099551724137931,0.3127037582068965,null,null,null,null,0.26160299619422706,0.16185365710594787,0.29727863259017778,0.21125004073332029,0.24727971379711056,0.16074707879200292,0.13995998398102424,0.18703171475365271,0.19712874693377128,0.14608021302203447,0.18292790103140566,0.27116012708224801,0.32743821328710049,4.1069794613746331E-2,0.24003430738441903,0.15620833359589598,0.15885116638615296,0.17961507822663725,0.15914197485830994,5.2784397001315347E-2,0.20252141790590322,0.14262989190049316,0.32869752817358855,0.23204334827022516,0.3143744105647111,0.12035974833315514,7.7013903094832206E-2]
[null,1706,0.370301724137931,0.20574103448275857,0.2407193103448276,0.25229758620689657,0.27188103448275863,0.22193413793103445,0.16628137931034481,0.2486031034482758,0.31285206896551726,0.25994137931034483,0.22728862068965519,0.38070999999999994,0.24790241379310352,0.34534103448275855,0.24446275862068964,0.24279551724137929,0.1211993103448276,0.14526827586206895,0.27670586206896547,0.30772344827586207,0.24889689655172423,0.25421103448275867,0.28506517241379314,0.29584448275862069,0.21275931034482753,0.26528965517241376,0.32359044224137934,null,null,null,null,0,0,0,0,0,0,0,0,0,0,0,0,0,0,0,0,0,0,0,0,0,0,0,0,0,0,0]
[null,1723,0.38104827586206896,0.22012482758620691,0.26651034482758618,0.23450344827586214,0.27631448275862064,0.21446965517241376,0.18183172413793106,0.25981344827586211,0.2753127586206896,0.26761965517241376,0.26177310344827587,0.28913482758620696,0.25687655172413792,0.3730120689655172,0.23749551724137929,0.24913103448275858,0.14194965517241379,0.17457172413793104,0.26368103448275865,0.36606310344827581,0.20687172413793101,0.19022068965517239,0.35715931034482762,0.24620000000000003,0.23944517241379307,0.2847496551724138,0.33615253627586206,null,null,null,null,0,0,0,0,0,0,0,0,2.3369650279449299E-2,0,0,0,0,1.7304618194440038E-2,0,0,0,0,0,0,0,5.3548708288669325E-2,0,0,0,0,4.9687527965949184E-3]
[null,1751,0.27377482758620691,0.34953655172413806,0.21478379310344831,0.24211344827586198,0.23590999999999995,0.27040379310344825,0.25218999999999991,0.29315551724137928,0.3518265517241379,0.32811034482758622,0.33245310344827578,0.26937448275862075,0.14851,0.4280358620689656,0.17717000000000002,0.27993999999999991,0.21297482758620689,0.18225586206896549,0.38226758620689655,0.3834927586206896,0.26537448275862063,0.30918965517241381,0.2742475862068966,0.17331896551724138,0.13817448275862068,0.38137000000000004,0.43761797165517247,null,null,null,null,0,0,0,0,0,0,0,0,0,0,0,0,0,0,0,0,0,0,0,0,0,0,0,0,0,0,0]
[null,1758,0.29756172413793108,0.28709310344827588,0.23251172413793106,0.28604068965517243,0.23066103448275871,0.28461965517241383,0.25486689655172412,0.28623172413793097,0.31174758620689663,0.32975241379310338,0.30799724137931039,0.26482275862068966,0.16529034482758623,0.40069689655172414,0.19691896551724133,0.25600862068965519,0.18322275862068968,0.17725275862068965,0.35505103448275854,0.35947827586206899,0.25552482758620698,0.28858068965517242,0.26490206896551721,0.23399517241379308,0.14269172413793099,0.36193827586206895,0.41443470765517232,null,null,null,null,0,0,6.5934707984696911E-3,0,0,0,0,7.6321736030024786E-3,0,5.6560711915173431E-3,0,0,5.4589690017840158E-3,0,0,7.2797802600369169E-3,0,8.7834095168275294E-3,0,0,3.6652745920996098E-3,0,1.9205121002687595E-2,0,4.9975598853458361E-3,0,0]
[null,1775,0.3404941379310345,0.27830206896551724,0.23786793103448273,0.26191034482758618,0.34826758620689668,0.29149137931034486,0.21174482758620686,0.37183655172413793,0.33031482758620695,0.31004999999999994,0.29125034482758622,0.27630206896551718,0.22057344827586206,0.41052448275862058,0.24459758620689656,0.27763793103448281,0.18212586206896555,0.2162479310344827,0.3386779310344829,0.35284655172413787,0.32557310344827584,0.26733896551724134,0.28883999999999999,0.27346206896551728,0.21349310344827585,0.32250241379310346,0.37995747248275852,null,null,null,null,0,0,0,0,0,0,0,0,0,0,0,0,0,0,0,0,0,0,0,0,0,0,0,0,0,0,0]
[null,1792,0.31918034482758623,0.30215724137931038,0.24028137931034479,0.24661620689655167,0.32951000000000008,0.32220724137931034,0.30399724137931028,0.37491310344827589,0.36413758620689657,0.29132896551724136,0.3084424137931035,0.18237413793103452,0.18177586206896554,0.44996758620689659,0.17768,0.35763068965517231,0.22325517241379311,0.25894413793103443,0.3574693103448276,0.33882275862068967,0.33331862068965512,0.26089413793103444,0.27105103448275858,0.16243896551724138,0.16659827586206902,0.41106275862068969,0.42346980168965515,null,null,null,null,0.20843822843822837,0.2023611974455197,0.10748317527240034,0.26321660083840992,0.15616348954926515,0.14668318604352018,0.14925390150294532,4.2535928850403616E-2,0.44255918812501971,2.8528359571786965E-2,0.28807380981248237,0.16601591692179574,0.17792823639189187,0.16893720874788049,0.21474693628568284,6.3418029919540375E-2,0.2191817208447219,5.4376663220896786E-2,0.18612171616267889,5.1902678339364475E-2,0.10898992119029886,0.55637630423432116,0.12731030843805874,0.17295648463481081,0.16557735073674779,6.7892085398014487E-2,0.16025495029819797]
[null,1800,0.33288413793103444,0.28524137931034488,0.21101827586206895,0.27141275862068964,0.33987827586206898,0.32636482758620694,0.26071310344827586,0.35175758620689651,0.32075448275862073,0.28983413793103452,0.27846724137931039,0.23838827586206895,0.24618999999999996,0.40326862068965519,0.19211758620689659,0.34977275862068957,0.19317413793103452,0.23071482758620684,0.33303413793103448,0.34241068965517241,0.38495931034482767,0.23621482758620696,0.26290344827586209,0.22815724137931037,0.21847551724137926,0.39924655172413792,0.38719819665517236,null,null,null,null,0,0,0,0,0,0,0,0,0,0,0,0,0,0,0,0,0,0,0,0,0,0,0,0,0,0,0]
[null,1827,0.42494000000000004,0.2545403448275862,0.19981551724137928,0.32358172413793101,0.37447344827586199,0.27209068965517247,0.19524379310344828,0.3016131034482758,0.30694241379310344,0.24331000000000003,0.26770413793103454,0.24643758620689654,0.25030724137931037,0.36534482758620684,0.24040137931034483,0.26221620689655173,0.16022758620689656,0.18361931034482765,0.343948275862069,0.31601000000000001,0.29170137931034479,0.21328517241379308,0.24734068965517247,0.14100241379310344,0.25343586206896551,0.31879000000000002,0.35502725651724137,null,null,null,null,0,0,0,0,0,0,0,0,0,0,0,0,0,0,0,0,0,0,0,0,0,0,0,0,0,0,0]
[null,1844,0.53421206896551732,0.27092482758620695,0.17315241379310345,0.28989344827586205,0.44617275862068967,0.3083303448275862,0.21220448275862069,0.2337527586206897,0.29575206896551731,0.24130896551724137,0.29742241379310341,0.21350586206896552,0.31158206896551727,0.31910551724137926,0.22068724137931028,0.23430586206896548,0.17403586206896551,0.13281517241379312,0.31601758620689657,0.35828034482758619,0.33493206896551714,0.22004482758620689,0.25783103448275857,0.10684103448275863,0.32526586206896552,0.26710172413793098,0.35279822289655166,null,null,null,null,0,0,0,0,0,0,0,0,0,0,0,0,0,0,0,0,0,0,0,0,0,0,0,0,0,0,0]
[null,1850,0.48179827586206914,0.22999172413793104,0.17792896551724138,0.28867482758620688,0.3794562068965518,0.27330103448275861,0.1968068965517242,0.19433551724137932,0.24724241379310341,0.25263241379310347,0.27042241379310344,0.25329068965517243,0.34825068965517242,0.35157413793103465,0.21477931034482756,0.18283620689655175,0.14523517241379311,0.10982620689655175,0.28909000000000001,0.33766482758620692,0.31021689655172408,0.19323068965517243,0.24352344827586203,0.15475999999999998,0.3137465517241379,0.2678606896551724,0.32567036710344827,null,null,null,null,0,0,0,0,0,0,0,0,0,0,0,0,0,0,0,0,0,0,0,0,0,0,0,0,0,0,0]
[null,1879,0.26248137931034488,0.20295793103448273,0.21792551724137935,0.14575620689655178,0.20930034482758622,0.22655689655172417,0.20140103448275859,0.26745517241379313,0.21714103448275859,0.22975896551724137,0.19232620689655169,0.22979000000000002,0.15179620689655174,0.31703379310344826,0.19506172413793099,0.23026862068965515,0.12037724137931033,0.16707931034482765,0.29396000000000005,0.30542724137931043,0.24436517241379302,0.18735689655172413,0.2715396551724138,0.16072379310344831,0.13337758620689655,0.26904068965517236,0.32920262855172416,null,null,null,null,4.7451970412259237E-2,1.0541508220526276E-3,0.11379657920476897,2.0713577764571847E-2,3.1181264593414949E-2,9.5476314644932832E-3,8.885546630164087E-3,5.8867238900549838E-2,0,3.314214971123991E-2,5.9920323984688504E-3,4.3323994706511632E-2,8.0214231133072064E-2,0,3.0833020192781425E-2,6.4297137115895547E-2,3.6207532260403068E-4,6.8638153320568759E-2,9.0702467838638264E-4,1.2570948917484942E-2,5.3859542097283546E-2,0,0.1240888891459275,3.0644045832442311E-2,7.5065826093662052E-2,2.3942333003487262E-2,0]
[null,1896,0.27357275862068969,0.22602310344827586,0.20443,0.21187517241379311,0.23876827586206895,0.24787586206896556,0.21903620689655171,0.32465413793103443,0.24492034482758621,0.29472896551724143,0.22372344827586207,0.19276482758620686,0.20851965517241378,0.25038965517241385,0.14353965517241379,0.29141896551724145,0.1154393103448276,0.20970586206896547,0.32930172413793096,0.27788965517241371,0.25105034482758626,0.17756827586206894,0.25459068965517234,0.14745068965517238,0.15287689655172415,0.32571310344827598,0.29731680693103457,null,null,null,null,0,0,0,0,0,0,0,0,0,0,0,0,0,0,0,0,0,0,0,0,0,0,0,0,0,0,0]
[null,1913,0.33998931034482754,0.16877620689655176,0.21994896551724133,0.19454931034482753,0.30439103448275867,0.22218344827586206,0.22135896551724141,0.2761041379310345,0.31576034482758614,0.22754206896551726,0.21870620689655174,0.17119620689655177,0.19979413793103451,0.36001482758620701,0.16628896551724137,0.2652024137931035,0.10418586206896555,0.1750913793103448,0.28372448275862067,0.25835344827586204,0.3287620689655173,0.21138448275862065,0.28362137931034487,0.10178310344827585,0.21225793103448276,0.3212299999999999,0.36273617803448277,null,null,null,null,0.10829090909090905,0.14353620107328291,2.0530010062801918E-2,0.16769093342643421,6.9943574030656749E-2,8.5671416532292016E-2,8.240788086336541E-2,1.2459688250619765E-2,0.35519842809160113,1.4689737357685063E-2,0.20205220518188846,6.4216453309638474E-2,7.0190535889750341E-2,0.14970916185742592,0.11449906686857557,2.0060002485265467E-2,0.14798879844335952,1.8696770245961388E-2,0.11900576991168098,3.3530284841205772E-2,4.5068826536885424E-2,0.49284132371851658,3.0976620633814941E-2,6.6513665537537819E-2,6.627761968252234E-2,3.6976565910425335E-2,0.13321201402079699]
[null,1917,0.43087275862068969,0.20959689655172412,0.23877551724137927,0.26104586206896552,0.31635344827586204,0.2435551724137931,0.21413862068965517,0.24609862068965518,0.28928482758620683,0.20655103448275863,0.27706172413793101,0.21695034482758627,0.25080758620689653,0.34273034482758624,0.16639241379310349,0.27146655172413803,0.1191658620689655,0.17299068965517242,0.32387758620689661,0.27615103448275857,0.33892103448275868,0.21064448275862066,0.3117465517241379,0.1640748275862069,0.24385103448275861,0.32360206896551724,0.36480250189655178,null,null,null,null,0,0,0,0,0,0,0,0,0,0,0,0,0,0,0,0,0,0,0,0,0,0,0,0,0,0,0]
[null,1932,0.47240310344827585,0.28174275862068965,0.1980593103448276,0.29714241379310358,0.44329620689655175,0.34193344827586214,0.24900034482758623,0.21070413793103446,0.31188413793103453,0.20288482758620696,0.2879479310344828,0.22960379310344831,0.31636965517241383,0.31436517241379314,0.20388793103448272,0.27497241379310339,0.20128620689655169,0.17330758620689657,0.35808862068965525,0.27788551724137928,0.3758779310344828,0.22980448275862067,0.36642517241379308,0.17702206896551725,0.30852068965517238,0.33060517241379311,0.34066994137931045,null,null,null,null,0.39660267922921855,0.32258149909490341,0.53928067952594327,0.43318390696945053,0.33853494746520457,0.27130558396464655,0.307380595902704,0.32529788705374096,0.58756979735339232,0.21414868428279907,0.44563369804358038,0.44574719886208009,0.4450309649211654,0.26817236557696289,0.52528290891715224,0.32799562553411638,0.33071832262989675,0.31661612296134817,0.30339161910278739,0.18093768797227958,0.2980127284698002,0.66651039019460068,0.48477792239577977,0.43041001649442373,0.40041237778807975,0.29336987727814595,0.2656978389126759]
[null,1949,0.39839999999999998,0.24047586206896554,0.22893827586206894,0.21432689655172413,0.38315931034482753,0.29067310344827585,0.23235586206896552,0.27917379310344831,0.252638275862069,0.25102310344827583,0.23791655172413798,0.23421999999999996,0.26242758620689655,0.29520689655172416,0.18823965517241384,0.2917324137931035,0.14643689655172415,0.19255275862068963,0.29942275862068968,0.31969448275862067,0.33196344827586216,0.16775655172413792,0.28723241379310344,0.11471655172413792,0.23098689655172414,0.31208310344827589,0.26900907093103443,null,null,null,null,0,0,0,0,0,0,0,0,0,0,0,0,0,0,0,0,0,0,0,0,0,0,0,0,0,0,0]
[null,1966,0.44882620689655162,0.22333034482758626,0.1658237931034483,0.27819413793103442,0.41097724137931019,0.28264586206896547,0.20711448275862071,0.29023482758620694,0.31467172413793104,0.24171344827586203,0.28659344827586208,0.18692172413793101,0.30679724137931036,0.33980310344827597,0.18928000000000003,0.29996275862068955,0.1431168965517241,0.17941620689655174,0.24234172413793104,0.29273034482758625,0.34378689655172429,0.25855344827586202,0.25014931034482762,8.616931034482761E-2,0.26554310344827586,0.32875896551724132,0.28219777106896554,null,null,null,null,0,0,0,0,0,0,0,0,0,0,0,0,0,0,0,0,0,0,0,0,0,0,0,0,0,0,0]
[null,1983,0.4126186206896551,0.29255310344827595,0.17714310344827586,0.29717758620689655,0.38283931034482765,0.26909482758620684,0.2447855172413794,0.27861034482758618,0.31522689655172409,0.19171758620689658,0.34469551724137931,0.14826172413793104,0.26316206896551725,0.36290034482758621,0.21148137931034486,0.32656724137931031,0.20360344827586205,0.22806793103448281,0.26904655172413794,0.25280724137931038,0.35770413793103439,0.29733172413793107,0.24558344827586204,0.13862000000000002,0.24192965517241383,0.31447068965517244,0.34719149451724135,null,null,null,null,0.30046620046620048,0.2646582300263795,0.26995551071815077,0.35252299950224075,0.27910438471639443,0.23347194598836193,0.27745618710544029,0.139829156896395,0.53814360351786095,0.11358386148978329,0.35338917923566482,0.33738539847206345,0.33076834396995902,0.30240417019147231,0.36275823358064602,0.14325316176887298,0.29216878306632488,0.1336476798378041,0.25048451403965954,0.11315478813260894,0.20315360967859533,0.65667687131984687,0.27525372425561218,0.30968226823855455,0.29106679016857817,0.16326509879786022,0.26093129738401905]
[null,2001,0.26095206896551726,0.25377965517241374,0.20864103448275861,0.21820379310344831,0.29617413793103448,0.22649724137931029,0.19824172413793106,0.22090172413793102,0.28346793103448281,0.16112689655172416,0.2813213793103449,0.2190310344827586,0.13963724137931036,0.33340965517241378,0.19306758620689654,0.25554413793103453,0.14679482758620696,0.15873758620689651,0.29824068965517236,0.27815758620689651,0.28332896551724146,0.23327310344827581,0.28554206896551726,0.1387193103448276,0.16159206896551723,0.25233896551724133,0.33248895865517258,null,null,null,null,0.26330387616253048,0.17109495796646748,0.38659762979754747,0.26621538415959795,0.24338016912805338,0.17947665353438083,0.20684197753514191,0.28211233391753426,0.2341133058142173,0.21077710731393834,0.19717739478310453,0.29164593706131325,0.36019205322651643,8.0129721136699805E-2,0.29868017261407903,0.23163015419767821,0.18676811287784076,0.25883817163640599,0.17099665457331403,8.5398197157394745E-2,0.23406981861835904,0.20325846905427461,0.42839048836560267,0.23607804317428105,0.31969993732741858,0.16238237688116613,0.11570617201490491]
[null,2018,0.37082586206896551,0.28854689655172416,0.19415482758620689,0.29248448275862066,0.30707620689655174,0.28413689655172408,0.21425758620689656,0.23630724137931036,0.34306241379310343,0.24303724137931032,0.33005862068965519,0.22874620689655176,0.21836413793103446,0.32500000000000001,0.19523344827586206,0.27408724137931034,0.18838586206896554,0.16874655172413794,0.31872379310344823,0.27576586206896553,0.31220206896551728,0.32516172413793099,0.23620827586206899,0.17968862068965516,0.1834906896551724,0.29591724137931041,0.35558705831034482,null,null,null,null,0,0,0,0,0,0,0,0,0,0,0,0,0,0,0,0,0,0,0,0,0,0,0,0,0,0,0]
[null,2033,0.39905103448275869,0.29601,0.18738241379310344,0.27021172413793104,0.36380896551724129,0.30994689655172408,0.24202034482758619,0.30094999999999994,0.38537034482758631,0.27004172413793104,0.32620103448275856,0.17830517241379312,0.22821241379310347,0.33561103448275859,0.18273517241379308,0.32475275862068959,0.21710206896551723,0.21020034482758618,0.34040000000000009,0.28172689655172417,0.31987827586206896,0.31198379310344826,0.29489482758620694,9.7175862068965543E-2,0.2539134482758621,0.34721620689655164,0.32991723700000003,null,null,null,null,0.10254942588275916,0.15868912107764485,2.3001935810439016E-2,0.1562316512660735,7.5048800073485911E-2,9.5560732127843509E-2,0.12070242153521242,2.0284141165730581E-2,0.32107540379271859,1.6941625779584687E-2,0.19022959813536203,6.3895275680737121E-2,7.0687157666019573E-2,0.15248464170096673,0.1134400199301701,2.4941415026358233E-2,0.15740791670890542,2.263840814280161E-2,0.1625672771861397,3.8614149764156037E-2,5.4422168039329082E-2,0.47550852206722644,3.4687037802746103E-2,6.4882176303485334E-2,7.013148196163202E-2,4.7343481370939154E-2,0.15682819921302779]
[null,2053,0.26959551724137937,0.28373827586206896,0.19233862068965518,0.35248103448275853,0.35080172413793104,0.29609103448275864,0.22103344827586205,0.26165689655172414,0.41596689655172425,0.19145724137931039,0.34108517241379321,0.23075310344827588,0.16051724137931042,0.37060137931034487,0.23128448275862065,0.35327551724137929,0.22116931034482759,0.21229482758620691,0.30915517241379303,0.27800655172413796,0.3584737931034484,0.31803103448275855,0.27327724137931031,0.27644931034482761,0.16521620689655173,0.34033172413793106,0.37041925103448281,null,null,null,null,0.44676852793043131,0.36480511493962636,0.46449003379118153,0.4458773105025019,0.42122888007183207,0.33424632266392529,0.38503778583819681,0.25757210469959008,0.57528670032463991,0.23708657366386357,0.4179036366691769,0.46863877415957661,0.51461434103598946,0.31096494952694065,0.48428288586312623,0.26081779670061767,0.39018860678953921,0.24179024996882723,0.37578988325949181,0.21351118263836838,0.36038252229527362,0.71685185095424564,0.46694326775918071,0.44391572526120748,0.46931364126042807,0.27700485918644735,0.31712150633117897]
[null,2070,0.30025103448275858,0.23387379310344827,0.19754172413793106,0.24268862068965519,0.23128655172413798,0.20455793103448275,0.1836006896551724,0.255808275862069,0.33929931034482763,0.22274379310344827,0.25122655172413788,0.27827103448275858,0.1994803448275862,0.32974241379310354,0.26818310344827584,0.2389,0.16170965517241379,0.15304517241379309,0.25693379310344833,0.24850344827586213,0.26560137931034483,0.36597896551724135,0.21373862068965518,0.21279827586206895,0.1809941379310345,0.26480758620689654,0.32437574089655169,null,null,null,null,0,0,3.087922222283683E-2,0,2.5318497016610223E-3,0,0,2.0269513124891819E-2,0,1.7510517402702399E-2,0,1.4939756998791581E-3,1.7087582521560667E-2,0,0,1.974125638776443E-2,0,2.2322696160642353E-2,0,0,1.3425200728567852E-2,0,4.3225949899932579E-2,0,1.6416072942580556E-2,1.9749531266473833E-3,0]
[null,2087,0.32736241379310349,0.21101448275862073,0.20636103448275861,0.25869551724137935,0.26716724137931036,0.21795344827586211,0.18834862068965524,0.19268724137931034,0.37420241379310343,0.21143517241379309,0.27811448275862066,0.28489379310344826,0.28235482758620689,0.36532827586206895,0.26697827586206896,0.17299517241379309,0.11418413793103448,0.10320206896551726,0.27319965517241368,0.30023896551724133,0.28852517241379316,0.29806172413793097,0.28000241379310353,0.17735999999999996,0.20410517241379308,0.23796413793103449,0.30936182327586204,null,null,null,null,0,0,0,0,0,0,0,0,0,0,0,0,0,0,0,0,0,0,0,0,0,0,0,0,0,0,0]
[null,2100,0.38108275862068958,0.2510241379310344,0.23679965517241375,0.22177758620689653,0.30441724137931042,0.2405786206896551,0.19713517241379311,0.20494827586206901,0.4057786206896552,0.23594931034482758,0.29506724137931034,0.24670172413793104,0.27605620689655164,0.36570068965517244,0.29317999999999994,0.22586241379310343,0.14671482758620688,0.13815620689655173,0.29175310344827582,0.32425896551724143,0.28753793103448289,0.30132827586206895,0.32005413793103443,0.14226655172413794,0.26838275862068967,0.2684224137931035,0.38633659706896561,null,null,null,null,0.42093369920164592,0.38673409126146618,0.46241162982107026,0.44955800463621337,0.38573627896331608,0.34909941007231754,0.42836127184251771,0.38260897675305666,0.55447672779058599,0.30252458350798528,0.42296362422131689,0.42057622798449124,0.47033457833273845,0.31629546856384871,0.46346908336673398,0.42869214211794621,0.41790390975173775,0.39275547625587437,0.41442157802189639,0.22189143866556069,0.38213740483334557,0.66026386142354032,0.43925420655770603,0.42261243749216049,0.42645723835018129,0.30064933068497568,0.31255932089974225]
[null,2122,0.44989517241379301,0.20252931034482757,0.3330706896551725,0.17991137931034482,0.35772206896551723,0.22427689655172414,0.18584068965517242,0.25001482758620697,0.35598103448275864,0.2010389655172414,0.22046655172413795,0.28068310344827591,0.28963620689655167,0.31169586206896549,0.29101724137931034,0.24604000000000001,0.11775931034482759,0.16654275862068965,0.21124034482758619,0.27664137931034483,0.30557482758620697,0.28145862068965516,0.39650000000000002,0.20518517241379308,0.30395448275862075,0.29110448275862066,0.24861684724137925,null,null,null,null,0.36367239068397733,0.3388438649288848,0.46636991237011188,0.35739759892635908,0.36877237117609546,0.29858977909825751,0.37314209827487849,0.37851214198810584,0.38629401213521863,0.3129701826762919,0.33521515320111583,0.37124001837805115,0.44478451259722374,0.1690177122563617,0.42005393412581593,0.38604328074222194,0.31501723407459903,0.38026518740067694,0.37451950706242165,0.18107291899499478,0.37199743374965011,0.42862823806562467,0.4785129812406555,0.33653973018319977,0.42802379576077315,0.32521146651720417,0.21664627239539735]
[null,2139,0.36573068965517241,0.20832931034482757,0.21094586206896554,0.22540103448275867,0.23853034482758614,0.16178206896551722,0.11174482758620688,0.26491448275862067,0.35684655172413798,0.23067931034482766,0.22236827586206898,0.16961862068965522,0.24504344827586214,0.34725586206896553,0.17571206896551725,0.16501275862068968,0.14640413793103449,0.13426448275862074,0.22628034482758624,0.2677506896551724,0.21250896551724138,0.32185241379310336,0.32735241379310359,0.21402172413793102,0.2264444827586207,0.24503172413793101,0.3055979084827587,null,null,null,null,0,0,0,0,0,0,0,0,0,0,0,0,0,0,0,0,0,0,0,0,0,0,0,0,0,0,0]
[null,2156,0.41641586206896553,0.19051965517241379,0.20875931034482756,0.19917620689655174,0.28623482758620694,0.18125620689655178,0.16366793103448274,0.22643344827586209,0.4000396551724138,0.23082379310344836,0.23486517241379309,0.20357620689655168,0.25492379310344826,0.25359310344827579,0.20726827586206892,0.21102655172413795,0.10227310344827585,0.12326896551724137,0.24827379310344827,0.27105931034482761,0.24740896551724137,0.34554620689655169,0.27633965517241377,0.20177896551724139,0.25859034482758625,0.26187344827586206,0.27297988234482756,null,null,null,null,0,0,0,0,0,0,0,0,0,0,0,0,0,0,0,0,0,0,0,0,0,0,0,0,0,0,0]
[null,2166,0.26146689655172417,0.13327137931034483,0.15404206896551725,0.1998562068965517,0.19018344827586209,0.14267689655172414,0.14024965517241375,0.22233344827586202,0.37999275862068982,0.20716965517241381,0.19995000000000004,0.28260448275862077,0.15867206896551722,0.22461448275862073,0.20459827586206894,0.17085172413793107,5.0717586206896551E-2,0.13634137931034482,0.19783448275862073,0.26780206896551723,0.17744655172413792,0.32055999999999996,0.18439793103448276,0.21645724137931036,0.13368310344827586,0.21024137931034487,0.24507216379310345,null,null,null,null,2.0046620046620064E-3,0,3.2089166379517829E-2,0,3.4232829830314103E-3,0,8.9625054371465998E-5,2.7421092313514608E-2,0,1.9122447488556255E-2,0,3.3343097858272845E-3,2.1888130240961288E-2,0,0,2.5143901207845258E-2,0,2.8862386934201362E-2,0,0,1.3458921110035001E-2,0,4.876725567702711E-2,4.6499034203518E-4,1.9488704972096416E-2,5.4143693969171429E-3,0]
[null,2175,0.32588862068965513,0.23325172413793102,0.18427379310344827,0.19269896551724142,0.28249551724137933,0.19854724137931037,0.15808655172413794,0.23862482758620693,0.5076575862068966,0.22797206896551722,0.2811758620689655,0.26328310344827588,0.20205413793103452,0.27393413793103444,0.28868413793103448,0.20617931034482756,0.14305862068965519,0.14091379310344829,0.25731310344827585,0.25229862068965514,0.22047586206896549,0.42459206896551716,0.25265034482758614,0.22277586206896552,0.19603862068965522,0.2500362068965517,0.2768126972068965,null,null,null,null,0.33495257937766526,0.36023580772856778,0.24225624512001256,0.37859218725835003,0.31613039398630327,0.31183518462788667,0.349031971342251,0.19166993628071125,0.47698828592823866,0.16607057786965609,0.39123719684927122,0.30220161547821717,0.31736883058052995,0.29616530145605219,0.33792190231790026,0.19521522478663603,0.38966652253863804,0.20016311975263831,0.35795654428456242,0.18030248740502133,0.23006079750714292,0.62690688129284611,0.2616394076349875,0.27303088591800362,0.303462760122166,0.26681592812744648,0.26325715553167228]
[null,2192,0.21742655172413797,0.16945551724137928,0.18678758620689651,0.18007103448275857,0.18210827586206896,0.17077379310344831,0.1635141379310345,0.20988137931034481,0.32942413793103448,0.19808482758620688,0.18232482758620686,0.21350965517241369,0.13560275862068963,0.30358793103448278,0.2021213793103448,0.19062275862068961,9.1081724137931031E-2,0.12352758620689655,0.23393689655172417,0.26562206896551727,0.20819551724137925,0.2510120689655172,0.25084068965517231,0.10523931034482757,0.13040172413793102,0.25423586206896553,0.2634958466206897,null,null,null,null,0.20763942678326225,0.12595676631440778,0.31388155390943145,0.16483024495634499,0.21056420290239558,0.12878421125596901,0.13562556317253233,0.25987935879500762,9.9251234456676399E-2,0.1933178500255964,0.11074739650900603,0.18524279494811177,0.27853767816733271,2.6564211198449407E-2,0.18398223827090984,0.24667256285938921,0.13483148968022815,0.26693294157165826,0.11901420663068916,4.3487086842218317E-2,0.22314728606550607,3.9787888366972654E-2,0.32639467121968596,0.15859021157916026,0.25431389530863058,0.12841093118596947,5.8755486975361877E-2]
[null,2217,0.30731793103448279,0.16679172413793097,0.17449793103448272,0.20888482758620691,0.2687575862068966,0.22035206896551726,0.18926172413793099,0.27632724137931036,0.33825344827586212,0.20033241379310346,0.20548379310344825,0.22934448275862065,0.19890551724137931,0.27785896551724143,0.2324086206896552,0.25596103448275859,0.11448551724137933,0.15919862068965515,0.22969517241379306,0.24372965517241379,0.25753517241379303,0.24459793103448274,0.29424896551724139,0.17681310344827586,0.18773862068965513,0.25151034482758616,0.28061918324137936,null,null,null,null,0.30977397244146937,0.2506985923874348,0.39327623151460822,0.29891913794717079,0.33224984308448829,0.26096344270511318,0.25711486284327273,0.30611482470453388,0.24660549247082664,0.22463237364774843,0.24812558479766794,0.34844963319197847,0.40740657865626889,0.10921937980146153,0.32728615373123204,0.37038335312473614,0.26621676603873562,0.33739344255604248,0.23809205634187153,0.10726036628301529,0.3223399025682504,0.21829632355948134,0.38816599000994806,0.28599334835052986,0.37930502083327272,0.19159333995090774,0.13565441813091564]
[null,2227,0.37508103448275859,0.18778517241379308,0.19430068965517241,0.18615620689655171,0.25702931034482757,0.22921413793103448,0.22203344827586208,0.25750034482758621,0.3511875862068965,0.2177689655172414,0.24123689655172414,0.19648758620689655,0.25398068965517245,0.30632448275862062,0.19349827586206897,0.26182137931034483,0.12048344827586205,0.1526903448275862,0.23141896551724145,0.25609689655172407,0.2791610344827587,0.29923241379310339,0.29986379310344835,0.15192862068965518,0.20700655172413795,0.30397206896551721,0.26874063158620687,null,null,null,null,0,1.4792779385037647E-3,0,0,0,0,0,0,4.1171822311051896E-2,0,1.50212343797096E-2,0,0,4.0849821583711102E-2,0,0,0,0,1.0674829030925452E-3,2.2344139897603338E-3,0,7.7617147053896829E-2,0,0,0,0,2.0895328062129501E-2]
[null,2244,0.34820793103448272,0.22040206896551726,0.19427758620689659,0.21217482758620687,0.31110551724137936,0.25808034482758618,0.21248793103448271,0.25027862068965523,0.42748999999999998,0.20666793103448272,0.26011551724137927,0.26560586206896553,0.20282517241379308,0.33929965517241384,0.27581034482758626,0.24441862068965511,0.13591965517241381,0.14853827586206897,0.28882448275862072,0.24028137931034479,0.28820758620689657,0.36464000000000008,0.27587034482758621,0.1539951724137931,0.20623448275862069,0.28846344827586201,0.34084631758620693,null,null,null,null,0.43889055448786857,0.4408980232883416,0.53117827496135483,0.45783502594421394,0.47490820573437376,0.40550365896193291,0.43102694282532128,0.39139807454494213,0.51243279167353273,0.26639489495938851,0.43147647379940435,0.48419040442182298,0.50155275302752855,0.29990017327219248,0.46054706825383401,0.35796697862822124,0.43861038570568572,0.36949771018851718,0.46634776207526601,0.22399514826380923,0.38952285366453104,0.61547024483781021,0.47765136038276579,0.40551909509450773,0.45306063600491997,0.3061179522830576,0.33142518983084113]
[null,2261,0.29651862068965518,0.19460689655172417,0.16620034482758617,0.20610586206896547,0.27156620689655175,0.20946482758620688,0.14432793103448274,0.18368655172413789,0.37561000000000005,0.18553724137931035,0.23058206896551722,0.2324537931034483,0.18841827586206897,0.29295413793103442,0.18139206896551727,0.1661144827586207,0.11567999999999999,0.11253000000000001,0.2541962068965517,0.24339862068965526,0.204921724137931,0.24822413793103454,0.24364689655172414,0.13081965517241376,0.18744482758620687,0.22059620689655171,0.27659569268965517,null,null,null,null,0,0,0,0,0,0,0,1.7051239228784933E-3,0,3.4207638801968163E-3,0,0,0,0,0,0,0,1.2762724709043268E-3,0,0,0,0,0,0,0,0,0]
[null,2283,0.28965241379310352,0.26544068965517237,0.14570379310344825,0.24489517241379305,0.27346827586206901,0.21532068965517243,0.15428344827586207,0.20837379310344828,0.36572620689655166,0.2061010344827586,0.31120068965517239,0.18521379310344835,0.19246413793103453,0.35354724137931048,0.15760000000000002,0.19221827586206899,0.15640620689655171,0.12339275862068964,0.28624620689655172,0.26242172413793097,0.24009999999999998,0.24937793103448269,0.1596431034482759,0.17205034482758624,0.20223275862068971,0.2241758620689655,0.32815122634482757,null,null,null,null,0,0,0,0,0,0,0,0,0,0,0,0,0,0,0,0,0,0,0,0,0,0,0,0,0,0,0]
[null,2296,0.27115068965517236,0.29662517241379305,0.14649931034482758,0.287448275862069,0.29202620689655173,0.28264034482758621,0.19078344827586208,0.24973551724137924,0.46804241379310341,0.22214275862068966,0.38791999999999999,0.14885413793103444,0.15620172413793101,0.41983206896551734,0.23051275862068971,0.23845517241379313,0.20657517241379308,0.13096862068965515,0.32059724137931034,0.25689620689655168,0.25410758620689655,0.36129034482758615,0.1782124137931034,0.13564034482758625,0.16723586206896554,0.27500862068965515,0.34248625172413794,null,null,null,null,0.22460210529991712,0.27046491765520686,0.14366796439582727,0.25478437499693229,0.20975339306622354,0.20211808844041171,0.23883222965749601,9.7973277692615379E-2,0.39317887234134385,6.358390825462043E-2,0.2880517160686879,0.20317842705112293,0.23007202139749816,0.25175495960854283,0.22113438188808932,0.1153951275518372,0.26420416513723516,0.10635035976180629,0.27411664832378074,9.5803897459053947E-2,0.15003525259449146,0.52287388281729208,0.16293124080269886,0.17367432294682245,0.20961383565434219,0.12967493052415574,0.25472191732828825]
[null,2313,0.32627172413793104,0.31058379310344825,0.14854517241379311,0.23600172413793102,0.31179137931034484,0.28236620689655167,0.18037379310344831,0.2533441379310345,0.35971068965517239,0.20165275862068965,0.31665034482758619,0.20454241379310345,0.19601931034482761,0.36368137931034478,0.24451896551724139,0.18787448275862073,0.20764965517241379,0.13865344827586207,0.32208620689655165,0.26015896551724138,0.24623482758620691,0.25962413793103445,0.20261793103448278,0.23113724137931035,0.20383517241379312,0.2530524137931035,0.31370080013793111,null,null,null,null,0.29969597711417512,0.2493236294793644,0.47592757410541903,0.29537561501849108,0.33059823752620676,0.26381046371427402,0.28322511418739477,0.31112091107608308,0.25823800349719678,0.23056364853691619,0.2444338390250381,0.33374740203764897,0.40273411568137402,0.10092712339112281,0.31709155507523257,0.29565163566038188,0.27931415960635747,0.29300020455035986,0.26578616777639724,0.1079980557438536,0.32447840035490416,0.24790957334316974,0.4427802605944659,0.26976798601572971,0.35433401802026554,0.20631701348215076,0.15689563373177359]
[null,2330,0.36592241379310342,0.33161068965517243,0.17502310344827587,0.24068448275862064,0.25102068965517244,0.21320241379310348,0.12503379310344828,0.16490620689655175,0.34617517241379309,0.20981379310344828,0.31286103448275859,0.17055793103448269,0.24756068965517239,0.31320379310344826,0.19537931034482761,0.12239413793103449,0.17602413793103452,7.566965517241378E-2,0.34486896551724133,0.24680413793103456,0.19458068965517247,0.23998413793103454,0.24801551724137932,0.22185931034482759,0.20521965517241372,0.15910275862068965,0.33188577779310335,null,null,null,null,0,0,0,0,0,0,0,0,0,0,0,0,0,0,0,0,0,0,0,0,0,0,0,0,0,0,0]
[null,2350,0.31242793103448274,0.2818289655172414,0.18730551724137937,0.19869137931034486,0.28395482758620683,0.26648206896551724,0.14917310344827589,0.20940517241379311,0.25655827586206892,0.16129724137931034,0.27466931034482756,0.20679827586206898,0.1975006896551724,0.22966413793103449,0.17885103448275858,0.19195931034482758,0.14269793103448275,0.13048517241379312,0.37321241379310349,0.27886586206896558,0.25522758620689651,0.23430448275862067,0.23973517241379311,0.14346620689655171,0.16175137931034483,0.20006620689655169,0.24258768058620692,null,null,null,null,0,0,0,0,0,0,0,0,0,0,0,0,0,0,0,0,0,0,0,0,0,0,0,0,0,0,0]
[null,2365,0.44903034482758625,0.28559999999999997,0.21107689655172418,0.23844793103448278,0.37378655172413799,0.28691137931034483,0.21358793103448279,0.19926103448275861,0.3234920689655173,0.17781793103448276,0.28089482758620687,0.16793655172413793,0.28010551724137928,0.27367655172413791,0.2099765517241379,0.18396758620689654,0.18790620689655171,0.13759965517241379,0.31743172413793097,0.2757931034482759,0.27032137931034478,0.26742896551724138,0.28836827586206898,0.25777724137931035,0.29086862068965513,0.29379965517241385,0.25491999868965515,null,null,null,null,0.41003294812326457,0.44533440379420847,0.45411537791897671,0.43052242487349762,0.42276284703009404,0.3592277147976855,0.45014318801118597,0.28563956765333753,0.56362361345382095,0.19430439061836319,0.41981653334658697,0.42981378155994915,0.43764966754861107,0.36356709545886395,0.50962492893712097,0.2876762871682001,0.45953292340916274,0.29102467464201848,0.41184209914051295,0.15691817623146467,0.32873777257351139,0.62507903536988563,0.4403200798259756,0.4366396728262803,0.40701329027456512,0.29061375449068089,0.35671678218528086]
[null,2382,0.32190344827586209,0.17030482758620688,0.18012034482758618,0.21301999999999999,0.24145,0.15943758620689655,0.15331724137931038,0.22943068965517241,0.22745827586206901,0.20246793103448274,0.23726793103448277,0.21147655172413796,0.23726310344827589,0.30267655172413788,0.152831724137931,0.15473586206896553,0.11311724137931035,0.11507827586206897,0.17964413793103448,0.21279172413793102,0.25252034482758623,0.23118310344827583,0.27563241379310349,0.18147965517241382,0.22784103448275864,0.22193206896551723,0.23058979820689654,null,null,null,null,2.1185130658814891E-2,0,5.1924831045770663E-2,1.3428426048264733E-3,1.2612610667724206E-2,1.5605097134685562E-3,5.5687057386349251E-3,3.05629370665658E-2,0,2.3614972813862309E-2,0,9.7398577454670902E-3,4.0175380638833184E-2,0,2.3717292404617949E-3,3.5200037204339375E-2,0,3.4218960207091351E-2,0,1.2566169749260165E-2,3.1705652625312289E-2,0,6.4686930693515513E-2,5.7636730620199087E-3,3.7637821017651826E-2,2.0829364104474838E-2,0]
[null,2400,0.36742206896551732,0.20242344827586214,0.15281,0.26375310344827585,0.23741551724137924,0.16627931034482757,0.11933758620689658,0.2028703448275862,0.29270413793103439,0.18786551724137932,0.2875662068965516,0.26520862068965517,0.28020310344827581,0.31639758620689651,0.2459137931034483,0.1880924137931034,0.13542275862068964,0.12742758620689651,0.21570137931034483,0.21332862068965516,0.25155310344827592,0.23049862068965515,0.24943413793103447,0.17670827586206894,0.21180448275862068,0.20148137931034485,0.28907201103448277,null,null,null,null,0,0,0,0,0,0,0,0,0,0,0,0,0,0,0,0,0,0,0,0,0,0,0,0,0,0,0]
[null,2417,0.26768206896551722,0.18382724137931031,0.16448103448275858,0.1750541379310345,0.19436551724137929,0.14520999999999998,0.15220034482758624,0.190241724137931,0.38937862068965517,0.17988103448275863,0.25511275862068961,0.22503965517241381,0.18982655172413793,0.37563068965517227,0.27586172413793109,0.20266034482758619,9.5624482758620705E-2,0.12974896551724138,0.24274999999999999,0.21649482758620689,0.20688620689655174,0.28920827586206893,0.22812689655172413,0.15887827586206893,0.17237689655172411,0.21629482758620691,0.35224298396551734,null,null,null,null,0.12214452214452207,0.20002488819964917,3.1269731882764912E-2,0.18156805860986547,9.5943643021454444E-2,0.12105346958650912,0.12568833000547361,3.0457195077968194E-2,0.31127200349116557,2.51553521458685E-2,0.22149153976155272,6.7887961068984939E-2,9.2541617705327039E-2,0.20123256107373283,0.10921194874552335,3.7336011714038456E-2,0.19758324229267404,3.471197389324196E-2,0.16395611419605899,4.7812672888626007E-2,6.6062179311231733E-2,0.43609005272038609,4.724333445388431E-2,7.35990255547294E-2,9.1774870278721235E-2,6.445824303581274E-2,0.18089432570996442]
[null,2434,0.22934482758620689,0.18330965517241377,0.20035241379310353,0.14914758620689655,0.15275448275862072,0.14114965517241373,0.1412996551724138,0.25299827586206897,0.3228589655172413,0.16918,0.23456689655172411,0.22060965517241382,0.16231551724137933,0.28720310344827582,0.24880758620689664,0.2461775862068965,0.10438758620689656,0.15285103448275864,0.20358586206896551,0.24718862068965508,0.21594379310344822,0.27002517241379315,0.28693344827586215,0.16774275862068966,0.13287448275862071,0.23551206896551727,0.27181668141379312,null,null,null,null,0.38600010681497871,0.40471890239181935,0.47682572825284625,0.36107190729908367,0.4060056586602333,0.34048795430203643,0.35318776132336599,0.40084244116879947,0.39688671765489991,0.28647516377148474,0.40859811559304038,0.43516631437789771,0.46711518425705795,0.21381935523305928,0.42605004776825711,0.38495178050899775,0.44157540058857248,0.39083433749138796,0.35239795099552906,0.13866456674230074,0.34785401676727662,0.44810393911875934,0.42939360565931611,0.41576015601764715,0.45117046517028764,0.29829039070654056,0.27346367439545932]
[null,2435,0.22779931034482767,0.18452103448275867,0.19870655172413787,0.17036655172413795,0.16132413793103448,0.14588793103448275,0.14865586206896556,0.2631768965517241,0.3422927586206897,0.1741810344827586,0.24082103448275863,0.21718655172413784,0.15931275862068969,0.29589103448275861,0.24988103448275864,0.2585737931034483,0.11121137931034486,0.16011206896551727,0.20967206896551727,0.25268758620689652,0.22655517241379308,0.2853189655172414,0.29000655172413792,0.16240793103448276,0.13272827586206895,0.24914448275862069,0.27645990106896556,null,null,null,null,0.41657276475828797,0.458417713900719,0.4833495435678794,0.39974836685433718,0.43217849074451853,0.36884589810186696,0.38683213429151891,0.41071742784864523,0.48155294174276519,0.29031175181366714,0.46618002632776817,0.46360688239079723,0.48130746732095503,0.28313726434224173,0.47081719810269534,0.3880141961212728,0.50561419183302314,0.39109296157480383,0.39485035614135738,0.15435517736095419,0.35679301085552007,0.56677989016560992,0.42948191012994058,0.45295322425879675,0.46902625977579054,0.32774728126191233,0.33112715793973546]
[null,2466,0.33234931034482745,0.12500413793103451,0.1356348275862069,0.11977241379310344,0.21267379310344819,0.12772862068965518,0.15085758620689657,0.15214517241379313,0.37789551724137932,0.17467103448275864,0.18453896551724142,0.20813999999999996,0.22448448275862073,0.27576103448275868,0.1839141379310345,0.13673758620689652,3.9496206896551728E-2,8.3613103448275883E-2,0.18284068965517242,0.26419068965517239,0.18931827586206895,0.30886034482758618,0.19642862068965522,0.10496689655172411,0.20956413793103448,0.22643862068965515,0.25290932313793102,null,null,null,null,3.4049032728278042E-2,7.2347024203171406E-2,0,6.2290164026686141E-2,1.5791983252237254E-2,3.2790757027777333E-2,4.1450638419616409E-2,1.0016894528218998E-2,0.19056822008132773,1.0735941531475229E-2,8.7223942703161514E-2,9.4859306005332534E-3,1.9536463354900821E-2,0.14394162261701823,2.1381313662556068E-2,1.017860071322382E-2,6.251371892785991E-2,1.0505991321031659E-2,6.6543554195298865E-2,2.2707740753688255E-2,1.7041411016547419E-2,0.3006172346989423,1.3094071951710831E-3,8.7656588360174263E-3,1.9635267922358177E-2,2.3580833465072448E-2,0.10615917603011965]
[null,2470,0.32641413793103452,0.1515710344827586,0.15850965517241378,0.11950275862068964,0.22395379310344832,0.14929655172413794,0.16328448275862067,0.13837068965517241,0.34239275862068969,0.17939586206896554,0.20834931034482759,0.26857000000000003,0.24411551724137934,0.23400793103448281,0.19376896551724138,0.14069103448275858,4.8672413793103442E-2,8.1126896551724129E-2,0.20720275862068971,0.27527551724137933,0.20515034482758618,0.30916206896551729,0.23102310344827587,0.16247655172413791,0.20268482758620693,0.23845965517241383,0.23654949734482764,null,null,null,null,0,0,0,0,0,0,0,0,0,0,0,0,0,0,0,0,0,0,0,0,0,0,0,0,0,0,0]
[null,2487,0.32915172413793098,0.20470068965517235,0.18243275862068964,0.23752068965517237,0.31921689655172419,0.26535931034482757,0.18727068965517243,0.19330103448275862,0.4323637931034483,0.1646289655172414,0.26682586206896552,0.21167241379310339,0.20295758620689652,0.2780896551724138,0.27664758620689656,0.2247496551724138,0.13927551724137932,0.13158034482758618,0.23282931034482759,0.23227482758620682,0.33244172413793105,0.30845379310344834,0.25493206896551723,0.14402862068965516,0.21522068965517238,0.30686724137931043,0.24770283058620696,null,null,null,null,0.28576542119508291,0.33293280309680479,0.22837367618530349,0.30578334028432885,0.28203977334749114,0.26833521116842252,0.30907607142586779,0.16455860217133852,0.49994568105933274,0.13880483442514813,0.37637078987069245,0.26681812178403225,0.29616178379009367,0.34642792912000658,0.31865480376664085,0.16058810543788035,0.33933794832666941,0.15662766826557203,0.3333548782712889,0.16100508478695466,0.19400792434659925,0.66290081768694431,0.25907291140990446,0.26076368005712525,0.28168569955383299,0.19119722270754025,0.34659179108222182]
[null,2504,0.39319344827586217,0.17168586206896555,0.15456103448275865,0.1835675862068965,0.2491255172413793,0.15587655172413789,0.1275013793103448,0.26529586206896544,0.33810551724137933,0.18311689655172414,0.21040448275862073,0.19992344827586206,0.25574448275862066,0.2348858620689655,0.21202827586206893,0.25487172413793102,9.0130344827586181E-2,0.16323551724137936,0.22620241379310338,0.23133517241379312,0.21876448275862073,0.22864689655172413,0.21722310344827586,0.16495137931034484,0.25310586206896557,0.22740482758620689,0.2257519947931034,null,null,null,null,0.23152391642433032,0.14863520600996777,0.29133407970148117,0.1788335993651419,0.21517403696286802,0.15586812419142446,0.21051405540853046,0.21180611656406781,0.13681492765924788,0.17717800892757785,0.13906562435408859,0.20792180055594597,0.29349665468366887,5.3234281032808806E-2,0.19512347939148889,0.22144698203201027,0.15858162183935556,0.20675509474507514,0.15483327147898901,6.9187511482274033E-2,0.20273579335461037,8.6599648800605708E-2,0.30958926891861466,0.19071188467600211,0.27168594062608981,0.14402568721568493,8.6552685679103819E-2]
[null,2516,0.42857551724137932,0.21157000000000001,0.1532931034482759,0.25725827586206901,0.21878,0.160401724137931,0.1409,0.26197482758620688,0.37381758620689665,0.22451482758620686,0.2714848275862069,0.26847137931034487,0.30044620689655172,0.21597448275862069,0.24462689655172412,0.17212793103448276,0.10346758620689657,0.11732172413793107,0.23348344827586212,0.28592724137931036,0.19312448275862068,0.2803431034482759,0.18320793103448274,0.15609000000000001,0.23693620689655173,0.24829586206896548,0.2549489253448276,null,null,null,null,0,0,0,0,0,0,0,0,0,0,0,0,0,1.165274498319937E-2,0,0,0,0,0,0,0,1.7567621687141002E-3,0,0,0,0,5.8384102117783594E-4]
[null,2539,0.30664793103448273,0.18334413793103452,0.19392172413793105,0.2255610344827586,0.1966410344827586,0.16141275862068966,0.17143344827586204,0.2747503448275862,0.34311068965517244,0.23054931034482756,0.27421551724137933,0.18444724137931029,0.19421620689655172,0.21629172413793102,0.20327034482758619,0.23581344827586204,0.10807068965517239,0.1532548275862069,0.19161965517241381,0.25660620689655167,0.24081655172413796,0.28769310344827587,0.23629620689655176,0.1288444827586207,0.16863103448275862,0.2990196551724138,0.20496835531034485,null,null,null,null,0,1.0962994304753356E-2,0,1.0440723486627054E-2,0,2.3399901630359247E-3,4.1077183437243248E-3,0,5.1984334941173146E-2,0,2.6202905497344792E-2,0,0,5.0576056900453879E-2,0,0,7.4484151035862835E-3,0,9.074656801975136E-3,1.3699947005759357E-2,0,8.7830605836145992E-2,0,0,0,3.7520248851833351E-3,3.4883462512965417E-2]
[null,2556,0.36098793103448279,0.18419655172413799,0.20634206896551727,0.23263724137931036,0.31679862068965514,0.21203482758620695,0.18393241379310343,0.28175068965517236,0.39835172413793102,0.22931241379310349,0.27600965517241383,0.18597,0.24164517241379307,0.29720724137931037,0.21605034482758623,0.23300758620689657,0.15361448275862072,0.1587668965517241,0.19803379310344821,0.25847862068965521,0.28243965517241376,0.35234758620689649,0.22575724137931039,0.19036034482758624,0.24208931034482759,0.34775137931034472,0.28062911658620687,null,null,null,null,0.46479418740982431,0.41472754728689176,0.47681009151104231,0.47108321424331934,0.47617409361120533,0.3755713396849012,0.43682019667034305,0.41334671322350369,0.54497068694249107,0.29145299974432792,0.45144825460353805,0.4819931188912322,0.54350806249110661,0.37371597489538383,0.50661343754605404,0.39188472487374998,0.45592331411080766,0.4293731137356312,0.38607689343091572,0.21424803652048666,0.41012104665406374,0.64593192382666065,0.46146525736357741,0.45329175154473589,0.507863537658373,0.33614065095080464,0.37738446249328328]
[null,2566,0.33381551724137931,0.20914827586206899,0.16225758620689651,0.27369137931034482,0.27202172413793102,0.18332275862068967,0.11698310344827584,0.2057837931034483,0.37188241379310349,0.22371931034482764,0.29562379310344822,0.17216758620689654,0.241098275862069,0.26907310344827584,0.16114206896551722,0.1694993103448276,0.12346931034482758,0.10177586206896554,0.22408241379310342,0.26714172413793102,0.20184862068965517,0.32854310344827597,0.222748275862069,0.15250551724137934,0.20497448275862071,0.23839965517241377,0.26358218993103455,null,null,null,null,0,0,0,0,0,0,0,0,0,0,0,0,0,0,0,0,0,0,0,0,0,0,0,0,0,0,0]
[null,2591,0.34459793103448272,0.19185379310344827,0.16443655172413793,0.2136593103448276,0.24207482758620688,0.16963655172413789,0.11763310344827585,0.19732103448275859,0.30275931034482756,0.20028793103448272,0.24996172413793108,0.24892103448275854,0.2473262068965518,0.2355172413793104,0.22633448275862061,0.12748758620689654,0.12195137931034482,8.7636206896551702E-2,0.23079137931034485,0.26506655172413796,0.17808172413793102,0.22915137931034482,0.19098448275862073,0.16555655172413791,0.18617275862068966,0.17662655172413791,0.21416170548275859,null,null,null,null,0,0,0,0,0,0,0,0,0,0,0,0,0,0,0,0,0,0,0,0,0,0,0,0,0,0,0]
[null,2608,0.26600034482758622,0.21962310344827582,0.17899793103448275,0.19344310344827589,0.19953793103448281,0.13504206896551724,9.2609655172413791E-2,0.22049344827586206,0.35689517241379309,0.16658068965517236,0.26212413793103445,0.16751413793103448,0.17813862068965519,0.32300344827586203,0.25412862068965519,0.17641999999999999,0.14985482758620694,0.14039275862068962,0.19775758620689654,0.24172965517241382,0.14247655172413795,0.29580620689655168,0.23876379310344828,0.13530241379310343,0.15985379310344824,0.19088689655172414,0.30384030300000009,null,null,null,null,0.22232835024590178,0.26385202901584798,0.12333781385863325,0.31096593557969116,0.21812526862408854,0.22481718311848339,0.25385062959618748,9.8292329224576327E-2,0.41983132266545203,7.6126646248640878E-2,0.31733123400817537,0.16975448459504575,0.20743094768283982,0.28590373959599652,0.24291032404329513,0.12359791882258739,0.29493734349715084,0.10826008744891806,0.27348540699896984,0.1153356368317052,0.16141457296961026,0.54172363753760622,0.14017419095778313,0.16419936733262133,0.2058600323921265,0.13965432116893409,0.25586792071649678]
[null,2625,0.30356344827586201,0.15237344827586211,0.18660103448275867,0.16004655172413787,0.2681382758620689,0.16312379310344832,8.8730344827586224E-2,0.18116827586206899,0.2916755172413793,0.16765896551724141,0.20643827586206898,0.15807724137931031,0.18543724137931031,0.27883793103448273,0.18592482758620696,0.18468758620689657,0.10777344827586206,9.8683448275862062E-2,0.18741793103448268,0.20717103448275864,0.20433103448275861,0.17522034482758619,0.24179551724137935,0.14015931034482756,0.16595034482758622,0.18844999999999998,0.23393690717241378,null,null,null,null,0.33089470712225305,0.24592301335961222,0.4057215303697479,0.30180106753907227,0.35078233680071352,0.28136715256185008,0.31329343820655475,0.34511772077510011,0.30165761123902962,0.23171271625669687,0.25443111390510259,0.39106225527070215,0.42127837047599781,0.15254707833238362,0.37554214172626849,0.3472148110322687,0.28728602187903352,0.33381362461894765,0.28055561575594667,0.16149872884794067,0.31432441408825007,0.30980217440302571,0.39787757248750055,0.33346206393611288,0.38972667306164083,0.2436722999871696,0.16941705312533861]
[null,2633,0.27642793103448277,0.17916103448275866,0.14531448275862074,0.17919241379310352,0.22007172413793111,0.1509893103448276,0.11433310344827585,0.22622034482758618,0.41580413793103443,0.1695903448275862,0.25441172413793101,0.11438862068965516,0.14523862068965521,0.31179620689655174,0.18110862068965519,0.2064762068965518,0.10363724137931032,0.14185758620689656,0.18453862068965518,0.2154079310344828,0.21661862068965518,0.27118758620689648,0.20073758620689652,6.2429655172413792E-2,0.15537344827586205,0.21413862068965511,0.25189034075862071,null,null,null,null,0.1338199218695853,0.16941685670650475,3.7058325414335055E-2,0.17753533418495701,0.11363299931762053,0.12570448934934256,0.16933140671529395,3.5878039658837027E-2,0.33491499580656481,2.7911108975628835E-2,0.20214382833452074,8.0764811150335153E-2,9.8820727542332634E-2,0.23000301530997685,0.11919617708304593,4.3157796302677166E-2,0.16054355545449309,4.0701199161170147E-2,0.18724440083286401,6.6555999528146254E-2,7.6216913398865715E-2,0.49540022171601117,5.6512872251867435E-2,8.3449316850077074E-2,9.5857637669689078E-2,7.0762599444817373E-2,0.19038917190337087]
[null,2660,0.41629379310344811,0.14367275862068968,0.16303068965517239,0.17946931034482758,0.27254931034482766,0.18287793103448277,0.17241517241379312,0.20931448275862075,0.28602758620689656,0.21557827586206899,0.16893034482758626,0.17533172413793108,0.22912620689655178,0.21812034482758622,0.20775551724137936,0.16425206896551731,6.9937586206896551E-2,0.11074586206896554,0.20399655172413791,0.24993448275862065,0.21141482758620683,0.19999999999999996,0.21687896551724137,7.5914137931034492E-2,0.20824241379310346,0.2710758620689655,0.21793452748275863,null,null,null,null,0,0,0,0,0,0,0,0,0,0,0,0,0,1.7934004388094501E-2,0,0,0,0,0,0,0,6.1547836247743933E-3,0,0,0,0,6.8650484428954715E-3]
[null,2677,0.3402955172413793,0.13200482758620688,0.23045517241379304,0.13119241379310342,0.23024206896551727,0.17049896551724136,0.16517241379310346,0.19514034482758627,0.28228758620689653,0.22930448275862061,0.182958275862069,0.12297379310344829,0.21516931034482759,0.32478551724137933,0.19174034482758612,0.23798551724137929,6.2835862068965506E-2,0.14758965517241376,0.20668482758620688,0.24321965517241376,0.24150241379310342,0.25553413793103447,0.31123862068965519,8.1010689655172427E-2,0.18777482758620695,0.26441724137931033,0.2927336454827586,null,null,null,null,0.42596136235562093,0.46851012317616625,0.44783063370280635,0.44856344804090909,0.44757435135507179,0.40490219212759032,0.48249188449486863,0.3975941988933,0.5563278714596761,0.26118366057578185,0.49895990409614904,0.48407968784973487,0.4989823528867704,0.38667489674210914,0.47972766144713391,0.38069372441176952,0.46470198459342321,0.39594909926269073,0.49246454257267241,0.20060598346695591,0.40766163320265564,0.65663957677904228,0.44603267363091492,0.37934483898569982,0.43430406932418575,0.30974872857250407,0.38559330373296408]
[null,2694,0.18012931034482763,0.178251724137931,0.17832862068965519,0.12432931034482758,0.10698517241379309,0.11459965517241381,0.13074137931034482,0.14976551724137932,0.23122896551724137,0.13692482758620689,0.21802275862068965,0.1447396551724138,9.5550689655172424E-2,0.1897137931034483,0.11524689655172414,0.12277965517241378,7.6044827586206926E-2,7.7444482758620689E-2,0.19049241379310339,0.22437172413793102,0.19864000000000004,0.17709896551724136,0.24054551724137929,9.742586206896553E-2,7.4302758620689649E-2,0.18872448275862078,0.20779033079310349,null,null,null,null,3.6756274029001328E-2,3.0033973454604234E-3,7.4209856504159663E-2,2.0201097555732409E-2,2.8141879389022229E-2,1.265110978388328E-2,1.6726471711486914E-2,5.7624420576714089E-2,0,3.7045814531332016E-2,1.8723639146265732E-3,2.4406220324870505E-2,6.7229688592886791E-2,0,1.3164419929411768E-2,5.9496322037173539E-2,4.0398894331138196E-3,5.9898974154281123E-2,6.0221892306131153E-3,1.8409082065081742E-2,5.0779600113062075E-2,0,9.9688023127959241E-2,1.7228785066693193E-2,6.2852414841790757E-2,2.8489404599958527E-2,0]
[null,2699,0.27368517241379314,0.21360172413793099,0.23254482758620687,0.17764068965517238,0.20514862068965517,0.16820655172413793,0.15711034482758626,0.23083310344827587,0.28363310344827586,0.20072172413793102,0.25732068965517241,0.1189241379310345,0.15874103448275859,0.24147999999999994,0.1465837931034483,0.21231172413793101,0.13739827586206896,0.12543413793103447,0.20420896551724138,0.25318068965517243,0.29715206896551727,0.24124137931034484,0.31117793103448277,0.12016344827586206,0.14806586206896552,0.25863999999999998,0.23377627141379309,null,null,null,null,0.4346162058934967,0.47365771883064589,0.52620086016304823,0.45958511221236747,0.49588317707335838,0.42379992261463489,0.48742468364475666,0.46533121301273955,0.48995972545847155,0.38326538095223867,0.4638401919423602,0.54503597023845496,0.54579268540059822,0.32580185562635944,0.48940723362592653,0.48792330341196338,0.46500862300836504,0.47393729601391837,0.49630806130125321,0.22156142700489501,0.45188076668963556,0.5480805520982297,0.55077708161763839,0.4358719804222661,0.48529761540787947,0.3813184320958628,0.34926195736216387]
[null,2713,0.22211172413793107,0.16618931034482759,0.16446275862068963,0.17559413793103451,0.11668689655172415,0.11715034482758624,0.1425951724137931,0.26128275862068961,0.29024896551724144,0.19929896551724141,0.19877793103448274,0.1959541379310345,0.16475689655172412,0.24004931034482754,0.13919999999999999,0.19531413793103447,6.376586206896552E-2,0.13376586206896551,0.19277655172413799,0.20972034482758617,0.18115724137931036,0.23038448275862072,0.2068558620689655,0.1951062068965517,0.14053758620689655,0.22519517241379314,0.23392186531034484,null,null,null,null,0,0,0,0,0,0,0,0,0,0,0,0,0,0,0,0,0,0,0,0,0,0,0,0,0,0,0]
[null,2730,0.26202724137931033,0.17717413793103448,0.16533655172413794,0.11436206896551725,0.13123172413793105,0.11634482758620691,0.12874413793103445,0.27744137931034485,0.34199758620689658,0.21305241379310347,0.21845999999999996,0.13074724137931032,0.15711103448275868,0.3156144827586207,0.16535655172413791,0.21879551724137936,7.8282068965517232E-2,0.16541275862068963,0.20861379310344833,0.17504896551724133,0.18941482758620692,0.30823137931034478,0.24005517241379309,7.3038965517241358E-2,0.1424106896551724,0.21819206896551727,0.27086116310344821,null,null,null,null,4.279524720117988E-2,9.3359449580901824E-2,2.5951709743637003E-3,7.2483475710990813E-2,2.3505428273738645E-2,4.3253270656588814E-2,5.9301396027392921E-2,2.0092664980156393E-2,0.19243347814109474,1.7705955264167274E-2,0.10295237214576144,1.366679427679415E-2,2.8525267535304134E-2,0.1213870833557336,2.7200683747871206E-2,2.0718138019043375E-2,8.5417719065598405E-2,2.0099385188506607E-2,8.5430441848036928E-2,2.6928736449440997E-2,2.7542350009213169E-2,0.27634901921226496,1.2045971463117646E-2,1.622960907335675E-2,3.1019172813611953E-2,2.9546775126254875E-2,0.10039854096057298]
[null,2749,0.19928241379310346,0.17745379310344828,0.17415551724137929,0.21997,0.14977310344827585,0.15927931034482756,0.12271275862068964,0.2145920689655173,0.30865793103448275,0.22455103448275862,0.24235827586206898,0.15440586206896548,0.11450862068965519,0.33070862068965512,0.22254827586206896,0.22359724137931034,0.11087965517241379,0.15256310344827587,0.19144241379310345,0.20523551724137931,0.21493758620689657,0.30191862068965514,0.25991793103448274,0.19450413793103447,9.7081724137931036E-2,0.24324068965517243,0.27653816679310345,null,null,null,null,0.48178326103817881,0.5327426879068613,0.42541649228990225,0.50845213305183801,0.52097928085943868,0.45615833367116454,0.544696736405059,0.4041470441012272,0.55247978086273042,0.29963314202183838,0.50419136940031339,0.46084465672072827,0.4931423428083469,0.36087817354244156,0.49656933099394041,0.43424868123662513,0.50017727499529396,0.44072383852241426,0.54976065831994625,0.27712633787690294,0.44994698714310982,0.62363730046325472,0.43259836690766723,0.44633842994885814,0.48364506937517615,0.37912087770528419,0.40961330398874873]
[null,2765,0.19143896551724141,0.15619517241379313,0.14528896551724141,0.17591827586206896,9.3780344827586223E-2,9.0850344827586194E-2,8.7853793103448263E-2,0.15143034482758619,0.26887896551724139,0.17324620689655174,0.18747586206896544,0.14352655172413797,0.12693310344827585,0.19029793103448278,0.13214586206896553,0.13585000000000003,6.3552068965517225E-2,9.4534137931034504E-2,0.16116689655172414,0.20978965517241385,0.12475206896551724,0.21652758620689658,0.15804034482758617,0.11427862068965518,0.10719275862068967,0.14268103448275865,0.19930979903448279,null,null,null,null,0,0,7.399419672013712E-3,0,1.7763884237033734E-3,0,1.3859533130346533E-4,2.1511341207787419E-2,0,1.680381292963825E-2,0,5.3172641117709335E-5,1.3057531223156591E-2,0,0,2.0181498815255727E-2,0,2.2123049980497238E-2,0,2.4859110851495531E-3,1.3678992750586141E-2,0,2.2912109668620909E-2,0,1.4291843723354842E-2,1.2862037345548187E-2,0]
[null,2782,0.23301655172413793,0.1622748275862069,0.11041862068965519,0.17057965517241377,0.14261413793103445,0.13301068965517243,0.11296068965517243,0.17314448275862065,0.32373896551724141,0.18139068965517241,0.19812068965517243,0.12955724137931038,0.14594551724137933,0.18500034482758618,0.13356482758620689,0.14945655172413794,7.3366206896551739E-2,9.3183793103448279E-2,0.19857551724137934,0.21578206896551724,0.16192482758620688,0.22627793103448274,0.16274999999999998,5.4804137931034495E-2,0.11896931034482755,0.17663862068965516,0.18694444989655168,null,null,null,null,0,0,0,0,0,0,0,0,0,0,0,0,0,0,0,0,0,0,0,0,0,0,0,0,0,0,0]
[null,2799,0.36376413793103446,0.14479862068965516,0.13454517241379307,0.16414275862068967,0.27879482758620694,0.16296551724137925,0.12591275862068965,0.16249586206896555,0.3938337931034484,0.18605379310344822,0.20466793103448278,0.15611551724137929,0.19703103448275858,0.31907862068965526,0.19737689655172411,0.13577241379310345,8.0260344827586205E-2,8.5037586206896554E-2,0.1991034482758621,0.22724034482758623,0.2138879310344827,0.25457241379310336,0.17169724137931036,0.11894965517241381,0.21327448275862071,0.19865241379310342,0.25976092379310339,null,null,null,null,0.37585098089924923,0.42070295375863787,0.27197905900278374,0.39023336621986504,0.39696448991595684,0.3581097734843659,0.39087691617719178,0.25739449587708862,0.52084838643754205,0.19820880212924807,0.4171576872900879,0.36551316031553827,0.40348138091347946,0.41357162876509518,0.34476789123990276,0.267277772658708,0.38936262763501162,0.25307472576929502,0.44298928969282014,0.19968047022459851,0.30746743307011226,0.62727451448682636,0.29613494827506742,0.34913892267417512,0.38578632176422128,0.24428366414767497,0.38929393328386763]
[null,2816,0.23477206896551722,9.6628275862068944E-2,0.17042206896551731,0.10685275862068967,0.16496999999999998,0.10837896551724138,8.8502068965517267E-2,0.14454344827586205,0.16784206896551723,0.14518413793103446,0.14009999999999997,0.13692999999999997,0.14254448275862069,0.27822827586206894,0.17632965517241378,8.8613793103448274E-2,4.6471034482758605E-2,5.8187241379310348E-2,0.12939551724137927,0.19260068965517238,0.15364551724137929,0.13588310344827587,0.17106620689655172,0.12890310344827585,0.11409689655172411,0.11589068965517244,0.19872190024137934,null,null,null,null,0.29535625993707687,0.20763698777478323,0.38539258663301079,0.23632128677224604,0.32080093477460608,0.2186488844645943,0.23851463133437675,0.33273629772339308,0.16566753363222972,0.25066651145686347,0.17599601566076706,0.26660911911123075,0.36471456722110257,6.6839929759872657E-2,0.23996275249510152,0.32216396286536159,0.22278925717854989,0.33450135231270639,0.22065222345965091,0.10594825195810383,0.29373094310818892,0.11204474050323852,0.38058236610761281,0.24880478628506339,0.35494371164783128,0.18986407521717449,0.10937940626337103]
[null,2834,0.22777896551724136,0.11193758620689655,0.11902793103448278,0.14136137931034481,0.13600655172413795,0.11420172413793106,0.10013586206896552,0.11502103448275863,0.21491103448275856,0.13405862068965518,0.14398241379310348,9.7586206896551717E-2,0.14653862068965517,0.21881620689655176,0.12907931034482759,0.10262965517241378,5.7290689655172408E-2,5.8423793103448272E-2,0.14656620689655173,0.19663551724137937,0.12931034482758616,0.18487379310344831,0.15747724137931032,6.2504482758620694E-2,0.10421862068965516,0.14873103448275865,0.19893104537931033,null,null,null,null,0,0,0,0,0,0,0,0,0,0,0,0,0,0,0,0,0,0,0,0,0,0,0,0,0,0,0]
[null,2851,0.28173310344827596,0.10812689655172415,0.13767655172413795,0.14626137931034486,0.15599586206896554,0.10642586206896552,9.562862068965515E-2,0.16690620689655172,0.22809206896551723,0.16411172413793101,0.14223758620689655,0.10459103448275864,0.15232448275862071,0.24943275862068967,0.11684137931034484,0.10646827586206899,5.5139310344827594E-2,6.4846551724137919E-2,0.13676758620689655,0.20125206896551723,0.13714999999999999,0.24284379310344828,0.16631724137931034,7.301068965517242E-2,0.12764793103448274,0.16065241379310349,0.18936671365517238,null,null,null,null,9.6037296037296115E-3,1.9700375985412053E-2,0,2.129618673218827E-2,3.9953577931323451E-3,8.3964460283975622E-3,1.2766369577870289E-2,0,6.0861606016968731E-2,2.3035575136867567E-3,3.404519297628724E-2,0,0,5.5878557581647642E-2,1.757729853306484E-3,0,1.5396232375119728E-2,0,1.8584653247172588E-2,1.9193783447892399E-2,0,9.7268693973975959E-2,0,0,0,1.5093234302721636E-2,4.340063658323081E-2]
[null,2866,0.22984241379310347,0.1554496551724138,0.11947103448275861,0.19813620689655179,0.16436344827586211,0.12110068965517241,0.11582275862068966,0.16768896551724136,0.20557137931034478,0.17707000000000001,0.21146965517241384,0.15192103448275865,0.14497068965517237,0.25229310344827582,0.15818965517241382,0.12564172413793101,0.11275827586206895,8.5624482758620696E-2,0.1478524137931034,0.22329655172413795,0.17684724137931035,0.15314103448275862,0.16594620689655168,0.12622413793103446,0.13879862068965518,0.21624310344827591,0.22795140331034475,null,null,null,null,0.46857609186842414,0.45932826495426199,0.54482240167422091,0.438175072987111,0.51730410092916346,0.39787762659931913,0.43342011119114832,0.51912197496310075,0.45610868967737145,0.39815592909504588,0.41161521871948259,0.45495219775543799,0.53936654083356239,0.24853597033033195,0.42855076610390269,0.51931589285270963,0.45861660950478178,0.50557601847411171,0.42753145718325902,0.23464227268758978,0.50281900876582941,0.50398724082934598,0.53288212335134955,0.42734326090985031,0.50443898923535646,0.36985975742104948,0.2817934385759765]
[null,2886,0.17007482758620682,0.1103558620689655,7.6937931034482751E-2,0.1315593103448276,0.12508379310344828,9.8528620689655178E-2,7.4257586206896542E-2,0.16630275862068966,0.17145034482758617,0.10988448275862064,0.1558424137931034,0.19421206896551721,9.5568620689655187E-2,0.21421517241379318,0.14518206896551722,0.1664996551724138,4.8955517241379309E-2,0.10778413793103446,0.13734999999999997,0.20367137931034479,0.13155758620689656,0.17398137931034482,0.14121310344827584,0.12040172413793107,9.4046206896551729E-2,0.15040344827586211,0.17786527817241379,null,null,null,null,4.6249664314180462E-2,8.7372848511490086E-3,8.1646591135759727E-2,2.5950341888932565E-2,3.7833476146253653E-2,1.8853586410150905E-2,2.508486308566301E-2,8.9883026120596149E-2,0,5.9242283903003234E-2,1.2071413552664476E-2,3.0845121492393473E-2,7.8219392076079808E-2,0,1.8704703770953353E-2,7.7389439841035482E-2,1.0770492501108906E-2,8.6620277573320748E-2,1.1797997292470486E-2,1.9575559215744418E-2,6.5101543362299757E-2,0,0.107402902078278,2.493805271098419E-2,7.9677968139002617E-2,3.5756779913211127E-2,3.9582650850934096E-3]
[null,2903,0.23971896551724137,0.14579931034482757,0.11937206896551726,0.20460862068965519,0.17700241379310341,0.10735586206896551,0.11293275862068967,0.2170286206896552,0.25753689655172418,0.18772931034482757,0.19880034482758618,0.11338999999999999,0.14572793103448273,0.24899034482758614,0.12114655172413791,0.15172827586206897,6.6649655172413794E-2,0.10588896551724136,0.1471544827586207,0.17358827586206901,0.1644793103448276,0.19529413793103451,0.16097689655172415,7.2596551724137939E-2,0.13313172413793103,0.21333344827586209,0.20151706672413791,null,null,null,null,0,0,0,0,0,0,0,0,0,0,0,0,0,0,0,0,0,0,0,0,0,0,0,0,0,0,0]
[null,2920,0.25047551724137934,0.23225896551724143,0.18723758620689654,0.27527827586206893,0.2202572413793103,0.16607586206896552,0.12093620689655171,0.15575241379310342,0.39425448275862063,0.16456827586206896,0.26525206896551723,8.1046206896551731E-2,0.12281448275862067,0.33155620689655169,0.1145303448275862,0.11605931034482758,0.13347862068965519,7.5984482758620686E-2,0.28256241379310343,0.20279758620689653,0.14433965517241376,0.31248206896551717,0.18988724137931035,8.2191379310344828E-2,0.1402193103448276,0.1739075862068965,0.2819938872068965,null,null,null,null,0.2786471667118573,0.33032454562154745,0.15967046619569264,0.2897951639990024,0.26635008835769985,0.24891855941491084,0.27839733857056959,0.15030541716458484,0.44346807648314335,0.12849796135839861,0.32646164161991853,0.22912024349433999,0.28917602322224695,0.35749672589102938,0.23182153140481049,0.17268936014111136,0.3085165642318437,0.15753446869057403,0.34780064394521282,0.15505023961691575,0.20643962729075926,0.60394342499605647,0.2012667250930959,0.21632195056913087,0.26595053049517303,0.18909926358498996,0.31008506102640482]
[null,2932,0.19110034482758617,0.18471482758620689,0.11906586206896555,0.18889551724137932,0.18002620689655172,0.15514896551724139,0.1276803448275862,0.11261586206896548,0.25600206896551719,0.1297279310344828,0.21427172413793108,0.11354137931034484,0.12469241379310347,0.30178758620689655,9.5685862068965524E-2,0.10677620689655172,0.11119862068965518,6.1700000000000012E-2,0.19890689655172417,0.18881965517241381,0.1754310344827586,0.24945137931034481,0.15528793103448277,9.710068965517242E-2,0.13477275862068969,0.16715896551724135,0.21665548889655173,null,null,null,null,0,0,0,0,0,0,0,6.3419741839875398E-3,0,9.5804697924761935E-3,0,0,0,0,0,3.8985800265016999E-4,0,5.2754968615289265E-3,0,0,0,0,0,0,0,0,0]
[null,2955,0.24398896551724134,0.14482034482758621,9.7866206896551691E-2,0.17673586206896549,0.14712172413793101,0.11824724137931032,0.1151355172413793,0.15157862068965519,0.26321551724137937,0.14935000000000001,0.18937448275862068,0.23139448275862071,0.17342793103448279,0.2229520689655172,0.13819482758620688,0.11384724137931033,6.4236896551724154E-2,6.0288965517241395E-2,0.18393482758620691,0.17652793103448283,0.15144655172413793,0.2461013793103449,0.14144793103448272,0.12496034482758621,0.15052655172413792,0.15534965517241375,0.20762545982758618,null,null,null,null,0,0,0,0,0,0,0,0,0,0,0,0,0,0,0,0,0,0,0,0,0,0,0,0,0,0,0]
[null,2956,0.22430172413793106,0.14155999999999996,9.9161724137931034E-2,0.16255931034482757,0.13764172413793102,0.11385620689655174,0.1156893103448276,0.1449079310344828,0.25511827586206892,0.13967827586206893,0.18628862068965515,0.23450206896551723,0.16329965517241379,0.21923172413793107,0.13505896551724134,0.10444310344827586,6.2449655172413798E-2,5.9004827586206884E-2,0.17895620689655176,0.17172999999999997,0.14047931034482758,0.2396037931034482,0.14465758620689653,0.13268482758620689,0.15096724137931036,0.1511437931034483,0.20265662417241379,null,null,null,null,0,0,0,0,0,0,0,8.2881969051950069E-3,0,1.1336656353719851E-2,0,0,0,0,0,1.7049618212020301E-3,0,6.2291149591590855E-3,0,0,0,0,0,0,0,0,0]
[null,2973,0.31286482758620693,0.17118137931034477,0.10566896551724136,0.20399758620689659,0.18629655172413795,0.14160068965517245,9.9207241379310349E-2,0.15439103448275862,0.30583448275862068,0.14294482758620686,0.24109344827586207,0.24257551724137935,0.19806896551724137,0.20157724137931035,0.14353000000000005,0.12000758620689653,0.10594896551724139,6.0234827586206893E-2,0.18606724137931038,0.18355310344827586,0.15428655172413794,0.24111793103448273,0.16028448275862073,8.0133793103448273E-2,0.18706517241379308,0.19582000000000002,0.17764390724137932,null,null,null,null,0,0,0,0,0,0,0,0,0,0,0,0,0,0,0,0,0,0,0,0,0,0,0,0,0,0,0]
[null,2999,0.24275448275862066,0.16536413793103449,0.10229137931034485,0.12827379310344827,0.15400448275862064,0.12511931034482759,0.12348206896551725,0.1974555172413793,0.26974689655172412,0.1549262068965517,0.18459379310344826,0.14191344827586205,0.15724689655172414,0.20786241379310341,0.13481344827586203,0.14664379310344827,8.126310344827585E-2,9.5774482758620674E-2,0.2002220689655172,0.21438482758620689,0.17517931034482756,0.21902068965517235,0.14034068965517241,8.5067931034482763E-2,0.14257034482758621,0.21381344827586204,0.20287830065517237,null,null,null,null,0,0,0,0,0,0,0,0,0,0,0,0,0,0,0,0,0,0,0,0,0,0,0,0,0,0,0]
[null,3008,0.20433517241379312,0.15512620689655171,9.1552758620689637E-2,0.11847724137931037,0.1410589655172414,0.1024703448275862,0.11465310344827583,0.15405241379310339,0.16924068965517239,0.13833655172413795,0.16798413793103448,0.12248655172413793,0.13548896551724141,0.2174872413793103,0.1268410344827586,0.16409586206896554,7.3893793103448277E-2,9.9973448275862076E-2,0.18702482758620692,0.20024448275862067,0.15944206896551721,0.16407068965517244,0.12483931034482759,8.8686206896551684E-2,0.1442958620689655,0.19964482758620686,0.20350656582758622,null,null,null,null,0.30168027327863373,0.18998089836540288,0.39078741321878574,0.21706722437905662,0.33245386676440908,0.22809482702100456,0.25863608881492112,0.30799170051357633,0.16560427953770321,0.24038535680425541,0.17530437511203009,0.26453539771606976,0.38237605467112423,8.7941687702968119E-2,0.24157721494535539,0.32284650340380389,0.20365450154021911,0.32204051233907799,0.20095612481710157,0.10602483210850036,0.32720311694963516,0.12430657509007825,0.41261156100822599,0.26082257176488322,0.37253278889219243,0.19957958234788239,0.12042444863669716]
[null,3025,0.20680103448275863,0.18420793103448274,9.4596551724137931E-2,0.14895931034482759,0.13007103448275859,0.11755137931034484,9.6090689655172437E-2,0.17427137931034481,0.21911655172413796,0.12424172413793103,0.18926586206896556,0.14098793103448273,0.12510103448275861,0.20964620689655175,0.11995482758620689,0.12654758620689655,0.10109862068965518,9.9108275862068954E-2,0.19751862068965517,0.18176413793103446,0.13543896551724136,0.21196206896551717,0.11911068965517244,0.14083620689655166,0.10432896551724138,0.18958862068965521,0.16758009406896548,null,null,null,null,0,0,0,0,0,0,0,0,0,0,0,0,0,0,0,0,0,0,0,0,0,0,0,0,0,0,0]
[null,3049,0.24006586206896555,0.1335762068965517,9.2908620689655164E-2,0.14970724137931032,0.17966103448275861,0.11453241379310346,9.0587586206896539E-2,0.18509172413793104,0.26006172413793105,0.15473482758620685,0.16991413793103446,0.17140551724137934,0.18258310344827591,0.22570068965517243,0.12701896551724137,0.17701344827586205,5.6401724137931042E-2,0.10189344827586208,0.17939586206896554,0.17012896551724138,0.19585689655172411,0.19653655172413792,0.14524655172413792,0.13585310344827584,0.1355068965517241,0.15209620689655173,0.213750947,null,null,null,null,0,0,0,0,0,0,0,0,0,0,0,0,0,0,0,0,0,0,0,0,0,0,0,0,0,0,0]
[null,3060,0.2769324137931034,0.14574379310344826,0.16431551724137938,0.16979344827586207,0.2004193103448276,0.12602931034482759,0.12395896551724139,0.23739620689655178,0.27105999999999997,0.1757048275862069,0.19229965517241382,0.17137344827586204,0.19172000000000006,0.2874337931034483,0.22375448275862075,0.23776068965517244,7.7205172413793113E-2,0.14558724137931034,0.18375620689655173,0.19347344827586205,0.2220044827586207,0.24888999999999997,0.22727517241379314,0.14063655172413794,0.16411448275862067,0.15641137931034482,0.22827278382758623,null,null,null,null,0.4603446663783527,0.46036982048239333,0.55725826371004084,0.41672711789596001,0.53570635903182207,0.41954328338625352,0.55179517571386349,0.4440256898745702,0.55012845639439178,0.38094030178502442,0.4646517001292777,0.53404865325628303,0.56615146278304052,0.35387243998718071,0.50220806498785187,0.42504935580183534,0.48553976113598668,0.40420814144542749,0.47808529102315594,0.23888402700191827,0.48651785701950345,0.63402094981042345,0.52679342347546443,0.47688107914662337,0.55498163397243216,0.38492711133063601,0.41493249073285504]
[null,3077,0.19192999999999999,0.15593758620689652,0.11943137931034487,0.12564931034482757,0.13141724137931032,0.12757482758620692,0.10952862068965519,0.13340896551724143,0.2223537931034483,0.10943586206896549,0.17447827586206899,0.20799310344827585,0.15153517241379316,0.22842655172413795,0.14901655172413794,0.11992206896551724,6.857655172413793E-2,7.7552413793103431E-2,0.20742689655172411,0.17997379310344827,0.14194724137931031,0.24511275862068962,0.12133275862068964,0.11704586206896556,0.11018103448275862,0.14933379310344827,0.18697593079310343,null,null,null,null,1.22865284757868E-2,0,1.9050559865161038E-2,0,8.8343959929428895E-3,7.9320397805012833E-4,6.0415710466766078E-3,3.0602837270583903E-2,0,2.2001387310441614E-2,0,3.8138141729572635E-3,2.2221225014694757E-2,0,0,3.0028773632548387E-2,0,3.0640756958292197E-2,0,1.5382733101477308E-2,2.292869156341084E-2,0,3.3998849171536824E-2,1.7200511024190175E-3,2.2990968178760236E-2,1.9058573155048907E-2,0]
[null,3094,0.22884137931034487,0.19948724137931034,0.13990517241379313,0.13123448275862071,0.18980931034482768,0.1682724137931034,0.11653655172413793,0.20695862068965518,0.29903758620689658,0.17682172413793101,0.19926275862068968,0.1215244827586207,0.13936862068965516,0.27209655172413788,0.11235103448275861,0.13186172413793107,7.9667586206896526E-2,0.1000703448275862,0.29610241379310343,0.17405448275862065,0.20246758620689653,0.30295896551724144,0.17017689655172411,0.12677482758620692,0.13512758620689655,0.18375655172413791,0.22019980137931031,null,null,null,null,0,0,0,0,0,0,0,0,0,0,0,0,0,0,0,0,0,0,0,0,0,0,0,0,0,0,0]
[null,3116,0.28511862068965516,0.16126206896551723,0.1176844827586207,0.1222503448275862,0.20124068965517239,0.15510758620689652,0.15743827586206899,0.18635655172413795,0.336721724137931,0.14265862068965518,0.19489310344827587,0.11568379310344828,0.15417034482758621,0.27630000000000005,0.12288827586206899,0.1392006896551724,7.9981034482758617E-2,0.10070379310344828,0.21951448275862073,0.15365379310344829,0.18289275862068965,0.2501241379310345,0.14203068965517243,9.5134137931034479E-2,0.14507931034482763,0.24358034482758625,0.22023233013793103,null,null,null,null,0,1.7645155452612042E-3,0,0,0,0,9.8058824488908266E-4,0,1.3344088191312862E-2,0,3.1525261512459295E-3,0,0,2.8083565858157879E-2,0,0,0,0,1.5169532430280611E-3,1.1834727449141906E-2,0,1.8790825808369667E-2,0,0,0,1.3077253508273123E-3,2.008839404420364E-2]
[null,3129,0.24244310344827588,0.15452241379310344,0.11172965517241377,0.14558103448275861,0.16293482758620689,0.14512206896551727,0.15384413793103444,0.18585620689655169,0.24969620689655175,0.15381068965517242,0.173438275862069,0.18421896551724135,0.16646517241379311,0.23713379310344823,0.15505620689655172,0.16146793103448273,8.03796551724138E-2,0.12292310344827584,0.21679758620689657,0.19729206896551729,0.18107275862068967,0.17733275862068962,0.16764482758620686,0.17971655172413797,0.15041655172413793,0.23773896551724139,0.18640366341379308,null,null,null,null,0.35529095647788544,0.32292226096662635,0.48469786522250108,0.30936251369375573,0.38019495694956368,0.31576374392601342,0.38156535256798491,0.48967907505404118,0.30894644409042127,0.38986078668527829,0.29934642498259778,0.40753387754239478,0.45029263866054875,0.16554491629095272,0.37231106373846296,0.43765727435318053,0.34506541063605473,0.46559341969907958,0.34772884908475776,0.19606874937907326,0.385263272578525,0.33654210723522671,0.48950346571133074,0.36564195069588984,0.40803411165959408,0.33035550433447924,0.21242041151430466]
[null,3146,0.25423379310344829,0.20209827586206897,0.1327593103448276,0.15556344827586208,0.190931724137931,0.17771068965517242,9.3968965517241376E-2,0.23396862068965515,0.18698758620689657,0.14275275862068965,0.20758344827586203,0.14223620689655173,0.16174689655172411,0.26755103448275863,0.14081310344827591,0.1758713793103448,0.13020724137931033,0.12665482758620689,0.23312482758620687,0.18326206896551719,0.1560727586206897,0.13802551724137932,0.17540586206896552,8.9774482758620683E-2,0.14195793103448273,0.16470793103448272,0.2072492605517241,null,null,null,null,0,0,0,0,0,0,0,0,0,0,0,0,0,0,0,0,0,0,0,0,0,0,0,0,0,0,0]
[null,3163,0.24209655172413788,0.17914448275862069,0.13620103448275864,0.14946827586206893,0.18920103448275857,0.17231655172413793,0.11744206896551723,0.19461103448275865,0.20595344827586207,0.1553424137931034,0.19337517241379315,9.2825862068965564E-2,0.13030241379310342,0.28920034482758616,0.10723241379310346,0.17829551724137929,9.7679310344827561E-2,0.1026755172413793,0.22445862068965519,0.17081827586206896,0.16503862068965514,0.22589931034482755,0.18848655172413792,7.2271379310344816E-2,0.12042551724137927,0.22150413793103446,0.25569357393103448,null,null,null,null,1.7393573434529078E-2,2.7978868516189189E-2,0,2.8605666934250047E-2,8.7151841868823143E-3,1.49204254284666E-2,2.2542281566331486E-2,1.0048675683469743E-2,7.0514944818186667E-2,1.4978503082885756E-2,4.1043637869848951E-2,1.9021042169998941E-3,7.6540870436032308E-3,7.1223865705116865E-2,4.5625890813105734E-3,9.7534395276723147E-3,2.4271102701786593E-2,9.9999329162550263E-3,2.9006544876296156E-2,2.0632463650440368E-2,1.0222190838231794E-2,0.10747147589252851,0,2.3692809756407297E-3,9.4527627896673679E-3,2.248315885460531E-2,5.2880593424364401E-2]
[null,3182,0.22768310344827591,0.23812413793103449,0.1558348275862069,0.23255551724137929,0.26749862068965519,0.22181965517241384,0.17847034482758617,0.20170655172413798,0.28127793103448273,0.18487413793103447,0.27285275862068964,0.11809862068965518,0.15262137931034483,0.35102999999999995,0.14797379310344824,0.18114758620689664,0.15749551724137928,0.11398206896551724,0.27221103448275863,0.20052482758620688,0.17800379310344827,0.24699724137931039,0.18960724137931037,0.11929965517241378,0.13237206896551723,0.31243689655172413,0.31594402420689649,null,null,null,null,0.41497438577933915,0.41751909936847037,0.39536814063895864,0.38602723797755656,0.43469762098653114,0.36029421031159325,0.4453166941450204,0.36132120524718631,0.51749197211390863,0.29338141941993806,0.42370691958727236,0.42771019171157076,0.47062438506276938,0.38289597363452182,0.41684161817168347,0.34216630678250387,0.38366451624312675,0.35761704745618861,0.44621867139782356,0.25592983222906152,0.35234092011898982,0.62661779242619164,0.42258387447384371,0.36649187899406777,0.44482755565825477,0.33679852026299062,0.39277858419815292]
[null,3198,0.16718206896551724,0.14259517241379313,7.1044137931034493E-2,0.12753655172413794,0.10452586206896554,0.13088793103448276,0.13169172413793104,0.1133103448275862,0.15230551724137931,9.9686206896551707E-2,0.12858068965517241,0.11408206896551724,0.10023275862068964,0.29250965517241378,7.2911724137931053E-2,8.2445862068965536E-2,4.5548620689655178E-2,5.3307931034482767E-2,0.22540862068965517,0.17755448275862068,9.5559655172413799E-2,0.16429896551724141,9.3832413793103461E-2,0.10180827586206896,8.8978965517241382E-2,0.14269965517241379,0.22046848093103449,null,null,null,null,6.1274419729015664E-2,1.7944737246560545E-2,0.10452400491252933,3.5766061840716602E-2,5.1086082439567596E-2,2.8083673790434107E-2,4.0138635165956373E-2,0.10400782476151522,0,8.3102820509216357E-2,2.6710829355898E-2,4.1204468348703546E-2,9.0050230511879409E-2,8.6434692539004935E-3,2.758863555929E-2,8.4067959237814321E-2,1.9539416064402015E-2,9.496239589798218E-2,2.3032679953300546E-2,2.244237676605838E-2,6.9840845925727049E-2,0,0.12823097591452326,3.2491903352744288E-2,9.0191387654736652E-2,4.8625378223541661E-2,1.8766146471978759E-2]
[null,3215,0.18793275862068962,0.14903620689655173,0.12341862068965517,7.86141379310345E-2,0.12634310344827587,0.13953931034482761,0.12164620689655173,0.16820724137931031,0.20704517241379311,0.1405603448275862,0.14225827586206896,0.13292862068965516,9.8363448275862075E-2,0.2429858620689655,9.6754482758620683E-2,0.14919206896551726,6.1606206896551732E-2,9.8371034482758621E-2,0.23969827586206896,0.17461655172413787,0.15254206896551728,0.18544482758620684,0.1578537931034483,9.3782413793103467E-2,9.1989999999999975E-2,0.19946586206896549,0.21917782796551719,null,null,null,null,0,0,0,0,0,0,0,0,0,0,0,0,0,0,0,0,0,0,0,0,0,0,0,0,0,0,0]
[null,3232,0.19194758620689656,0.18307103448275855,0.14748241379310342,0.17116758620689654,0.17271793103448274,0.16671758620689664,0.12720896551724134,0.2007220689655172,0.24809241379310343,0.14126,0.20550965517241376,7.3955862068965497E-2,9.1007586206896557E-2,0.28833551724137935,0.15972344827586207,0.17316275862068969,9.4247931034482771E-2,0.13069413793103452,0.23106068965517246,0.18032655172413797,0.17606241379310342,0.2356286206896552,0.13417379310344829,7.0818620689655151E-2,0.10999655172413797,0.22844482758620696,0.25406754648275864,null,null,null,null,0.263448804360849,0.28465438685889544,0.14827138532605749,0.25779899917207999,0.28782152476298623,0.25008748330432529,0.32314028531455935,0.15595425664690499,0.41554664571191002,0.13833002372227604,0.30154175831316926,0.21917770218046226,0.27857425747590236,0.34100598480055383,0.23993311302746276,0.1668354054717866,0.29004660767809137,0.16075954030845757,0.30900394854392349,0.16524668010233104,0.20643343308947923,0.58456641446433755,0.19643838572599345,0.20384122043301484,0.27830961430072154,0.19970578290413268,0.33237131401968356]
[null,3234,0.18125034482758623,0.15717965517241378,0.14378310344827588,0.14141275862068967,0.13357586206896552,0.12958482758620687,9.8624137931034458E-2,0.18399724137931037,0.22066068965517235,0.12408724137931035,0.17606137931034482,7.0993103448275863E-2,7.5748965517241376E-2,0.27385517241379315,0.12703241379310343,0.14597241379310341,7.2775517241379303E-2,9.4927931034482743E-2,0.21093827586206892,0.16523551724137928,0.15396758620689657,0.2297524137931034,0.1232351724137931,5.8786206896551729E-2,8.5491034482758632E-2,0.17382862068965521,0.23064033796551728,null,null,null,null,5.8782153989050498E-2,0.10587636711439997,1.0240978336114074E-2,8.141718593072475E-2,3.6889957364665757E-2,5.592733088169282E-2,8.4665641428571997E-2,2.7198058758401155E-2,0.19315770921627776,1.9981470512494295E-2,0.10831124139835695,2.4143422527394886E-2,4.5418606044235039E-2,0.16437511855782277,4.0235325177906553E-2,3.1653674490001421E-2,9.2521700352254641E-2,2.9980229518826243E-2,0.1057474162308,3.8129378647396545E-2,4.2313315196838681E-2,0.29205605836423837,2.7720236685810716E-2,3.1446022620775733E-2,4.6686336875628745E-2,4.0475097212774577E-2,0.13685201200323169]
[null,3251,0.23349724137931027,0.17093689655172414,0.16863241379310345,0.15105517241379313,0.23177137931034481,0.19743724137931035,9.9151034482758624E-2,0.15698827586206895,0.16820103448275861,0.1897055172413793,0.16356862068965519,8.2262068965517215E-2,0.14564172413793106,0.27887379310344823,0.13801586206896549,0.1745472413793103,0.10500999999999999,9.1458275862068977E-2,0.24532758620689654,0.17840862068965524,0.17904620689655171,0.18464103448275865,0.17390689655172414,0.10799344827586208,0.14935034482758619,0.19055000000000002,0.23104251679310348,null,null,null,null,0.47880691188341501,0.44520634648930407,0.53562169703821461,0.43988288848250878,0.53184757941031335,0.41325800934131729,0.47989089721676059,0.51733355919054635,0.51191986795014599,0.41632640401838045,0.4598012857860207,0.56923631467046287,0.55983895550454144,0.336261044637929,0.54518371712316116,0.52905237098381674,0.45183470265480757,0.52681134224095316,0.45941837359131921,0.25980607035909881,0.48985976043271795,0.57023927776851602,0.5212161797741568,0.53374867015191341,0.51355934656136948,0.39758999193809469,0.40898702446017376]
[null,3268,0.1690355172413793,0.18210103448275861,0.13611758620689657,9.9166206896551728E-2,0.12061551724137927,0.10556724137931034,6.7536896551724138E-2,0.12021655172413791,0.1765520689655172,0.10303172413793103,0.17157793103448279,0.15581413793103446,0.10839241379310345,0.22723931034482756,0.10155448275862068,9.5618275862068988E-2,7.6531034482758636E-2,6.3291724137931021E-2,0.216331724137931,0.18137,0.10993000000000003,0.15085896551724143,0.17422862068965519,0.12224241379310344,8.9456206896551732E-2,0.10120655172413795,0.19040366348275861,null,null,null,null,0,0,7.2053034357828555E-4,0,0,0,0,1.8968756034731162E-2,0,1.5484687408064907E-2,0,0,0,0,0,1.700314544822195E-2,0,1.8552090724054039E-2,0,1.1275348352455397E-3,9.5392274139735774E-4,0,3.7958763985062238E-3,0,0,8.6835997206157218E-3,0]
[null,3282,0.14519448275862068,0.20984034482758615,0.10825931034482758,9.6591379310344838E-2,8.517068965517241E-2,0.1010206896551724,8.6103793103448262E-2,0.12348655172413796,0.25268517241379312,0.11366448275862068,0.19966586206896547,6.34993103448276E-2,5.4298965517241372E-2,0.26034620689655175,0.10992620689655173,8.0299655172413775E-2,8.3699310344827596E-2,6.1450689655172412E-2,0.2567606896551724,0.17227137931034486,8.3147931034482786E-2,0.25980931034482757,0.11333482758620689,6.0200689655172397E-2,5.5952413793103443E-2,0.15694655172413791,0.23263398489655168,null,null,null,null,6.0064934092609074E-2,0.11544023603488919,1.3574014367517198E-2,9.4453842410433614E-2,3.8673139342327113E-2,6.141734369577271E-2,9.1925522765416046E-2,2.8010479502815083E-2,0.19765087624599464,2.0462827059399481E-2,0.11507955226096805,2.6216445472711108E-2,4.5449960674125461E-2,0.16062907000198612,4.3573655893944511E-2,3.1571793183308855E-2,0.10358793242782892,3.0472593031095185E-2,0.11397178185754989,3.7223856152614948E-2,4.2759265792551557E-2,0.29254697040680122,2.997311795067769E-2,3.1142059753407791E-2,4.6394811736561244E-2,4.047515501466066E-2,0.12894647940793605]
[null,3303,0.29614551724137939,0.21942862068965516,0.13634034482758622,0.22536103448275863,0.19393724137931037,0.15280758620689655,0.13182068965517238,0.22174344827586207,0.24563448275862074,0.18018448275862073,0.22454068965517243,8.6953448275862072E-2,0.14018275862068968,0.29303000000000001,0.12410344827586207,0.21950586206896558,0.11827758620689656,0.14284379310344825,0.25946310344827589,0.20670310344827578,0.17767344827586201,0.2487927586206897,0.11060241379310345,0.10471379310344828,0.17662448275862069,0.26711034482758617,0.24617366906896551,null,null,null,null,0.34605530661675754,0.36946303043682327,0.3317822936992787,0.38194088316516001,0.38093415938568093,0.32315287733629411,0.41097739294062785,0.26569305239374247,0.51408108899968419,0.21762411777686544,0.39204470108552381,0.37951104527992124,0.39609610462788569,0.41380274131964484,0.38668769514425611,0.22484464731363724,0.3657863404662916,0.24899438840582647,0.40871293983499685,0.1956868135761235,0.28722471038763808,0.6303017530972238,0.3591761704981859,0.33456876465580876,0.36315076476440311,0.26305520438875313,0.34900941547672171]
[null,3320,0.28616379310344831,0.14557689655172415,7.5242068965517245E-2,0.12173793103448273,0.19722413793103449,0.12076310344827587,0.10221344827586207,0.19606896551724137,0.16329551724137931,0.20442172413793108,0.16204896551724141,0.10575482758620691,0.1743858620689655,0.21439896551724136,8.1126896551724129E-2,0.15065482758620694,8.5134827586206899E-2,0.1038310344827586,0.15162172413793104,0.1902310344827586,0.16149172413793103,0.12172758620689657,8.2171724137931043E-2,9.7200344827586202E-2,0.1835158620689655,0.15009275862068966,0.16746953958620694,null,null,null,null,0.29373907757314377,0.2094517403956197,0.43922605540317988,0.24769646725681368,0.31185856489449942,0.22160256357704539,0.27105395213001043,0.37701400757593756,0.19229720229811828,0.27448679051495323,0.20047206710977056,0.27494615301597564,0.3815246363245155,9.3888669614363401E-2,0.26370082490712798,0.34547686471474631,0.22449186100230539,0.34924701471757452,0.22723683507525252,0.1335272071243177,0.28713574846219692,0.14372779444549799,0.41969993713275239,0.26385379955770766,0.3564037681086179,0.23936448472489139,0.12707992099012794]
[null,3337,0.24399827586206893,0.15955517241379311,6.8296896551724134E-2,0.11604999999999999,0.16606655172413798,0.11096724137931034,0.10643482758620691,0.16862034482758617,0.19380241379310342,0.13876689655172411,0.16598379310344824,0.17421034482758621,0.16690724137931037,0.20828931034482759,9.3448620689655162E-2,0.14625206896551726,8.4143103448275886E-2,9.1383448275862048E-2,0.17256862068965517,0.15707344827586203,0.16774413793103449,0.1662341379310345,0.11665482758620686,0.1068955172413793,0.11674068965517241,0.15869999999999998,0.18131311744827586,null,null,null,null,0,0,0,0,0,0,0,0,0,0,0,0,0,0,0,0,0,0,0,0,0,0,0,0,0,0,0]
[null,3348,0.23368655172413791,0.14829586206896553,9.2032758620689645E-2,0.24517172413793106,0.15489586206896552,0.14771241379310346,0.13488827586206895,0.19220137931034481,0.24720793103448277,0.17913655172413789,0.18950931034482757,0.10493551724137931,0.13633931034482757,0.21524724137931034,0.10925172413793104,0.22333344827586205,8.4097931034482751E-2,0.11722827586206895,0.16588482758620687,0.18201620689655174,0.17679413793103446,0.19930068965517242,0.17105551724137935,0.11259965517241378,0.12229862068965518,0.19396620689655175,0.20246959417241378,null,null,null,null,0.46583417460405419,0.49868488381295817,0.54498450634559659,0.46250972711170246,0.49560640368320286,0.42699497141098502,0.47307413828603079,0.44888961620224516,0.56890958812275449,0.35625501768219542,0.46458526192291838,0.52353444523843407,0.52900344251032594,0.40088346070888192,0.52130486237780704,0.43695441064057938,0.53346809846582366,0.44935535013722416,0.50977933428317956,0.27292511622828641,0.43912917294746517,0.66460116255589374,0.50648212986084495,0.46582634763341296,0.49022358880368672,0.37889293376909156,0.39277054635622222]
[null,3372,0.34906758620689654,0.17552172413793102,0.13217344827586205,0.27156310344827594,0.18501137931034484,0.18367793103448277,0.14465206896551722,0.21699275862068959,0.29617379310344821,0.22128068965517242,0.20842862068965518,0.19347517241379306,0.26119310344827595,0.26821620689655173,0.22441068965517241,0.13397620689655176,0.1081458620689655,9.4381724137931014E-2,0.2239686206896552,0.21191793103448278,0.14096206896551725,0.2646672413793103,0.14716103448275861,0.15071448275862068,0.18728620689655173,0.22503448275862067,0.23391291444827586,null,null,null,null,0.435789042793429,0.45592613519024255,0.48293740931946594,0.3985658910971559,0.48051473125838073,0.39874155018849849,0.45163876015340382,0.47730869919764524,0.58194824175363391,0.36904360240529444,0.45084280534040855,0.49274610107870875,0.47427022084399406,0.34002838676385677,0.52636676079196354,0.44429719583931365,0.43895389427950182,0.43232399650557485,0.46364944936318248,0.27886347568272918,0.45760708493401542,0.68759859504799004,0.48657823862358707,0.44361688375310671,0.45734591663997748,0.37796298436947423,0.34097635848768537]
[null,3389,0.40941758620689661,0.12842965517241378,7.9499655172413766E-2,0.1424944827586207,0.21275689655172411,0.11609137931034484,0.11314068965517241,0.17808551724137928,0.23027034482758621,0.13581034482758622,0.17393413793103446,0.18390586206896548,0.23440034482758609,0.22844172413793101,0.13898689655172414,5.0829310344827586E-2,4.8525862068965524E-2,5.9801724137931014E-2,0.17357551724137929,0.17654413793103449,0.12738000000000002,0.18241827586206896,0.11110793103448274,0.12807793103448278,0.2157468965517241,0.16989241379310341,0.19523203558620691,null,null,null,null,2.1151841678626087E-2,8.4017976331538489E-4,2.7293682185150808E-2,4.7791816508594267E-3,1.2553001171600943E-2,5.8383704600374247E-3,1.1969342932510514E-2,3.6885134421070012E-2,0,2.7903765825626523E-2,0,7.0862475209303574E-3,2.7776453036755872E-2,0,1.5157278942382749E-3,3.3382661406468304E-2,2.5766994759626331E-4,3.7735370648802412E-2,2.5030818920277168E-3,1.782599658166498E-2,2.7030381116628043E-2,0,4.2143400432554899E-2,5.8021443129985693E-3,2.7646714016117437E-2,2.412515786964094E-2,0]
[null,3398,0.45176206896551718,0.16814068965517245,0.14700344827586206,0.27879344827586211,0.31601448275862071,0.17016034482758624,0.13415793103448279,0.20029758620689656,0.32468689655172411,0.19779241379310342,0.24409275862068966,0.16996034482758618,0.29652724137931036,0.28924310344827592,0.22160689655172416,0.15742620689655173,0.10698206896551725,0.12140172413793103,0.18585275862068962,0.19025172413793107,0.22352448275862072,0.23979137931034489,0.20778379310344827,0.12597344827586207,0.30064862068965514,0.25279275862068967,0.26258800806896559,null,null,null,null,0.35319456138201005,0.42353125987349949,0.41409249032151396,0.40031953815342386,0.36011390117011854,0.35621921358183001,0.43552660834251089,0.36513163076789229,0.59211180240486072,0.30920520566345999,0.43704620150941487,0.3805871124496758,0.37576827614039576,0.41060952341222684,0.44135942656668592,0.31799992601033472,0.33257593757963816,0.34702161881114624,0.44816124032943383,0.24371435508589095,0.32128519154758911,0.74706419353166831,0.38372353144884286,0.33790612452817864,0.34968026454728185,0.34552472674309465,0.37933501449392437]
[null,3424,0.36059724137931037,0.17537551724137937,0.13973620689655172,0.21893862068965517,0.29683758620689649,0.17942551724137931,0.18609482758620691,0.13683724137931036,0.27118965517241383,0.11526482758620692,0.24286137931034482,0.18545758620689654,0.24265137931034478,0.29324172413793098,0.21847620689655173,0.14142827586206899,0.10317241379310342,8.8296206896551738E-2,0.19471137931034485,0.18610655172413795,0.23932275862068969,0.22425965517241378,0.18758999999999998,9.5472758620689657E-2,0.23014172413793099,0.22289068965517236,0.27825440175862071,null,null,null,null,0.24940452565688004,0.34547377882684949,0.16166682185250861,0.30081807463490684,0.23540368470352022,0.2498150665755875,0.31855021210595152,0.16358258633197117,0.48200671263858069,0.14147640033328998,0.37600689106699303,0.19354062860834534,0.24284371270946478,0.32120641952120416,0.26211727213588876,0.14147237372396276,0.32894547616961883,0.15301456578361447,0.33517699411445395,0.16430072668698245,0.17520088924514735,0.62750500635811102,0.18813089557893548,0.20573053948037925,0.2445594969268656,0.19157146487745175,0.32896688597484242]
[null,3441,0.30676034482758624,0.15393827586206899,0.13950000000000004,0.10648275862068965,0.26651586206896555,0.16217724137931033,0.14623655172413794,0.20721620689655179,0.17149413793103452,0.16268448275862066,0.18317448275862075,0.19023137931034481,0.21280275862068959,0.29918241379310345,0.15280310344827583,0.18997689655172412,9.0942068965517237E-2,0.12452724137931036,0.19422275862068961,0.16733344827586202,0.26445241379310347,0.13973103448275859,0.18319448275862071,0.1314448275862069,0.2086103448275862,0.25067137931034478,0.2594358755862069,null,null,null,null,0.37127935416578256,0.37341854174161387,0.50979348376837563,0.39796444071033876,0.38906734258522963,0.34524646382007845,0.37933828806225761,0.45491757136713246,0.33728038883392525,0.35108011046812154,0.36792191146497655,0.38353644954549748,0.44026011513710395,0.15828940148581491,0.41947468284365519,0.40978208598397886,0.38501829335582299,0.41881338820279729,0.36953541802727174,0.19598959853948847,0.36573950917672321,0.34425223898908097,0.44745893778578522,0.37627259559266019,0.40970750232208925,0.31643377693458358,0.21754509528224517]
[null,3458,0.16456068965517243,0.13760827586206897,9.0452758620689647E-2,0.11388551724137934,0.12109206896551726,0.11920931034482758,0.11030827586206896,0.17377137931034489,0.1746234482758621,0.13286206896551722,0.17003551724137927,0.14826,0.11528724137931035,0.21244344827586206,0.12062862068965517,0.14259275862068968,6.7226896551724119E-2,0.10113206896551725,0.14970620689655176,0.14589000000000002,0.14365689655172414,0.17028034482758622,0.11312586206896551,0.12530931034482759,7.8769655172413813E-2,0.18639379310344828,0.18525037379310347,null,null,null,null,0,0,0,0,0,0,0,0,0,0,0,0,0,0,0,0,0,0,0,0,0,0,0,0,0,0,0]
[null,3465,0.22786655172413794,0.14551896551724136,0.14386965517241376,0.14970620689655173,0.18974655172413793,0.12370448275862068,9.9676551724137918E-2,0.19753482758620688,0.20184482758620687,0.15254137931034484,0.19519310344827587,0.10231896551724139,0.14977137931034487,0.24573482758620693,0.1273013793103448,0.16889103448275863,9.3241724137931026E-2,0.12942068965517239,0.16988620689655173,0.14411758620689652,0.1360558620689655,0.16891068965517236,0.17461655172413793,7.4374137931034479E-2,0.12473448275862073,0.18400689655172414,0.19389420486206893,null,null,null,null,0.41532333823601891,0.34466709392789152,0.46697657160836287,0.39149129494427826,0.42325217842732799,0.33262572372974447,0.4034212977555649,0.44242236280732639,0.33234993395367951,0.33764898705489804,0.34320140931131105,0.43468248028964035,0.44827239049486489,0.18365864117465003,0.43106442690239305,0.41022455221302889,0.36128147198271343,0.45065056796761699,0.33313143937579198,0.21491291245381275,0.4108327990183967,0.33693743393175724,0.45554750766497065,0.39491846132672909,0.42415226039794163,0.3255657090011711,0.22810393371069243]
[null,3477,0.25540827586206893,0.17782793103448274,0.12274103448275862,0.12021586206896551,0.1437048275862069,0.12385758620689656,9.4380344827586171E-2,0.13050517241379311,0.27525827586206897,0.1341658620689655,0.22038689655172417,9.8222413793103425E-2,0.1503444827586207,0.24493999999999999,0.11581379310344829,7.4164827586206891E-2,9.2971379310344826E-2,5.5219999999999991E-2,0.17800172413793106,0.15178862068965521,0.11534413793103448,0.17700896551724138,0.1890175862068966,7.711724137931035E-2,0.12742724137931033,0.14501310344827587,0.18677069355172418,null,null,null,null,0,0,0,0,0,0,0,0,0,0,0,0,0,1.491639946706114E-2,0,0,0,0,0,3.9163042453494151E-3,0,0,0,0,0,0,5.4796900533250282E-3]
[null,3494,0.26489206896551731,0.16885206896551727,0.10518586206896555,0.14820586206896555,0.16371655172413793,0.11339689655172411,0.10673344827586208,0.11788379310344825,0.25328724137931036,0.16140724137931034,0.22212827586206901,0.10632241379310346,0.15062206896551728,0.26292931034482758,0.17193275862068963,0.12875275862068963,0.10263275862068966,7.5246896551724146E-2,0.16003310344827587,0.15635172413793103,0.13526448275862071,0.21993310344827588,0.16996482758620687,6.778862068965516E-2,0.14882448275862067,0.16284827586206893,0.22611861020689647,null,null,null,null,0.42205329009310061,0.45630962381425094,0.39563973670941005,0.43520962444856237,0.44811695359292264,0.38778786539973426,0.45888157535938717,0.40970795850868869,0.56653724074604528,0.31746887934485979,0.45892135116785249,0.47123717465512216,0.46559729921634513,0.398224008102955,0.49238946423612301,0.38767152512084524,0.45684398031778267,0.39476699620063888,0.4678259338412124,0.23961567800944777,0.40652672228286169,0.68683502518089001,0.40391740787668556,0.43778019063009849,0.44769660971329073,0.3059648347926191,0.38116654154845447]
[null,3511,0.15215620689655174,0.1108289655172414,8.7173103448275863E-2,0.10685172413793105,8.9917241379310356E-2,7.1757241379310346E-2,7.43296551724138E-2,8.2453103448275888E-2,0.15203103448275865,0.11449103448275863,0.1300455172413793,0.10680655172413793,9.1698275862068954E-2,0.20767689655172419,8.2522068965517253E-2,6.3710000000000017E-2,3.9797586206896544E-2,5.2758620689655172E-2,0.14436310344827591,0.15383103448275862,8.2203793103448261E-2,0.10790586206896553,0.13131482758620691,0.10090620689655172,8.5490344827586232E-2,0.11654034482758623,0.15847896003448272,null,null,null,null,0.18555346040125312,0.10097486234252254,0.25020721561092596,0.13211165506889169,0.1983637184729404,0.11400092954370279,0.15114213733077586,0.24806473578560381,6.8402705263161404E-2,0.18708124057162098,8.3162181716108841E-2,0.15865503128546649,0.26324679183355298,3.8950290779274463E-2,0.13706158262519808,0.24345990567255263,0.10863423596737246,0.23854621681026425,0.10473758981017568,5.8409880313572408E-2,0.19152181464555584,3.1690385637754066E-2,0.289902761851692,0.13983997356305231,0.24979845535667453,0.13318578772880177,5.8372135448494886E-2]
[null,3532,0.20736103448275861,0.11197655172413792,8.5309999999999983E-2,0.14015310344827586,0.12239448275862068,0.12174172413793106,0.11556586206896552,0.12035931034482762,0.17441758620689651,9.1627586206896552E-2,0.15224517241379312,0.14936931034482759,0.12515965517241379,0.22220965517241378,7.6955517241379293E-2,8.3214137931034451E-2,6.0918620689655173E-2,5.1850689655172408E-2,0.13794482758620691,0.16729896551724135,0.1029703448275862,0.15368758620689657,0.11968310344827587,0.12062655172413794,9.7119310344827584E-2,0.13612034482758617,0.14558072724137933,null,null,null,null,0,0,1.754377302271154E-3,0,0,0,8.7625054371465991E-5,1.8753683230468207E-2,0,1.6037491267323609E-2,0,0,3.4115353593201928E-3,0,0,1.8285911150731728E-2,0,1.8425668884847275E-2,0,9.2342181468678657E-3,8.3492065927102746E-3,0,1.1297679099317242E-2,0,4.5841247968081301E-3,1.4414744668959268E-2,0]
[null,3546,0.21026448275862072,0.14201724137931035,0.10173413793103449,0.15005655172413793,0.12942862068965522,0.11210965517241384,0.11065827586206899,0.14693344827586208,0.29951344827586202,0.10709758620689652,0.18766896551724138,7.9300344827586203E-2,0.11794241379310345,0.25938344827586213,0.10091931034482758,0.10056172413793102,4.9744137931034479E-2,7.5604137931034474E-2,0.20306827586206896,0.1678044827586207,0.11425689655172414,0.26168517241379313,0.13999206896551722,5.5805517241379311E-2,9.5675517241379307E-2,0.1517989655172414,0.22377832351724145,null,null,null,null,6.631511404864858E-2,0.12012872752503637,1.9115780338255919E-2,9.2671985652369421E-2,4.365856127233065E-2,6.7323569433119998E-2,0.10326073891909188,2.9898113329469934E-2,0.20516748619225703,2.2404659637510434E-2,0.12669746861851297,3.0792399459642215E-2,5.1123102255297988E-2,0.17001474945628886,4.8439082632294878E-2,3.4978906226306797E-2,0.1074233421802598,3.3302270812188846E-2,0.11631955616829549,4.2299794627941166E-2,4.7283072425975028E-2,0.31264280642271086,3.6215653161228163E-2,3.5624977235483649E-2,5.2189345834035582E-2,4.7392417931254961E-2,0.14787166182524056]
[null,3563,0.27623310344827579,0.17551724137931035,0.10257862068965516,0.13519206896551722,0.20540275862068971,0.15969,0.14807241379310346,0.20370241379310344,0.22562413793103447,0.15609896551724139,0.1877079310344828,8.7420689655172412E-2,0.16877724137931033,0.27279655172413791,0.13534275862068965,0.18440620689655171,0.10273379310344828,0.13697206896551728,0.2071965517241379,0.18127172413793105,0.22183999999999995,0.19641586206896552,0.16080103448275868,8.2751034482758626E-2,0.17438310344827582,0.24784206896551728,0.2706300553793104,null,null,null,null,0.45771883110616324,0.48320456081856816,0.57688878468930804,0.4772019922801024,0.51123299148324264,0.41254223047934058,0.48976254735680136,0.45975185994428053,0.55394951734744446,0.35800053256533021,0.48460309024677467,0.50497109290987019,0.52170388578135463,0.28707654845056435,0.53596874503307446,0.44629121867967886,0.48094545134756006,0.44559276382505814,0.46588498758998409,0.28169304859248973,0.46931902367430567,0.61305880042648475,0.53951445765244188,0.46747125263472938,0.49962638237294349,0.40407464315648828,0.35485894043784422]
[null,3582,0.12737448275862071,0.11300965517241376,7.5127931034482759E-2,0.10097448275862068,8.3920689655172409E-2,7.3107586206896558E-2,9.2258620689655166E-2,0.19571103448275859,0.15515241379310343,0.11537206896551724,0.167836551724138,0.13553965517241379,8.7066206896551743E-2,0.19991689655172415,8.1708965517241355E-2,0.10486586206896555,5.9814137931034496E-2,9.4106551724137927E-2,0.14081827586206896,0.12655137931034482,0.10946448275862068,0.13647620689655171,0.11011827586206895,8.9725172413793103E-2,6.329689655172413E-2,0.17171551724137935,0.18200897272413796,null,null,null,null,7.3088441775865168E-2,2.5949666521639336E-2,0.10921776333703985,4.5303843489519741E-2,6.518523521614554E-2,3.5852898764700152E-2,5.3127523826939096E-2,0.12813878719557253,7.6042597901836628E-3,9.7757589577987219E-2,3.3659784400566189E-2,4.7675412629267069E-2,9.9891648763374072E-2,1.8632609563059632E-2,3.7669427093134623E-2,0.11542545966535477,3.1096072901297865E-2,0.12269150602001894,2.9759998100437716E-2,2.4477625048279095E-2,8.6909476534295191E-2,0,0.13731974125622465,3.97884040279348E-2,0.1033922855575838,5.4822382220450119E-2,2.630481271410039E-2]
[null,3598,0.18665827586206896,0.13908999999999999,6.1482758620689644E-2,9.8975172413793139E-2,0.13903620689655172,0.1315403448275862,0.10783689655172413,0.18639862068965518,0.19932931034482759,0.12925620689655173,0.16646620689655178,8.9788275862068959E-2,0.10573758620689654,0.20426517241379311,0.10321931034482762,0.11869862068965516,6.6953103448275875E-2,0.1026096551724138,0.18989206896551725,0.16621482758620693,0.13041103448275862,0.19303379310344823,0.12275068965517244,4.4825517241379315E-2,0.10631275862068965,0.16818206896551724,0.17620645986206895,null,null,null,null,0,0,0,0,0,0,0,0,0,0,0,0,0,0,0,0,0,0,0,0,0,0,0,0,0,0,0]
[null,3615,0.26372517241379312,0.15036896551724138,0.10677793103448276,0.16846310344827586,0.19739896551724143,0.13902689655172412,0.1202789655172414,0.14021206896551722,0.26210620689655179,0.14600275862068965,0.19976413793103445,0.11898137931034483,0.1744596551724138,0.26850793103448273,0.16033758620689653,0.15701793103448275,8.1978275862068947E-2,0.10049413793103446,0.17408793103448272,0.18916379310344827,0.20491758620689654,0.25168689655172416,0.12247758620689655,0.10208379310344831,0.19166758620689653,0.21603344827586207,0.22521467944827583,null,null,null,null,0.37075591075591069,0.41792889075120176,0.29966186287112234,0.40791948621737367,0.35185549071080863,0.33827983517834787,0.42840000226392799,0.30612320435630636,0.54563406181532925,0.25354003647165302,0.42426289852371363,0.38378505856697409,0.40139055302438414,0.36927329280286009,0.40364392885751538,0.26680967172162051,0.42650474048054166,0.26573844681682224,0.41813092937282725,0.23159080749351865,0.28564200148956331,0.67554670816296891,0.32078307931380234,0.3834445185963683,0.36894568693899632,0.27650659911659348,0.32969316226203743]
[null,3632,0.2477834482758621,0.17344206896551723,0.1034351724137931,0.12275999999999999,0.14069517241379312,0.12291655172413794,0.11087517241379309,0.13631137931034482,0.13863344827586202,0.12950379310344828,0.19827517241379311,0.11775793103448277,0.15842103448275863,0.24280068965517235,0.11847999999999997,0.12202793103448278,8.8180344827586216E-2,8.5710000000000008E-2,0.17744862068965517,0.13879034482758623,0.12944034482758621,0.12469793103448273,0.15142413793103451,4.9332413793103443E-2,0.13648655172413796,0.15034793103448274,0.18564440958620693,null,null,null,null,0.31994404722479675,0.22996948400595529,0.41164725434962518,0.26426444197170329,0.33563763578320666,0.23908384690746412,0.24568269222499589,0.34550861468447402,0.1967370395847591,0.27837922010339011,0.20845485312875878,0.28734788927909743,0.38751555583280334,9.1098094680143654E-2,0.28203484427475239,0.35480635599726745,0.2475157169759738,0.34228746480767397,0.21582107673818568,0.14464790432903707,0.31630430718192593,0.15394682730280146,0.40948025183192377,0.26783645847208742,0.37090450098150396,0.24178905771421302,0.12477614328717407]
[null,3648,0.20756586206896549,0.17313068965517242,9.1652068965517239E-2,8.2125517241379314E-2,0.14895413793103446,0.14239724137931037,8.548655172413791E-2,0.16729034482758617,0.1975627586206897,0.15090482758620691,0.18064344827586212,9.9098965517241386E-2,0.11974655172413792,0.2813789655172414,0.10012275862068967,0.10280793103448274,8.6865862068965502E-2,8.2866551724137927E-2,0.24236689655172416,0.15608586206896552,0.11958344827586206,0.16019275862068966,0.12141482758620691,5.2613103448275841E-2,0.10169758620689655,0.18028068965517247,0.25316544962068965,null,null,null,null,0,0,0,0,0,0,0,0,0,0,0,0,0,0,0,0,0,0,0,0,0,0,0,0,0,0,0]
[null,3667,0.26246724137931038,0.12371758620689656,0.14356965517241382,0.12514793103448277,0.17663965517241378,0.15234517241379306,0.13758310344827587,0.14323413793103451,0.20922241379310347,0.1456079310344828,0.1441189655172414,8.6076206896551738E-2,0.15736689655172412,0.23880413793103444,0.11002241379310344,9.8736206896551729E-2,5.6829999999999992E-2,7.5892758620689657E-2,0.20619965517241381,0.16000931034482757,0.17374206896551725,0.20781827586206897,0.16851586206896552,7.1382068965517242E-2,0.14674379310344826,0.17636482758620686,0.21182362386206896,null,null,null,null,3.0834619925529043E-2,3.9747666272957331E-2,0,4.2243701466906619E-2,1.8101936752165346E-2,2.5072920384390664E-2,3.8040592410376266E-2,2.1220079083295037E-2,8.8719315446714742E-2,1.8711438739130615E-2,5.0503280556548166E-2,8.3348266190147458E-3,1.9716355678631135E-2,8.3103287783553415E-2,1.3833518169739796E-2,2.0405435571378201E-2,3.8118954812987431E-2,2.121327896971454E-2,3.7634401990041519E-2,2.2026567633564875E-2,2.2818473959614519E-2,0.12225582706131911,1.7041107112434868E-3,8.3912268561191876E-3,2.1594886325176452E-2,2.8068334998207153E-2,6.4901523928962104E-2]
[null,3684,0.27103620689655178,0.14537551724137932,0.14093862068965515,0.18990137931034484,0.22746172413793109,0.15718793103448273,0.1638168965517241,0.17574620689655171,0.17227206896551725,0.14442931034482759,0.14596965517241381,0.1213148275862069,0.17472413793103445,0.23900965517241382,0.14502275862068964,0.16472068965517245,7.759275862068965E-2,0.12215379310344826,0.16962827586206899,0.1617213793103448,0.21068620689655171,0.15248827586206898,0.18392206896551727,0.10079413793103448,0.16465206896551726,0.22116551724137931,0.21265470296551722,null,null,null,null,0.47371011504929411,0.47564330829382662,0.53728286831881644,0.49175592146842545,0.48887769018832511,0.3981416564302423,0.49418522939723569,0.4632701837819207,0.56684516173881216,0.34987334976172557,0.48685492381347856,0.54654766100533725,0.53070977219312565,0.37502261162979539,0.56551360284984442,0.48874945102154288,0.48806649145202585,0.46178552866466582,0.4986590074470803,0.27107649348319424,0.45571623994122679,0.65014517646096592,0.492520339980697,0.47753003389907611,0.50649602745461864,0.3759483783710082,0.37123855637812714]
[null,3701,0.17756034482758623,0.11322310344827584,0.10426482758620689,0.14602448275862071,9.0181724137931046E-2,9.4888965517241367E-2,8.6796206896551722E-2,0.1185048275862069,0.1592272413793103,8.8749310344827609E-2,0.1271289655172414,9.4968275862068949E-2,0.10706724137931035,0.17521655172413789,8.0821379310344832E-2,7.8216206896551732E-2,4.2042413793103452E-2,5.2884482758620698E-2,0.15665034482758622,0.14905413793103447,0.10456344827586206,0.16052206896551724,0.14902758620689655,7.1908275862068979E-2,6.0762758620689639E-2,0.12018068965517242,0.15531757103448277,null,null,null,null,2.5164176993528558E-2,3.7092641061664327E-3,3.1358162058035828E-2,1.3285306526509623E-2,1.4903989499901443E-2,9.1354758449571204E-3,1.5220725439886344E-2,4.1303240272131496E-2,0,2.8898618078033008E-2,0,1.0871050109173564E-2,3.3676440904860612E-2,0,3.8348360907190437E-3,3.7933675407191565E-2,3.2183060548862412E-3,4.1440980420940819E-2,6.8612326534344343E-3,1.8391215783952714E-2,3.2355316394474795E-2,0,4.5653698480663335E-2,8.665705448021286E-3,3.3786136221951334E-2,2.4929030083130452E-2,2.9554685233536396E-4]
[null,3715,0.24685103448275861,0.13666758620689654,0.11168000000000002,0.1190865517241379,0.11486655172413791,0.11993103448275863,9.510172413793104E-2,0.17151586206896552,0.25589758620689651,0.12305103448275864,0.17805620689655172,0.10038758620689657,0.13757586206896552,0.23227482758620691,0.1131151724137931,0.10684448275862067,7.7135862068965513E-2,7.0656551724137928E-2,0.16430103448275862,0.14974827586206899,0.12500172413793106,0.2754606896551724,0.14702689655172413,1.786758620689655E-2,8.8942068965517249E-2,0.1549824137931034,0.1806288764827586,null,null,null,null,3.0663276958698249E-2,3.9536363945988633E-2,0,4.1496841176187578E-2,1.6813369052175026E-2,2.4188179366229211E-2,3.7297350343843641E-2,2.3354384989090617E-2,8.9007320305182477E-2,1.8892813529875756E-2,5.0911145057667896E-2,8.6181826435414687E-3,2.0383202645694608E-2,8.0175177695168673E-2,1.3968322453685619E-2,2.1494852003462097E-2,3.97805895434582E-2,2.2668176907108265E-2,3.6592746920693218E-2,2.2038570610711582E-2,2.2539054592106814E-2,0.12762859569272425,3.5046059464540935E-3,8.6665590218034105E-3,2.2712134296042231E-2,2.809710657910933E-2,6.591171772002162E-2]
[null,3736,0.20738103448275863,0.21114586206896552,0.12446999999999998,0.16859137931034485,0.14481827586206897,0.15368068965517245,0.10394758620689655,0.11927206896551722,0.25033758620689661,0.13818068965517238,0.22958655172413789,8.7127586206896562E-2,0.12861724137931033,0.26065379310344822,0.13052,0.12359655172413794,0.11760448275862069,8.8062758620689671E-2,0.2443155172413794,0.1399493103448276,0.17240448275862066,0.29246931034482759,0.19004448275862063,4.8544482758620694E-2,9.7327241379310342E-2,0.16676448275862066,0.23247144989655177,null,null,null,null,0.26398785905666389,0.29823384948660425,0.17356278554732979,0.30191547474404457,0.27333268881397621,0.2395127384864314,0.31497825662744933,0.16728251969410196,0.4338575362116045,0.15410179528763393,0.3278597569376972,0.24319393616573814,0.28099943473354688,0.32318125637497197,0.26565026963830979,0.17965787476284972,0.30321602491225019,0.17345786434472346,0.28065878123006482,0.19184186067896553,0.2020985483840107,0.62717269583076463,0.19959187285751001,0.20649049597346519,0.25903709288228688,0.21158376499897089,0.30703723680002376]
[null,3737,0.1884279310344828,0.19944241379310346,0.10631137931034486,0.14976241379310348,0.1243051724137931,0.14079172413793103,9.428241379310344E-2,0.11109724137931035,0.25477172413793098,0.11762689655172412,0.21997517241379308,7.2439655172413783E-2,0.11195517241379309,0.25557000000000007,0.1231196551724138,0.10995724137931034,0.10539275862068966,8.069275862068967E-2,0.23947482758620689,0.13386724137931033,0.1550834482758621,0.31583655172413794,0.16856172413793105,3.4671379310344828E-2,8.3102758620689651E-2,0.13983241379310346,0.22615653155172416,null,null,null,null,0.15972027972027972,0.21176772002957162,6.1465748431080242E-2,0.200313420372256,0.16166115205189857,0.15200931757903122,0.20798205416392129,7.37358769456887E-2,0.32856558259105884,6.5926910742867287E-2,0.22965958468105688,0.11390442676707332,0.1453275395240671,0.24946210702154253,0.14636284249308276,8.1194772120239483E-2,0.21766552193467056,7.8143267261465546E-2,0.2045028712764588,0.11727447280921745,0.11124758475105352,0.50674584577188786,9.2275668128504268E-2,0.10507531882093284,0.14215987432747956,0.12097105279723802,0.22506496131436202]
[null,3765,0.1504296551724138,0.10751931034482759,9.7930344827586197E-2,0.12216034482758624,9.18241379310345E-2,0.10365413793103449,0.10158068965517242,0.19015655172413795,0.23684034482758623,0.12489344827586207,0.16709517241379315,0.13059344827586208,9.735896551724138E-2,0.21324137931034484,0.10417586206896551,0.12291241379310343,6.5862068965517245E-2,0.10267724137931035,0.14027206896551722,0.12361827586206896,0.12260551724137932,0.24458931034482759,0.1202465517241379,6.8627586206896546E-2,5.6687241379310332E-2,0.16157758620689655,0.15020997475862072,null,null,null,null,0,0,0,0,0,0,0,0,0,0,0,0,0,1.8544552649443831E-2,0,0,0,0,0,9.2985610843345397E-3,0,0,0,0,0,6.3464091896416031E-4,9.5774638813845847E-3]
[null,3772,0.15491620689655175,0.12326931034482756,6.6992413793103445E-2,0.13254862068965512,9.3886551724137943E-2,0.11802206896551724,0.10297655172413794,0.12729344827586206,0.16946068965517239,9.822344827586206E-2,0.14462344827586204,0.12078068965517241,9.214827586206896E-2,0.19870689655172413,0.11425413793103448,6.2396551724137925E-2,7.8533103448275854E-2,6.0606551724137939E-2,0.15763862068965523,0.12381241379310343,9.1667931034482744E-2,0.1566575862068966,9.4672413793103441E-2,6.035137931034483E-2,7.0090344827586207E-2,0.13915448275862075,0.15755182234482762,null,null,null,null,0,0,3.8418509808057044E-3,0,1.0965973230124173E-3,0,2.2739412695889968E-3,2.0402400004514355E-2,0,1.7063276605194265E-2,0,0,4.9487586551308829E-3,0,0,2.0398289563322548E-2,0,2.0488618048104843E-2,0,1.4352073233196455E-2,1.4331604241165063E-2,0,1.7669835335787164E-2,0,8.2665675186303824E-3,1.6847387591916264E-2,0]
[null,3789,0.22154241379310344,0.1251934482758621,7.5052758620689664E-2,0.16875241379310346,0.12559000000000003,0.12506758620689656,9.5747241379310372E-2,0.12983172413793106,0.28737379310344835,0.10861379310344828,0.19451517241379307,0.10481413793103449,0.16431862068965516,0.17848758620689656,0.12727827586206894,6.256137931034482E-2,9.7173793103448258E-2,5.5557241379310347E-2,0.16707793103448279,0.1341048275862069,0.11376689655172412,0.26587,0.11372413793103445,8.9425517241379315E-2,0.12324068965517242,0.1721862068965517,0.16182299062068967,null,null,null,null,0,0,0,0,0,0,0,0,0,0,0,0,0,1.8221549974978869E-2,0,0,0,0,0,9.5043168436587007E-3,0,0,0,0,0,1.2504308179646327E-3,1.0856513365690658E-2]
[null,3806,0.26832862068965518,0.13403724137931039,0.14204310344827586,0.23343034482758618,0.24000068965517238,0.16154827586206894,0.12026482758620691,0.19581586206896548,0.2774179310344827,0.1408437931034483,0.1985762068965517,7.6884827586206905E-2,0.15081448275862067,0.22237620689655169,0.15561172413793103,0.12916517241379313,0.10869999999999999,8.5974137931034478E-2,0.15741896551724135,0.16028379310344831,0.1676393103448276,0.26539827586206899,0.14350344827586209,5.5742758620689642E-2,0.1548479310344828,0.20035724137931038,0.17322476565517242,null,null,null,null,0.37755410477895424,0.43003918204070718,0.40506495596577519,0.3883958499741792,0.39321872879582526,0.34897870386713215,0.48084288750710918,0.4069737073038967,0.56500977141080189,0.3014932337433528,0.43973097463926886,0.41237889641723852,0.45461737087989107,0.38141949969508215,0.43162666449994685,0.36524987276597642,0.40774183390231988,0.39070505503262648,0.42426043496447946,0.260453641354504,0.36459571805700564,0.74214487314937927,0.36315312248775999,0.38174761005636521,0.39694967740826309,0.34458877640723934,0.39825899407895921]
[null,3831,0.2469137931034483,0.18018586206896547,0.14829586206896556,0.14344241379310343,0.2213944827586207,0.22551965517241379,0.18847793103448274,0.18226655172413797,0.24063620689655169,0.16547172413793104,0.20218206896551721,8.8962413793103448E-2,0.1382855172413793,0.27250793103448279,0.14276379310344825,0.13636344827586205,0.14274241379310343,0.11114241379310345,0.19821965517241377,0.18441862068965514,0.20442172413793108,0.2510903448275863,0.18009862068965513,8.1311379310344822E-2,0.13363379310344828,0.29130379310344828,0.20742194717241377,null,null,null,null,0.33046022040786432,0.41839349280915844,0.30159133353431805,0.37783112936063851,0.31793080855628059,0.33044763595931426,0.39343014770220697,0.30207181765877,0.53998608550043015,0.24922748610053258,0.42872934537852142,0.33092818518705686,0.35484261431081593,0.38162172272250178,0.36788582855035223,0.28839510310001298,0.43655226549268639,0.29168986506615274,0.40089302221924428,0.22168962796507954,0.28848165124486175,0.69147260741373651,0.32550568918240363,0.30574796923036768,0.33071911586130659,0.27517246442405746,0.34658684420846497]
[null,3841,0.24086206896551726,0.12312068965517241,9.4961724137931011E-2,7.0680689655172421E-2,0.13134724137931031,0.12103172413793102,0.13905655172413792,0.17600758620689652,0.1937234482758621,0.14444275862068964,0.14084586206896552,0.10861000000000001,0.13822379310344826,0.21547172413793103,9.0186896551724155E-2,0.1310186206896552,4.9926896551724137E-2,9.7864137931034489E-2,0.1288237931034483,0.16208586206896552,0.14458931034482758,0.17662758620689659,0.15072793103448276,7.1369999999999989E-2,0.11839379310344827,0.21444000000000002,0.17843691265517236,null,null,null,null,0,0,0,0,0,0,0,0,0,0,0,0,0,0,0,0,0,0,0,0,0,0,0,0,0,0,0]
[null,3858,0.19942310344827588,0.12907862068965514,8.7655862068965515E-2,0.12027758620689655,0.11947551724137931,0.10817586206896551,0.11169620689655174,0.17564724137931031,0.23617206896551726,0.14195482758620689,0.18853517241379308,6.8526206896551714E-2,0.11716551724137932,0.23182241379310348,0.10273586206896554,0.12434482758620691,5.2935862068965507E-2,9.2241724137931011E-2,0.15450620689655173,0.1866889655172414,0.13214103448275866,0.25285517241379307,0.14386896551724138,4.4198620689655174E-2,9.7228965517241403E-2,0.16905068965517245,0.18570959820689653,null,null,null,null,7.3111486214934476E-2,0.12727860999570914,2.5263431268823921E-2,0.10365144608967239,5.3782031319668182E-2,7.4060823779078952E-2,0.1177404341737312,3.1425089013361406E-2,0.21733570815309763,2.4421699526234519E-2,0.13730333621565924,3.7286136738764714E-2,5.705632181081078E-2,0.1806693588852471,5.757713673297634E-2,3.6741492483397545E-2,0.12106549410551422,3.5284480582624227E-2,0.12118253790638575,4.9295806876428823E-2,5.182577226593927E-2,0.33520762278657001,4.0798693613333804E-2,3.7632399066328849E-2,5.7714016930540034E-2,5.5064816800573964E-2,0.1412295541682026]
[null,3875,0.16826448275862069,0.16826206896551724,9.3491034482758612E-2,0.1051586206896552,0.16994172413793104,0.16543896551724135,0.14487655172413799,0.14788275862068964,0.15029896551724137,0.16844655172413797,0.16656689655172416,9.5936896551724146E-2,9.6338965517241387E-2,0.19114965517241375,0.11291310344827585,0.18254793103448277,0.10692413793103447,0.1191803448275862,0.17333206896551731,0.14147862068965514,0.20283586206896548,0.14877172413793105,0.16913103448275865,8.2375862068965508E-2,9.1635517241379319E-2,0.21384724137931035,0.18364004324137928,null,null,null,null,0.44188262332814493,0.42252020533777018,0.55176152270572376,0.44217441120893197,0.49207501147766997,0.39505585852910002,0.50132238715804656,0.51951441895894113,0.55676651293584567,0.37814984978668975,0.46513855730845111,0.52328458881092665,0.56537928172292451,0.35468400360230767,0.53708732683916138,0.53768802278009786,0.43198627284174812,0.53575120136360632,0.41377164332999861,0.27613835639478557,0.46759492170081945,0.61374171213988149,0.54802137970721065,0.44606742809196526,0.5192755571699279,0.38540566557299111,0.37480084168070321]
[null,3898,0.26106448275862071,0.11636793103448274,0.13672862068965516,7.6861379310344799E-2,0.17229241379310345,0.14684172413793101,0.12919758620689659,0.13796689655172417,0.18924965517241382,0.13686896551724137,0.1190606896551724,7.9700000000000021E-2,0.14956689655172414,0.20794517241379315,6.3961034482758625E-2,0.12522793103448276,5.526827586206897E-2,0.1046403448275862,0.15809965517241376,0.1163048275862069,0.1377410344827586,0.13574586206896558,0.17071689655172412,0.10222103448275863,0.12070793103448277,0.18816896551724135,0.15722948117241375,null,null,null,null,0.44314246319143497,0.39145026536326699,0.56775121593147659,0.44565986193430679,0.47643129986800747,0.39350012349160124,0.48600623528571918,0.52248305591327215,0.4627545740771068,0.39750586073556188,0.41926111597213034,0.48593943888182484,0.52382659900090223,0.25809754398286677,0.50982488810815907,0.49478992994138454,0.42731864834810218,0.50881108531795138,0.42565168531859965,0.26376139853571107,0.44759379410652311,0.51964793589003666,0.53174507464767129,0.44536139312933642,0.47325512131174569,0.386523640471234,0.29904836680107139]
[null,3910,0.16678758620689657,0.1333751724137931,9.4772758620689665E-2,5.7329310344827605E-2,8.4324137931034479E-2,0.10009482758620689,8.7010689655172391E-2,0.10813862068965517,0.21820137931034486,0.11398241379310342,0.14464137931034482,0.14271689655172415,0.12384517241379307,0.18287068965517242,6.6556206896551742E-2,6.9724137931034477E-2,5.3115517241379306E-2,4.9743448275862058E-2,0.18869758620689658,0.11825310344827589,0.1311313793103448,0.18262551724137929,0.13581724137931034,7.6265172413793089E-2,9.1855172413793096E-2,0.14577206896551723,0.14450590003448277,null,null,null,null,0,0,0,0,0,0,0,0,0,0,0,0,0,0,0,0,0,0,0,0,0,0,0,0,0,0,0]
[null,3927,0.18306827586206892,0.16454275862068968,0.15838344827586207,0.16332482758620689,0.13470241379310346,0.10781931034482758,8.6720344827586185E-2,0.1489693103448276,0.27125655172413798,0.11439206896551722,0.22093793103448278,0.10199896551724136,8.2933103448275897E-2,0.2835179310344827,0.14670586206896552,0.16098241379310346,9.2052413793103444E-2,9.9707586206896542E-2,0.16093689655172416,0.15151965517241381,0.14871896551724142,0.25252482758620687,0.16144517241379314,5.7608620689655173E-2,0.11399862068965519,0.16066206896551721,0.20481828589655174,null,null,null,null,0.34143825288406165,0.43374946350519011,0.3202389784223646,0.33966602579674476,0.38428098573285191,0.3515770977569585,0.46043437320771091,0.28955552288241171,0.52401794478537667,0.24305916159811619,0.40744434614140257,0.36078284582458614,0.38535122892585988,0.37101299132181148,0.36442896842380368,0.30878973086572858,0.44906267087097135,0.28003594314014013,0.45090108041733784,0.25021011562295253,0.30879282819734127,0.6574961262937804,0.36176142373227338,0.33037824532283394,0.36910851798264327,0.29787495834018235,0.37379456685977525]
[null,3948,0.182818275862069,0.13652517241379314,0.14643965517241381,0.19148862068965522,0.13622310344827587,8.4939310344827587E-2,5.8664137931034491E-2,0.17126103448275862,0.27746275862068959,0.14507689655172415,0.21977448275862072,0.11119862068965516,0.10929793103448275,0.27218482758620688,0.13679379310344825,0.11049827586206899,8.6818620689655165E-2,7.1600344827586204E-2,0.11325758620689656,0.13336482758620688,0.11435068965517244,0.21658655172413793,0.16576965517241382,7.2483448275862075E-2,9.823344827586207E-2,0.15425724137931035,0.21469729610344829,null,null,null,null,0.41864855379038335,0.44930658516162464,0.59692916907183635,0.46451395571694915,0.47543937156556199,0.42909663561775396,0.48647819785249385,0.53658733666998737,0.5646992547104206,0.39660261643948519,0.46919487278078992,0.48781061586875701,0.51698567897122982,0.37817494348970088,0.52301947497778367,0.54241096169360792,0.47493425802017702,0.53518248488981235,0.48878289970205263,0.27634790559049205,0.48806895145293894,0.67054841059833337,0.54703286482048752,0.40396918231580553,0.49341694036959066,0.39509358877508977,0.40283172160302227]
[null,3962,0.21389517241379308,0.13434965517241382,7.3517931034482759E-2,8.0401724137931022E-2,0.12732413793103448,8.7169999999999984E-2,8.1694827586206914E-2,0.15136310344827589,0.20451068965517241,0.1122696551724138,0.1731896551724138,7.9407241379310337E-2,0.12213965517241383,0.16976275862068965,8.8500344827586175E-2,7.1702758620689658E-2,5.2284137931034473E-2,5.5336896551724142E-2,0.14733586206896554,0.14372413793103445,0.1026231034482759,0.17774620689655177,9.5237586206896555E-2,5.8661379310344826E-2,0.1129337931034483,0.1321706896551724,0.15824678262068964,null,null,null,null,0,0,0,0,0,0,0,0,0,0,0,0,0,0,0,0,0,0,0,0,0,0,0,0,0,0,0]
[null,3979,0.20985103448275863,0.12806517241379312,9.144999999999999E-2,0.1088544827586207,0.11154379310344829,9.4883793103448272E-2,0.10205689655172412,0.13704655172413793,0.2471624137931035,6.9562413793103448E-2,0.14649275862068969,4.9970689655172415E-2,0.14366655172413798,0.18421999999999994,9.6798965517241348E-2,0.10053931034482756,5.6392758620689661E-2,6.6273793103448289E-2,0.14346793103448274,0.14893827586206895,0.12962655172413795,0.2051296551724138,0.11130379310344829,2.1560689655172414E-2,0.11410965517241378,0.14585758620689654,0.14532732968965517,null,null,null,null,3.530386280386285E-2,4.7939047815985243E-2,0,4.7161539692167777E-2,2.130107234423646E-2,2.8094184441417744E-2,4.0085090323304769E-2,2.354644211738063E-2,9.4461790702867671E-2,1.9330458305618383E-2,5.5274475568340878E-2,1.01628765854497E-2,2.4126612721779312E-2,9.2204415111307308E-2,1.7139739457497579E-2,2.2953862835698047E-2,4.0055121534436175E-2,2.3410476410487106E-2,4.8149234938709248E-2,2.3067048738946272E-2,2.6787103435297038E-2,0.13592156258368401,1.0305226951471213E-2,1.1782498945189738E-2,2.6772816857335534E-2,2.9656197721152681E-2,7.3715157774316226E-2]
[null,3996,0.25884620689655174,0.13523758620689658,0.12182206896551727,0.11540137931034483,0.19400999999999996,0.15390689655172413,0.13206655172413792,0.19188103448275859,0.21977448275862072,0.13170413793103447,0.1516903448275862,9.6237931034482749E-2,0.17115413793103446,0.20144551724137932,0.11277620689655175,0.20066206896551722,7.5640344827586206E-2,0.15237517241379309,0.16121413793103445,0.15676965517241379,0.20985827586206901,0.1385748275862069,0.15185379310344832,4.2808965517241379E-2,0.15372068965517244,0.25046551724137939,0.14949283393103449,null,null,null,null,0.45100986303287566,0.43672007888548686,0.58610352813359168,0.50665989739229422,0.46953063200591116,0.41533042250220292,0.49802377018580624,0.40791655866574345,0.58505499906147196,0.33891027764705017,0.48080124419103215,0.54589673482868128,0.54223020940452038,0.40461194299126441,0.56205489374848505,0.44463157171129902,0.48969595195882198,0.4171810964351807,0.42008539555200258,0.27963755337890661,0.42258812185083594,0.67539644752198424,0.53386094812513341,0.49172750156701989,0.4916270026749297,0.37961096469350231,0.39052099381454719]
[null,3998,0.24854689655172416,0.14178862068965517,0.13354689655172414,0.13801896551724135,0.1856665517241379,0.15713206896551724,0.14567137931034482,0.18941413793103451,0.24362999999999999,0.13043620689655172,0.16599724137931035,9.7766551724137951E-2,0.1650737931034483,0.2186175862068965,0.12511862068965518,0.19546275862068963,7.9023103448275872E-2,0.1507693103448276,0.16449241379310345,0.16695448275862065,0.20625999999999997,0.16072034482758621,0.15674620689655169,4.2133448275862059E-2,0.14872689655172411,0.26854896551724139,0.16692659179310348,null,null,null,null,0.40152041479556216,0.41446739406921096,0.43824698878140317,0.46654952455928184,0.42259715169404521,0.38291598719966452,0.45192088001501513,0.3358022679975407,0.57681524808009377,0.27090046658387884,0.4601189324300487,0.46172887403052643,0.47246128332611026,0.43233513282296576,0.47873473781254022,0.35909676563306714,0.45868807905699521,0.34962337313689368,0.40860808331369253,0.25647209148610389,0.35480972948724004,0.72369024829671069,0.43103788443845598,0.40009086320397735,0.43372370020306883,0.32458297384803164,0.40080537913872971]
[null,4015,0.12649724137931037,9.1700344827586211E-2,6.7301034482758634E-2,8.060758620689655E-2,9.4539655172413806E-2,0.11702551724137931,0.11778310344827586,0.20729068965517242,0.12007137931034485,0.12703517241379311,9.784827586206897E-2,8.3667931034482765E-2,7.3043793103448287E-2,0.14395379310344825,6.6810344827586202E-2,0.13602793103448277,5.1717241379310337E-2,0.11490034482758621,0.13894758620689657,0.13441275862068966,0.14554275862068963,0.1161803448275862,0.10060999999999999,5.8898965517241379E-2,5.2696206896551703E-2,0.18023551724137926,0.13759280003448277,null,null,null,null,0.17906261245995583,0.10925640695182853,0.27421119219835838,0.12932244600967435,0.19331835496883668,0.11773471950294336,0.15505505951699045,0.22647699069879881,7.2191005348396828E-2,0.15465225304779345,8.9461883937855771E-2,0.16089438807186979,0.24182331632784576,4.410013772950365E-2,0.13951749930695218,0.21791862747406018,0.12734742892046663,0.22591937977876872,0.11275345987565681,7.0685606780378787E-2,0.18344086380176669,4.0068782664178036E-2,0.29875126494987447,0.14152638782242549,0.2394282964567184,0.12994317228814339,6.4508802787616407E-2]
[null,4032,0.1646755172413793,9.3873793103448289E-2,9.1351724137931051E-2,7.2625172413793113E-2,8.3819655172413798E-2,9.9113103448275855E-2,0.13564793103448275,0.19330482758620685,0.19452103448275862,0.13520068965517237,0.12414379310344827,0.12079344827586204,0.12434448275862069,0.12324655172413793,8.7687586206896539E-2,0.14225724137931034,3.7327586206896544E-2,0.12493793103448275,0.12203,0.1635068965517241,0.15963999999999998,0.1549486206896552,0.14234827586206897,4.7392413793103445E-2,6.2146551724137945E-2,0.20530551724137935,0.11979993668965518,null,null,null,null,0,0,0,0,0,0,0,0,0,0,0,0,0,0,0,0,0,0,0,0,0,0,0,0,0,0,0]
[null,4048,0.21604000000000007,0.11990206896551722,0.11605551724137932,0.15092931034482765,0.15894689655172412,0.13583896551724134,0.14616793103448278,0.17856344827586207,0.24253551724137931,0.16166482758620693,0.16574586206896549,8.8456551724137938E-2,0.15324827586206899,0.19774655172413788,0.13467517241379312,0.17095551724137931,6.5265862068965522E-2,0.11555448275862068,0.14347758620689652,0.18707448275862068,0.18470206896551722,0.23145931034482761,0.16583482758620688,4.207034482758621E-2,0.12150275862068965,0.24661448275862066,0.16285055289655179,null,null,null,null,0.29371601993753144,0.36372542557179682,0.1851169694241476,0.34944502695831475,0.2861477420929503,0.28031739001446626,0.34349975697968882,0.19400633162412328,0.46808922794935393,0.16274084328794791,0.39174737376497054,0.2435483798232384,0.30269387096815442,0.35074944495044158,0.28535666074646632,0.18142489826759564,0.37577918499401614,0.18731030071442634,0.3807541127500052,0.19011222749419412,0.2041845445496448,0.63370820727670851,0.2175016635531499,0.22503473094603593,0.29410206087008828,0.20396572460304593,0.30026173018681113]
[null,4067,0.22968931034482759,0.14016344827586205,8.2374482758620693E-2,0.14439655172413793,0.1958320689655173,0.12457206896551726,0.13938379310344828,0.24407827586206896,0.16040310344827588,0.14208517241379309,0.15461620689655173,6.1374137931034481E-2,0.1236665517241379,0.18252827586206896,9.3582758620689668E-2,0.23585689655172412,7.3694827586206907E-2,0.17139758620689655,0.1524106896551724,0.16350655172413794,0.23370724137931037,0.13119551724137929,0.11039827586206898,7.4549310344827577E-2,0.12586,0.21211896551724135,0.16500725899999996,null,null,null,null,0.45596795694373848,0.46414277917665908,0.61458558944620567,0.4798489525210291,0.50628835203617872,0.43517986921407609,0.46768504549730738,0.43721881797559331,0.55083955618423941,0.34088331316800607,0.46777175896902623,0.54947228959126027,0.56529659354533046,0.32647210107647762,0.56266157643799453,0.45954075542456635,0.44898545053940186,0.44018181563895897,0.47167707272699738,0.25913412509416783,0.45794090969384832,0.6081978517550205,0.56697350861124984,0.53302343255748785,0.51579579276109189,0.34675360717344955,0.35618410881883694]
[null,4084,0.15270034482758624,0.10830689655172415,5.0702758620689653E-2,8.0931379310344803E-2,9.2380000000000004E-2,0.10515241379310344,0.12198482758620693,0.16519758620689659,0.13306758620689657,0.10873827586206897,0.12564551724137929,0.10071517241379313,0.10406827586206897,0.1332355172413793,7.0128965517241376E-2,0.11981275862068962,4.1368620689655168E-2,0.10552344827586208,0.14549241379310343,0.14816827586206893,0.17386034482758614,0.1233641379310345,7.8808620689655162E-2,9.3493103448275855E-2,6.3665172413793089E-2,0.17378965517241377,0.13925901910344829,null,null,null,null,0,0,4.1968890178463326E-3,0,1.999677471375584E-3,0,4.0966798050434423E-3,2.1636908706646564E-2,0,1.7936470258588525E-2,0,0,9.0519543511368809E-3,0,0,2.0215834261762804E-2,0,2.1230131423746783E-2,0,1.5287146284925862E-2,1.5560964835888556E-2,0,1.8389957548246866E-2,0,1.3346957148680318E-2,1.7279182225993263E-2,0]
[null,4101,0.16768000000000005,0.13604137931034485,5.9672413793103438E-2,7.0595172413793109E-2,8.1628965517241373E-2,0.1045296551724138,0.13772965517241378,0.16630379310344826,0.21242862068965523,0.13241517241379308,0.15296172413793102,7.3775862068965511E-2,0.11999793103448274,0.17767137931034485,7.4020689655172417E-2,0.1391693103448276,5.830551724137932E-2,0.11103758620689655,0.15372655172413793,0.17000655172413792,0.14556517241379313,0.20585206896551722,9.7557931034482764E-2,3.9616551724137937E-2,7.5158965517241369E-2,0.22306275862068969,0.14080627872413792,null,null,null,null,0,0,0,0,0,0,0,0,0,0,0,0,0,2.0344722576855108E-2,0,0,0,0,0,1.4292154657565672E-2,0,0,0,0,0,5.405926433846223E-3,1.5199604695876332E-2]
[null,4114,0.20293379310344825,9.6218620689655157E-2,6.6357241379310331E-2,0.11829068965517239,0.15984206896551723,0.1111893103448276,0.13896034482758618,0.20100793103448278,0.13425931034482758,0.14150241379310349,0.14287689655172414,6.2905862068965521E-2,0.12261379310344826,0.17985965517241373,8.2070689655172405E-2,0.18581862068965518,5.5529310344827575E-2,0.14950586206896552,0.10213758620689654,0.1583,0.20698999999999998,0.15432413793103447,0.10203931034482758,6.2442413793103453E-2,0.11153931034482756,0.2486796551724138,0.17444001268965514,null,null,null,null,0.44643791180275361,0.42390961896514845,0.59096085998532577,0.41868999282919189,0.47315215667492377,0.3646393996267539,0.44523290365254437,0.45859047117571911,0.45300025665191779,0.33821920047546905,0.41415840863054387,0.55206823026421004,0.53481447413691396,0.26297983490369975,0.53480246553362731,0.4482442499898317,0.42560485732372316,0.44628296584196553,0.37675866880887487,0.27751261366196162,0.44403483318468984,0.51159656250977859,0.54776863089426397,0.52634293657603648,0.50384063683893254,0.34933253959175953,0.31476758413405276]
[null,4136,0.16465103448275864,0.1548841379310345,8.6101724137931004E-2,8.9018620689655173E-2,0.11538448275862066,9.5702758620689665E-2,6.5946206896551743E-2,0.11705448275862065,0.1407651724137931,9.9481724137931035E-2,0.15009344827586205,8.2678620689655161E-2,9.2317241379310341E-2,0.19808620689655171,8.8862758620689694E-2,0.14743965517241381,7.0980344827586209E-2,9.8779655172413786E-2,0.16349827586206894,0.13308551724137929,0.13955689655172415,0.14725724137931034,0.12240827586206895,9.0764827586206895E-2,7.8439310344827581E-2,0.12095379310344825,0.14839772510344826,null,null,null,null,0.27884866989457152,0.22058416143116061,0.44678802028087133,0.26405937548650033,0.29564445761206959,0.22910214219220026,0.2827071705478767,0.34292597228826499,0.19388990125038991,0.29558824794115951,0.21417267789523967,0.29000028298901676,0.38558370040089052,9.7708734270408229E-2,0.27013818179307159,0.33888732456358667,0.25271452598183397,0.33811838717910242,0.2301773063861515,0.13550988539341222,0.29062208950077029,0.14795484601578801,0.43248183608755736,0.25490708912243998,0.36626696171054185,0.23848282914264024,0.13908527698097534]
[null,4153,0.20010517241379303,0.15010103448275863,6.634827586206897E-2,0.10960724137931034,0.10670586206896551,0.11284379310344826,0.1141058620689655,0.12221862068965518,0.1858268965517241,0.11426551724137929,0.15907758620689655,0.12213793103448277,0.13037034482758619,0.19020068965517239,9.7405172413793123E-2,6.8544482758620684E-2,7.2729999999999989E-2,5.5720344827586213E-2,0.17513689655172412,0.13837344827586204,0.13788896551724139,0.19405827586206895,0.12970931034482761,8.3364137931034477E-2,9.4267241379310349E-2,0.16499517241379308,0.19166953751724142,null,null,null,null,0,0,0,0,0,0,0,0,0,0,0,0,0,0,0,0,0,0,0,0,0,0,0,0,0,0,0]
[null,4170,0.21849827586206894,0.18093896551724137,0.1159406896551724,0.12717344827586208,0.11593310344827588,0.12294137931034479,0.13856793103448273,0.16554344827586204,0.24772862068965512,0.1441893103448276,0.23465344827586207,6.9403448275862076E-2,0.13551965517241379,0.30638758620689654,0.10288758620689654,0.10094034482758618,8.3641724137931028E-2,9.3835862068965534E-2,0.2019620689655173,0.15292034482758621,0.10841724137931037,0.2529593103448276,0.15267103448275862,1.8543793103448277E-2,0.10746310344827587,0.20671482758620685,0.2496772220689655,null,null,null,null,8.3030303030303051E-2,0.13215846020434746,3.0495494562552471E-2,0.11692147793203862,5.9327674217959009E-2,8.1046528682449201E-2,0.12440021737387202,3.2551741564648268E-2,0.23566910035934005,2.5286555010648384E-2,0.15012543991213181,4.1187210605673291E-2,5.9205480783981357E-2,0.18182344089757788,6.1685901568841288E-2,3.8476657265803696E-2,0.1126857070739313,3.7533989047875478E-2,0.13660379796929811,4.9447859635142873E-2,5.565707359867289E-2,0.34466074157665816,4.5073694244505767E-2,4.0429239761175739E-2,6.3381323934190395E-2,5.6022554539443978E-2,0.15084774974838691]
[null,4181,0.14046896551724142,0.16476344827586212,7.3069655172413803E-2,0.10449344827586207,0.11464896551724134,0.13237413793103447,0.1317355172413793,0.15038862068965514,0.14207689655172412,0.11714344827586204,0.15392482758620687,9.2451379310344806E-2,8.6129999999999998E-2,0.19993862068965521,8.4266896551724133E-2,8.3579655172413808E-2,7.886241379310345E-2,8.5460689655172437E-2,0.20747448275862065,0.14168689655172415,0.11976896551724135,0.1630606896551724,8.1831034482758622E-2,6.323103448275863E-2,6.5095862068965504E-2,0.16800034482758622,0.20215428268965516,null,null,null,null,2.7783761302532652E-2,5.0746701464404846E-3,3.3394707824429784E-2,1.7756145787469268E-2,1.721727743096237E-2,1.0838023047464011E-2,1.6522179775394715E-2,4.1840486481740831E-2,0,2.7765423265045688E-2,1.8850632883586733E-3,1.2145022109886361E-2,3.7183272488619586E-2,0,6.230116229534473E-3,3.6505837610575777E-2,6.5237933781362063E-3,4.2242331387816856E-2,7.8750511050317534E-3,1.9053997399916939E-2,3.3204493218851841E-2,0,4.9062823525021795E-2,1.0552583641925132E-2,3.8168698276865774E-2,2.5154140131144292E-2,4.4642075518445635E-3]
[null,4205,0.18266275862068967,0.14094482758620691,4.750172413793103E-2,0.1071489655172414,0.10116068965517243,0.10494517241379311,0.1018855172413793,0.14683758620689658,0.13182793103448279,9.4833103448275877E-2,0.14567862068965515,0.13168241379310347,0.12049413793103447,0.16576137931034482,0.10373172413793103,9.8764827586206902E-2,6.9037931034482761E-2,7.9696551724137948E-2,0.17258000000000001,0.13256793103448281,0.13249103448275862,0.13418206896551726,7.878034482758621E-2,0.11292758620689654,7.7679655172413792E-2,0.14900827586206894,0.15011009600000003,null,null,null,null,2.9088575242421422E-2,4.6753061395976804E-3,3.5044532352129121E-2,1.7163084751555275E-2,1.8284013331183156E-2,1.0545776051890925E-2,1.6540946981261698E-2,3.6705586938562053E-2,0,2.7843058844254028E-2,2.5037842468064531E-3,1.2343955013519812E-2,3.804359106195862E-2,0,6.050936654575045E-3,3.3202529438078845E-2,5.3679284301642932E-3,3.764371482426121E-2,7.4138987184969906E-3,1.8349851445197664E-2,3.2992990507894907E-2,0,5.187990127670989E-2,1.0810645515389171E-2,3.7780941678059669E-2,2.5643717993991243E-2,4.6419106244905859E-3]
[null,4222,0.24596724137931039,0.11142310344827587,9.8779999999999993E-2,8.2165172413793106E-2,0.13232896551724138,9.8435862068965513E-2,0.10959586206896549,0.13994620689655174,0.22391068965517238,0.11534034482758622,0.15292172413793101,0.10686034482758622,0.15078344827586207,0.20540275862068963,0.10104517241379311,0.11811827586206894,4.5196896551724146E-2,9.4523448275862065E-2,0.14503689655172416,0.12363172413793103,0.16597758620689657,0.18370724137931033,0.14815724137931036,8.5484827586206916E-2,0.11040103448275859,0.17064551724137927,0.18105138031034482,null,null,null,null,0,0,0,0,0,0,0,0,0,0,0,0,0,0,0,0,0,0,0,0,0,0,0,0,0,0,0]
[null,4231,0.220991724137931,0.10440482758620689,0.11846379310344828,0.10658655172413792,0.11886310344827586,8.9982413793103441E-2,0.10358310344827586,0.13479103448275864,0.10200724137931036,0.10359931034482758,0.10498655172413793,9.5468620689655156E-2,0.13733586206896553,0.14542379310344827,7.9704827586206867E-2,0.13319655172413794,3.7655517241379305E-2,9.7119999999999998E-2,0.16001999999999997,0.10307620689655171,0.18416413793103451,9.6180689655172402E-2,0.13099793103448276,0.14172896551724143,0.11978965517241381,0.15188896551724138,0.15976232110344835,null,null,null,null,0.17183869146765071,9.2685253380564298E-2,0.29051698156793826,0.14513156529167121,0.16324364110315959,0.11111458345274822,0.14318338240131021,0.21433357094355338,7.0709317780263556E-2,0.15402389288832655,8.7237821097360377E-2,0.15298005875068429,0.24285892584642146,4.335126499603776E-2,0.14221857955239711,0.19577278468085571,0.11318637085880111,0.20192046887982315,0.1012575622788658,6.2160096002504828E-2,0.15794359376501299,3.9422565738355224E-2,0.29639842305475295,0.1260365255569515,0.21573584709329222,0.11362180334693896,6.4511400560145038E-2]
[null,4257,0.22216965517241383,0.11908413793103448,0.13347827586206898,0.13280448275862067,0.18930896551724138,0.13962551724137928,0.13388827586206895,0.16001103448275861,0.10563724137931035,0.1478075862068966,0.11935310344827589,8.2109310344827574E-2,0.10239206896551724,0.17475689655172411,7.2076551724137947E-2,0.11753310344827589,6.9905517241379306E-2,8.6680689655172408E-2,0.14385275862068966,0.13064999999999999,0.20261344827586208,0.14666379310344826,0.17557206896551725,0.10068172413793104,0.13076965517241379,0.18097448275862071,0.12247823955172416,null,null,null,null,0.41529511039714212,0.31003623501468597,0.5580700344296099,0.3830959717376608,0.38756434941722523,0.29514844183317379,0.38359518395566716,0.41699885761631467,0.33422221433692789,0.3573978765715255,0.33510972623142921,0.45010444151371209,0.46982777655267788,0.16556078831768406,0.43530018687918132,0.38537570167578816,0.30154373524837952,0.3998295690582564,0.308092510638381,0.21615284000597168,0.34983499565846787,0.34827791333639291,0.50745090183952601,0.43241564494217966,0.44421356204131851,0.32306084758629999,0.22558002668621543]
[null,4258,0.23388965517241378,0.12294586206896552,0.13909758620689655,0.13663344827586207,0.20174551724137926,0.15329034482758619,0.14396482758620688,0.16850999999999999,0.11736068965517245,0.15928379310344831,0.12501517241379312,6.7615517241379305E-2,0.1078362068965517,0.1886875862068966,7.3108275862068972E-2,0.14118103448275865,7.3107931034482751E-2,9.7758275862068991E-2,0.14987172413793104,0.13342172413793107,0.2147872413793103,0.1590751724137931,0.18194275862068968,9.7575862068965513E-2,0.14152965517241381,0.19906999999999997,0.13041973127586209,null,null,null,null,0.460280364878911,0.38109652138632877,0.62056147948328144,0.45150799053387991,0.44066949944291695,0.34541038994455725,0.46926058825347972,0.44956752281993645,0.46985638998556911,0.38794318704993663,0.41760393670461099,0.51625830778811721,0.52423298235447313,0.24431803416717685,0.53052382043177682,0.41089969462827053,0.38012651231419714,0.43446824142374729,0.3890409362451363,0.26421224637122259,0.39877300424841106,0.53272390810325254,0.56023913204457476,0.49578895695069769,0.49026800120412711,0.37125281460912662,0.31163191640975085]
[null,4275,0.2282355172413793,8.1704137931034482E-2,9.20951724137931E-2,0.1135996551724138,0.11353275862068966,8.6008965517241368E-2,0.10163241379310343,0.13672862068965522,0.16960896551724142,9.4550344827586244E-2,0.13603689655172413,0.11376517241379311,0.15490413793103447,0.17605758620689657,8.8525862068965525E-2,0.10251586206896551,5.034068965517241E-2,8.2753103448275883E-2,9.3899310344827597E-2,0.10396586206896553,0.15099482758620686,0.17836310344827588,0.11349724137931036,9.0490000000000015E-2,0.1126786206896552,0.15442172413793104,0.14282057827586206,null,null,null,null,0,0,0,0,0,0,0,0,0,0,0,0,0,0,0,0,0,0,0,0,0,0,0,0,0,0,0]
[null,4297,0.27672896551724141,0.1624003448275862,9.3961034482758637E-2,0.12069862068965517,0.17142551724137933,0.14324517241379309,0.11325241379310344,0.1132137931034483,0.13583896551724137,9.9662068965517228E-2,0.16368620689655172,0.10450103448275865,0.15671413793103445,0.16573931034482758,7.5902413793103432E-2,0.13377172413793104,8.4431724137931027E-2,7.5518965517241382E-2,0.21084172413793104,0.11541793103448275,0.18478034482758618,0.18827724137931034,0.11231206896551724,8.7371034482758611E-2,0.15350000000000003,0.17342413793103451,0.17076824841379309,null,null,null,null,0,0,0,0,0,0,0,0,0,0,0,0,0,0,0,0,0,0,0,0,0,0,0,0,0,0,0]
[null,4310,0.28459862068965519,0.18242344827586207,0.11999724137931035,0.18796620689655172,0.25454482758620695,0.21750103448275865,0.14800068965517241,0.20236413793103447,0.14704931034482757,0.10885448275862068,0.20783172413793111,7.9032758620689675E-2,0.15727103448275861,0.2176651724137931,0.12040896551724137,0.21113344827586206,0.14005275862068964,0.15959931034482761,0.21218862068965519,0.15645310344827587,0.24690620689655174,0.17054758620689656,0.14281827586206899,8.7808965517241391E-2,0.19419034482758621,0.26492137931034482,0.20709478113793106,null,null,null,null,0.40489503207908822,0.52633498141162316,0.44016711879374798,0.46304669596741088,0.44374244858549261,0.41242978446029477,0.44850502404670667,0.35614937555511544,0.62303647680198315,0.30575676313340705,0.50088624225574785,0.48786003224405838,0.47916829428431584,0.38939434186951277,0.51997997286181297,0.37734018833010757,0.50209246874726754,0.36285962251493525,0.49481547136303899,0.22962526012878703,0.38016178733487721,0.76554365666247726,0.43667815438213015,0.4287912992323521,0.44194675637510628,0.29445621433871833,0.41523243793051989]
[null,4327,0.1783082758620689,0.12225206896551724,0.11064793103448275,6.6203793103448247E-2,0.13542482758620691,0.12636448275862069,0.11699793103448275,0.11273862068965518,9.0448965517241423E-2,8.7785517241379313E-2,0.1117996551724138,0.1077027586206897,0.1154903448275862,0.19975482758620694,8.420517241379312E-2,0.15586482758620687,6.1320344827586207E-2,0.10107896551724137,0.15854758620689652,0.12526793103448278,0.1718310344827586,0.10079724137931033,0.12275827586206899,8.8197931034482757E-2,8.1854137931034479E-2,0.18208379310344822,0.15682966024137932,null,null,null,null,0.17720181018096723,0.10913125601011216,0.29402017533231167,0.13716078041860522,0.18438699604840642,0.12139611710727366,0.14547830181586219,0.23480205440319238,7.0624741305922098E-2,0.17487724438686453,8.778041071277258E-2,0.15686699746440683,0.2320614694716524,4.1960420975230943E-2,0.13592314532782107,0.2087773191910752,0.11800008097991571,0.2144371194301935,0.11162287787429101,5.8771726624291899E-2,0.17915951542693101,3.8264221158958028E-2,0.29379631840631737,0.13174802310837325,0.22288280989925424,0.12391891082368997,6.3404304987253871E-2]
[null,4344,0.20051379310344825,0.11634620689655172,8.0373793103448291E-2,7.3412758620689647E-2,0.11151310344827585,0.1175206896551724,0.13109206896551723,0.1401737931034483,0.18792517241379311,9.2746206896551747E-2,0.14383999999999997,0.15059448275862064,0.11594172413793105,0.24479482758620691,9.1992413793103453E-2,0.11765655172413793,6.5285862068965514E-2,9.1817241379310341E-2,0.15160310344827585,0.14693000000000001,0.14317448275862071,0.16918000000000005,0.12073655172413797,0.10471344827586207,7.144827586206895E-2,0.15946344827586206,0.2010170612413793,null,null,null,null,0,0,0,0,0,0,0,0,0,0,0,0,0,0,0,0,0,0,0,0,0,0,0,0,0,0,0]
[null,4364,0.12523517241379312,0.11528758620689654,0.11316965517241381,4.9183103448275867E-2,0.10036793103448274,0.11713413793103447,0.10507379310344826,0.1274606896551724,0.24484379310344825,0.10681551724137932,0.12250620689655171,7.1249655172413814E-2,7.8479310344827594E-2,0.19616482758620687,9.3090689655172407E-2,9.9105172413793102E-2,5.4766896551724155E-2,7.1937241379310346E-2,0.17066482758620688,0.13621448275862069,0.1281303448275862,0.22713862068965518,0.15161862068965515,2.5542758620689655E-2,7.0849655172413789E-2,0.17120448275862071,0.18035109313793102,null,null,null,null,5.0815850815850872E-3,1.727206737579795E-2,0,1.4817127087965433E-2,4.1544167814124263E-3,8.4189264156077862E-3,1.7070115143210662E-2,1.0505463176535976E-2,4.5038617776592661E-2,1.5755482122983572E-2,2.9764759330334845E-2,0,0,4.1550252551525224E-2,0,6.1134270299569825E-3,1.3849973513810723E-2,8.4365106575243591E-3,1.8009347087293823E-2,2.0255174645293486E-2,5.19872872118168E-3,5.6843741054267358E-2,0,0,0,2.0932886815923459E-2,3.8403046132426982E-2]
[null,4379,0.19838896551724136,0.15248724137931038,0.11987551724137931,0.13275655172413794,0.20000482758620691,0.1788175862068965,0.12714827586206898,0.17329620689655173,0.14133724137931034,0.14969206896551726,0.15270103448275857,9.8842413793103448E-2,0.10991931034482759,0.20781517241379305,0.12077379310344824,0.17099758620689656,9.5646551724137913E-2,0.14292758620689655,0.19372999999999993,0.15414655172413796,0.20314793103448273,0.11069620689655171,0.11895068965517241,3.3043103448275865E-2,0.11550482758620689,0.22044275862068968,0.1561778607586207,null,null,null,null,0.47426372029205976,0.4358508419615833,0.63876527317350817,0.46984395705151333,0.47390756417599678,0.41004625341263451,0.45256400679337944,0.43707276648811066,0.56117199580841859,0.37080589811491876,0.47672749676471171,0.58953173135528858,0.54604306827892468,0.31273171748767353,0.57707044855634237,0.47836159904924991,0.50035200052836593,0.45762088060333589,0.42804647912848021,0.26115070459222994,0.47875977508106071,0.63983108808296429,0.55186395067349836,0.51997037268928359,0.53388445390921524,0.35478717750439537,0.3582850907116249]
[null,4396,0.20717586206896554,0.12415758620689654,7.6898620689655167E-2,4.5329655172413788E-2,0.12559448275862067,0.12520482758620691,0.12468103448275863,0.13566310344827587,0.14288965517241378,9.3337241379310348E-2,0.10594310344827583,0.14265103448275865,0.13965172413793103,0.16354655172413793,8.7897931034482762E-2,0.10655413793103446,4.5109655172413804E-2,7.0638965517241373E-2,0.17767310344827589,0.1021606896551724,0.16679137931034485,0.14765517241379314,0.10571137931034481,0.16036896551724139,0.11027793103448277,0.12972655172413794,0.12934789496551727,null,null,null,null,0,0,3.0931285477484305E-3,0,2.0033989555034546E-3,0,2.1589716409653606E-3,2.0414886960639377E-2,0,1.7290333517631588E-2,0,0,5.2182600621958125E-3,0,0,1.9618104094629177E-2,0,2.0428587409987074E-2,0,1.4964234158489532E-2,1.3892144608102727E-2,0,1.5680114878310752E-2,0,6.5605710319047326E-3,1.7394078832476536E-2,0]
[null,4414,0.13699689655172412,0.11297448275862071,7.7765862068965519E-2,6.1665172413793094E-2,8.3087241379310353E-2,8.6701724137931063E-2,0.10059034482758619,0.12512241379310346,0.21847103448275862,0.10755379310344827,0.11906379310344829,0.11737241379310345,8.6709310344827581E-2,0.18541034482758617,6.8612413793103441E-2,0.11692965517241381,3.6200000000000003E-2,7.7572413793103451E-2,0.1465458620689655,0.11067275862068963,0.16197413793103446,0.24304034482758616,0.11661862068965516,8.3114137931034476E-2,6.5794827586206903E-2,0.15361655172413793,0.15352944520689654,null,null,null,null,0,0,0,0,0,0,0,0,0,0,0,0,0,0,0,0,0,0,0,0,0,0,0,0,0,0,0]
[null,4431,0.12577586206896552,0.16123586206896548,0.13440103448275861,0.15652172413793103,0.12763896551724138,0.14121068965517242,0.10740482758620691,0.15211310344827586,0.2351303448275863,0.11122827586206895,0.17846068965517242,6.401413793103447E-2,0.1012903448275862,0.30962896551724134,9.935551724137931E-2,0.16497344827586211,0.10808413793103452,0.11519862068965518,0.17389862068965517,0.1203637931034483,0.16119655172413791,0.2682668965517242,9.722137931034483E-2,4.6526896551724137E-2,9.9260689655172402E-2,0.16092758620689657,0.19869284258620687,null,null,null,null,0.36590975090696626,0.40485307970683704,0.32681139983319868,0.4302785326402665,0.35295061444657988,0.33339679301545139,0.39869196761058673,0.28896338052760667,0.56865730395321967,0.24835228262997869,0.44798769232055963,0.39996002142043857,0.39652306123579728,0.2950062054944409,0.42143153929557581,0.29868920264026877,0.37258511795240878,0.2786727122823397,0.40503993137898792,0.23591057818277347,0.31120204795317646,0.71230584440975631,0.34540849961168746,0.35844291545844753,0.37338916327903171,0.29251722867246693,0.32784967428455436]
[null,4448,0.17972551724137933,0.13220344827586208,8.6288965517241384E-2,6.7745517241379324E-2,0.14158241379310343,0.11191206896551723,8.3145862068965529E-2,0.10303413793103451,0.13915137931034485,9.9211034482758628E-2,0.14084862068965515,6.4580689655172413E-2,9.3440689655172424E-2,0.21542620689655173,7.8452068965517235E-2,8.9968275862068972E-2,7.4574137931034484E-2,6.0213793103448272E-2,0.15343275862068967,9.5284827586206905E-2,0.13177896551724139,0.13313517241379308,9.4280689655172431E-2,7.1857241379310349E-2,6.8145172413793101E-2,0.10979517241379314,0.14849173137931035,null,null,null,null,0.31493763521701662,0.2080745061378553,0.41422018354206186,0.27769969494374508,0.30520411811707077,0.23315053675581471,0.26409957031881298,0.38745339221430847,0.19195510356347781,0.30074331608490151,0.20227060582922685,0.29712974505729256,0.3690206648543588,8.6566824858020544E-2,0.27968267804627717,0.34719240051066719,0.22527443939907535,0.37956219715603445,0.21647599904310347,0.13561009027271728,0.28096726627020929,0.13932400314121368,0.41670037632887469,0.26827947214462694,0.36052475788810268,0.22056013196793842,0.10738152627634463]
[null,4465,0.19591448275862061,0.14500724137931034,6.8138275862068956E-2,0.1806906896551724,9.5475517241379315E-2,0.11393482758620692,0.10129482758620688,0.12048310344827586,0.18236482758620692,8.674517241379312E-2,0.18059241379310348,9.0319310344827569E-2,0.1485589655172414,0.20657655172413797,8.8636896551724145E-2,9.4484827586206924E-2,7.2639310344827596E-2,5.9535862068965509E-2,0.17489827586206899,0.11130724137931036,9.402206896551725E-2,0.17793896551724137,0.10151862068965517,5.8923448275862066E-2,0.11554172413793104,0.11190724137931034,0.17111790062068966,null,null,null,null,0,0,0,0,0,0,0,0,0,0,0,0,0,0,0,0,0,0,0,0,0,0,0,0,0,0,0]
[null,4481,0.20430137931034481,0.18435103448275858,0.11211482758620685,0.1395775862068965,0.1714193103448276,0.16801862068965515,0.1400510344827586,0.14964517241379305,0.26788137931034484,0.10552310344827585,0.21565551724137935,9.9803793103448252E-2,0.14911137931034479,0.27471310344827582,0.17645275862068971,0.1198251724137931,0.11825999999999999,8.867689655172413E-2,0.2087696551724138,0.13050034482758621,0.15936758620689656,0.30914241379310342,0.13044862068965515,3.0012068965517245E-2,0.12212689655172414,0.20053551724137933,0.21883158131034477,null,null,null,null,0.19368917576676195,0.24909909985889689,7.9565384141067078E-2,0.24022088937322686,0.17172421923164549,0.18999480609383415,0.228640289141225,8.8396336332659628E-2,0.37347973737538959,7.7499578808131242E-2,0.27918512610691221,0.1387190834714854,0.16337981522198727,0.26097233914874995,0.18038557432725327,9.6411090211771591E-2,0.25293267466198088,8.8203910985116901E-2,0.26289822726983697,0.11081986878748934,0.12969926525477291,0.54348662771390666,0.1112129886505492,0.14359507880888989,0.16611979383810793,0.12829094055482498,0.25967568342144848]
[null,4500,0.25461379310344823,0.19667620689655171,0.12046517241379311,0.1729658620689655,0.19769931034482763,0.16218344827586206,0.1102458620689655,0.198841724137931,0.16154655172413793,0.12831517241379309,0.20337862068965515,0.10467965517241379,0.17524724137931033,0.29482896551724147,0.14099241379310345,0.17994413793103448,0.12130172413793107,0.12883689655172417,0.18424379310344829,0.12702999999999998,0.20198758620689655,0.15323655172413791,0.15769827586206897,6.1552758620689665E-2,0.14738034482758619,0.17714724137931034,0.2109162654827586,null,null,null,null,0.46823568037339208,0.46435649138431623,0.54823998810824759,0.51313620636791035,0.48799180063104458,0.41068698454097885,0.5040830782950072,0.4654463808373604,0.60772203591255303,0.36579968597329393,0.49722511283410287,0.5426811824322697,0.52703327324003346,0.32259557707180248,0.60784645893818257,0.47697430565019522,0.46703909822459966,0.45790014880221447,0.4768496000274291,0.2660350280575452,0.46386547462782779,0.70971376329016667,0.54929192683280104,0.49056347145359874,0.49783747950005286,0.38932690789088847,0.40668311514397965]
[null,4517,0.17232310344827584,0.14008586206896553,0.1049548275862069,9.5773793103448288E-2,0.12957068965517243,0.12382827586206893,9.2485172413793115E-2,6.9474827586206878E-2,0.13824310344827587,6.2645517241379331E-2,0.1233144827586207,0.13583896551724139,9.1571034482758606E-2,0.19181517241379306,8.4253793103448299E-2,5.8320344827586211E-2,5.7569655172413803E-2,4.1136551724137937E-2,0.21435931034482752,9.651862068965518E-2,0.11205689655172414,0.14249999999999999,0.14230034482758622,9.0438620689655191E-2,7.720310344827587E-2,9.2612068965517214E-2,0.15686345524137929,null,null,null,null,2.7272765156724228E-2,2.7706151635521052E-3,3.2408803913443737E-2,1.1546918221031561E-2,1.7073496756638683E-2,9.7581809194136164E-3,1.5717423200917454E-2,3.9503555032529031E-2,0,2.6862402188494124E-2,0,1.0900087507340681E-2,3.558462385354326E-2,0,3.0356673386670026E-3,3.449296116125606E-2,3.3019402451548992E-3,3.7654714619961567E-2,7.3421630051763833E-3,1.8985939981757686E-2,3.231735728520195E-2,0,4.5238801206566107E-2,8.2151207010386761E-3,3.8048292022442372E-2,2.5864852412208032E-2,3.6994572649321866E-3]
[null,4518,0.16305724137931032,0.12411931034482757,0.1138537931034483,8.1097586206896555E-2,0.13395862068965519,0.11569034482758619,8.816551724137929E-2,7.433586206896553E-2,0.12768103448275864,6.5265517241379314E-2,0.10993827586206899,0.11386689655172418,8.6885172413793094E-2,0.18163620689655177,7.693758620689653E-2,6.4815172413793115E-2,5.2657241379310347E-2,4.6143793103448252E-2,0.19924965517241383,9.5317931034482731E-2,0.11897448275862067,0.13612862068965514,0.16252965517241377,7.048137931034483E-2,8.6689655172413782E-2,9.6356896551724136E-2,0.14874739924137934,null,null,null,null,7.0332474543000859E-2,2.5756047272078798E-2,0.11166914194545853,4.460570475100048E-2,6.1446464516288109E-2,3.2823479709573937E-2,4.9299900648328024E-2,0.1181588870046094,8.6744177063645383E-3,8.0757437140316565E-2,3.3280991852687722E-2,4.9751252379386005E-2,0.10212442344420362,1.9116109644695223E-2,3.5169757339477435E-2,9.4141465324913007E-2,2.6756396983727785E-2,0.10126007544408978,3.0440470402563164E-2,2.4883371274848978E-2,8.0946578074824041E-2,0,0.13254128988804678,3.9700943761934671E-2,0.10455009739984121,5.3815317001400749E-2,2.8782963494650367E-2]
[null,4547,0.26334448275862066,0.15339793103448277,0.12153827586206897,0.1191206896551724,0.25024206896551721,0.17630758620689657,0.1180893103448276,0.12965862068965517,0.13464344827586208,0.16337896551724143,0.16942896551724143,9.4934827586206916E-2,0.13404448275862069,0.18012965517241378,8.7342068965517189E-2,0.13939448275862065,0.10378862068965518,8.4626206896551703E-2,0.16432241379310347,0.1140051724137931,0.19137758620689654,0.15329896551724131,0.10874310344827585,6.7037586206896552E-2,0.15973206896551725,0.16511310344827587,0.14836170324137929,null,null,null,null,0.45195881108618963,0.41723530507487649,0.60605633524952895,0.45512575627524576,0.46013541629037091,0.38231298604093339,0.51929257255199357,0.51359630556747693,0.55660748150890582,0.40153902570799765,0.4529144983975813,0.57332541328552777,0.56787916510153624,0.26336083297027152,0.59150864734073927,0.48692411534850166,0.4210867344440628,0.50622197636855248,0.41951631711387949,0.2832797935827831,0.47086054303567226,0.63800210558790116,0.56531442110030283,0.52878904236857804,0.50349425714934948,0.40554134452513019,0.33740328774499329]
[null,4553,0.29774275862068966,0.12389482758620689,0.14810379310344826,0.10449379310344831,0.23598586206896549,0.14888310344827588,0.12499379310344827,0.10857724137931035,0.24615206896551725,0.11963724137931035,0.17130275862068964,8.2399655172413794E-2,0.16638689655172417,0.2122824137931035,0.14020448275862066,0.11473172413793105,7.9173448275862063E-2,7.7107931034482755E-2,0.14331482758620689,0.1317951724137931,0.15087068965517242,0.31812413793103456,9.7884827586206882E-2,1.9395862068965521E-2,0.16189758620689659,0.15183000000000005,0.16840936131034484,null,null,null,null,0.17981999481999486,0.24601372424104623,7.844052849340831E-2,0.23962945771999009,0.16699618052256249,0.17072678929109658,0.24939920555322906,9.2501595480764545E-2,0.38181704017673274,7.9697618320753894E-2,0.28889713189956551,0.14364380059419007,0.16170487724399446,0.25780410589247321,0.18483813100886265,9.4300997787600427E-2,0.24718510375539215,9.0679513524314373E-2,0.22470570033877771,0.12658805530777545,0.12593149625388683,0.55090734736161406,0.11240105068341862,0.14616089042225452,0.16075084224173292,0.14006283447148424,0.22274249442657668]
[null,4570,0.33188758620689646,8.2704137931034469E-2,0.15578551724137929,0.10981310344827587,0.25485724137931032,0.12519241379310342,0.10445068965517244,0.12115448275862067,0.19440586206896551,0.12276758620689657,0.10908758620689656,6.9143448275862066E-2,0.19510793103448273,0.23469482758620688,8.0840344827586189E-2,0.12127000000000003,4.9075517241379311E-2,8.8478620689655146E-2,0.10175827586206897,0.12147689655172413,0.18145034482758621,0.15487344827586208,0.15732379310344824,6.9065517241379312E-2,0.18312482758620691,0.13570689655172413,0.15409195393103448,null,null,null,null,0.44553785332253298,0.42131580263170665,0.62870592365135092,0.44657051198597292,0.45195781745337221,0.35383389496193401,0.43416761428854028,0.52135455012671383,0.45950458729754079,0.41463803787662651,0.42619961799816852,0.56803788926173548,0.53983849401429906,0.23196882041132022,0.55296961627569829,0.48867561834798945,0.46850554840827108,0.50795682146916998,0.41515459365022045,0.26310426680615751,0.43439466479150479,0.52561481497013729,0.5477304202850557,0.50367003148451284,0.49294028006433116,0.38460036655477686,0.30818904473778319]
[null,4597,0.33575793103448287,0.17511931034482764,0.18529931034482755,0.20836310344827574,0.2232868965517241,0.14355241379310343,0.10225310344827586,0.18178793103448268,0.17667448275862066,0.14245206896551724,0.17848000000000003,0.10609344827586202,0.22388241379310347,0.31489724137931036,0.12076655172413796,0.1555237931034483,9.6566896551724152E-2,0.13395586206896551,0.20230862068965522,0.14856758620689658,0.19753586206896548,0.1289324137931035,0.16947896551724134,4.5513793103448281E-2,0.21159586206896547,0.17173862068965526,0.24795317155172411,null,null,null,null,0.46215211803697365,0.46845656036799177,0.5672107931401118,0.48410831782086633,0.46881914864758706,0.43457365202641129,0.51126247578094353,0.43443640050779148,0.64809820773609172,0.35340706494223179,0.51207766182779313,0.57399980909302539,0.53375012631034013,0.3691878113660334,0.57663336667005149,0.40257397986818272,0.457341062756143,0.39937353288590977,0.49727239861795075,0.29131965236475998,0.41310935119597569,0.78246770191731796,0.5280871871805447,0.54386146710447814,0.46897180423551171,0.39194670221555927,0.40668607257447392]
[null,4605,0.33367758620689658,0.11551206896551725,0.13899586206896547,0.11156965517241377,0.18819689655172417,0.11058586206896551,8.7235172413793083E-2,0.15123275862068972,0.26452999999999999,9.8539655172413781E-2,0.16794724137931033,0.1069320689655173,0.20412862068965518,0.22361551724137929,9.3716551724137925E-2,0.13416379310344828,5.3047241379310335E-2,9.2726206896551727E-2,0.12534448275862067,0.11265724137931032,0.15333999999999998,0.27078827586206899,0.15430689655172414,8.7534827586206884E-2,0.17579172413793098,0.14084931034482762,0.18870873575862068,null,null,null,null,0,0,0,0,0,0,0,0,0,0,0,0,0,1.9766586400571922E-2,0,0,0,0,0,1.3628651978171421E-2,0,0,0,0,0,4.5894847858112368E-3,1.437880076584756E-2]
[null,4622,0.32462724137931032,0.1841510344827586,0.19375793103448274,0.17266689655172418,0.23014586206896553,0.16245551724137933,0.12503896551724142,0.13238551724137929,0.20400999999999997,0.11827344827586206,0.22556517241379309,0.11082310344827585,0.20913413793103452,0.25198172413793107,0.13384379310344829,0.15907413793103448,0.12378344827586207,9.3921379310344846E-2,0.21195241379310342,0.13382241379310345,0.20945137931034483,0.23993655172413789,0.20807034482758621,6.6987931034482737E-2,0.19908655172413797,0.22049137931034485,0.23063824206896555,null,null,null,null,0.43036018431042439,0.42503262496176647,0.47447351304400637,0.43050070951121244,0.43822715913915999,0.3736463873225887,0.47308107645415554,0.35825332213170924,0.60279364877760222,0.31503432073749837,0.46668328658356284,0.51054404347085935,0.50105485406933414,0.38821589066725654,0.50967390345337271,0.36689639112929301,0.46231504514215044,0.36357049820746767,0.4287617760341183,0.23180341082659972,0.39522471083051652,0.8015391335285964,0.45293601793045096,0.42671676648081031,0.45990839026208141,0.31346638136665828,0.38639664428121129]
[null,4639,0.16101689655172416,0.11766862068965517,0.14090275862068963,5.8152758620689658E-2,0.11205275862068968,8.7361034482758615E-2,0.10909241379310343,0.1095855172413793,0.11837379310344828,9.4738620689655162E-2,0.1265944827586207,0.12428103448275862,0.11280586206896553,0.17965793103448274,9.6745172413793115E-2,0.12049482758620689,5.0777241379310348E-2,7.3456206896551746E-2,0.1351489655172414,0.12036275862068964,0.17229068965517236,0.13788034482758618,0.17856172413793106,7.089379310344826E-2,8.8441034482758626E-2,0.15202344827586206,0.13449873931034484,null,null,null,null,0.15272393898998821,9.5117833248321695E-2,0.29439888444641282,0.11745150988833261,0.16383535234570409,0.10070603382115192,0.14809851344560657,0.21543223628592562,6.1935327584103965E-2,0.17690698998063181,7.5168952458766897E-2,0.14784928757296883,0.23656298661538558,3.9297713377204252E-2,0.12897496407127748,0.18520604584700312,0.10163573652421447,0.19562843109401279,0.10288184632436678,5.4212616129745386E-2,0.16596715978141152,2.916849232638704E-2,0.30748628474297812,0.11794780667383679,0.22465165182396374,0.10925643711147025,5.6357144823732712E-2]
[null,4664,0.11127241379310342,0.17444172413793105,0.12114551724137929,0.12693137931034482,0.14791379310344832,0.11403551724137935,8.7268620689655158E-2,0.13198620689655174,0.10080793103448277,8.8782068965517227E-2,0.18244137931034482,5.7181379310344824E-2,7.5079655172413787E-2,0.22009310344827585,7.930344827586211E-2,0.13639172413793102,0.11113758620689654,9.091689655172415E-2,0.15934620689655174,0.12720724137931033,0.1636348275862069,0.14633896551724138,0.17730896551724137,8.8824137931034469E-2,4.8265862068965507E-2,0.15461896551724139,0.19758513703448283,null,null,null,null,0.28337055978847026,0.20601101986007647,0.44051227570539403,0.25461584867245285,0.30804578298238244,0.21186762056343367,0.23312525734910231,0.34122525742763232,0.18734769823060082,0.25138850791808692,0.19177511810072126,0.2905675827194027,0.38189887483670909,8.6317199478335091E-2,0.26837255798591098,0.30450081384139854,0.21618233744275356,0.32814482496449215,0.21885769245428394,0.11363344113663332,0.29777478883896502,0.13336731772822008,0.4233213122577465,0.24979926553380302,0.36000540539136083,0.20082207858497575,0.12307137330283738]
[null,4674,0.15663931034482761,0.20012689655172414,0.14009793103448279,0.10636793103448276,0.14843724137931039,0.13637689655172414,9.8833448275862046E-2,0.12479034482758621,0.25435000000000002,7.2507586206896554E-2,0.25246862068965514,5.8653448275862059E-2,8.9029999999999998E-2,0.26385448275862072,0.10766241379310344,0.11391448275862068,0.11317965517241381,7.3175862068965522E-2,0.22777137931034475,0.1400196551724138,0.10555620689655174,0.32755586206896559,0.15664655172413788,2.3238620689655171E-2,8.8219999999999993E-2,0.13865655172413793,0.21457108865517241,null,null,null,null,8.2568846227089293E-2,0.14107635734695786,3.1440061139239577E-2,0.11645121867861739,6.2134245396706381E-2,8.3091351141558051E-2,0.12392645381612688,3.2230667990394216E-2,0.24576239473503309,2.6218639819063427E-2,0.15283098603428749,4.3882716760602757E-2,6.0200597033573472E-2,0.1769033510812523,6.512574495319054E-2,3.6822975224099386E-2,0.14013991153352229,3.5885459866567784E-2,0.14531626248583093,4.6084747403456056E-2,5.5341323351978063E-2,0.38330865010772308,4.6278614392504046E-2,4.2610146123571516E-2,6.3259017265450024E-2,5.6025653908184099E-2,0.15626127723094205]
[null,4691,0.24732551724137933,0.24114724137931032,0.14527137931034481,0.1610562068965517,0.22897068965517239,0.21052379310344829,0.14946344827586208,0.1203906896551724,0.12477551724137931,0.14090034482758626,0.22100620689655176,7.8994482758620713E-2,0.13576482758620689,0.24469758620689652,0.1189393103448276,0.15671551724137933,0.16723275862068962,9.7932758620689675E-2,0.25189862068965513,0.14382758620689651,0.2002937931034483,0.1202493103448276,0.17068931034482757,4.5764482758620703E-2,0.14379413793103452,0.22505896551724136,0.2099219308620689,null,null,null,null,0.4339258109561715,0.40517075755699017,0.62657353999886634,0.48780587317985374,0.43209189976654822,0.38825742441948613,0.48465596478502865,0.4623044419936137,0.56273521575930485,0.36944325751866836,0.45429849078915735,0.55749026334240637,0.53107971744029125,0.27981837917290325,0.59481146884712033,0.48049379675714593,0.43165730766338195,0.47378258588163824,0.40655000165110095,0.22646687333849336,0.45656358835744087,0.65301072737786969,0.55770940847008033,0.51896005265835932,0.5023317155256265,0.35429022985421044,0.33027611023773845]
[null,4708,0.13140275862068967,0.14888965517241379,0.10594068965517241,7.7061724137931054E-2,0.10022896551724138,0.15207482758620688,0.12195999999999999,0.14871862068965516,0.13388172413793104,9.3479655172413786E-2,0.12800068965517242,0.13387862068965517,7.1874482758620684E-2,0.14343724137931033,8.3863793103448256E-2,9.2844482758620672E-2,6.7577931034482758E-2,9.3837931034482736E-2,0.24382724137931031,0.1098262068965517,0.15440172413793102,0.17694827586206896,0.12223620689655171,0.1912572413793103,4.3882758620689653E-2,0.15515310344827585,0.16667627258620688,null,null,null,null,0,0,1.3584539526006979E-3,0,1.6126431220770833E-4,0,1.1891652401957427E-3,1.7090254058843336E-2,0,1.6344570195040684E-2,0,0,4.6500732621423428E-3,0,0,1.9227637093096616E-2,0,1.8813440597763222E-2,0,1.1355969029337911E-2,7.2663018598465292E-3,0,8.4058416313807938E-3,0,4.8147154603180005E-3,1.5515360243510365E-2,0]
[null,4713,0.12530206896551724,0.19209931034482761,0.14478275862068965,7.6753793103448265E-2,0.17116137931034486,0.19756793103448272,0.14000172413793102,0.18146724137931031,0.12839999999999999,0.12668793103448278,0.149038275862069,7.3319310344827596E-2,6.5802068965517241E-2,0.15826586206896553,8.7672758620689656E-2,0.14947448275862066,0.10791344827586209,0.12174413793103447,0.24892137931034486,0.11348000000000001,0.21743241379310346,0.13899551724137932,0.14989517241379308,0.14366655172413795,6.4141724137931011E-2,0.20016241379310351,0.17244010003448276,null,null,null,null,0.37527766538056623,0.29356803885138549,0.55152375186155955,0.38883912814193455,0.40644116276979764,0.31822411446950166,0.35047819858336632,0.40803483392748524,0.32246046801282374,0.31063618190062336,0.32385728498317784,0.41526627965830409,0.4540426486489596,0.15102446661012081,0.44140471031182277,0.43783606154906124,0.34268160784673285,0.40936094097805764,0.2861183914849077,0.17773749222906987,0.41174662168413195,0.32316598341102204,0.50551141987173254,0.37010964101451355,0.43930551261347844,0.27817208295085671,0.23768531578321464]
[null,4743,0.24780448275862069,0.16082965517241379,0.19396965517241385,0.15289620689655176,0.22462137931034484,0.20652379310344823,0.19204310344827588,0.2237448275862069,0.22336034482758624,0.12041586206896553,0.20217862068965517,7.782E-2,0.16543310344827586,0.21660448275862068,0.13553793103448278,0.18451310344827587,0.12248551724137929,0.16395310344827579,0.18699034482758622,0.16035620689655172,0.25046103448275858,0.2111579310344828,0.1441858620689655,4.1669310344827577E-2,0.14287586206896555,0.30000793103448276,0.16964216096551724,null,null,null,null,0.35546203419506595,0.33026791339614825,0.33774398276392564,0.42085194585436542,0.3738649963751316,0.3275947611168829,0.39576039562038334,0.29060632222595628,0.59243374874213517,0.22950711016641254,0.4480012451211573,0.38096684011468629,0.38952338998665975,0.33524880665093587,0.44211352300379314,0.26342982181931396,0.36690950194734334,0.26617965114390835,0.36156373309594492,0.19206774434656296,0.29074886299642438,0.73307611936046824,0.3414192612689757,0.30679850669354763,0.36673253776487141,0.24478788504399981,0.36274517131937295]
[null,4760,0.14537379310344822,0.11181068965517239,0.13150862068965519,0.10259275862068964,0.10721068965517241,0.10603448275862071,0.10174793103448276,0.17086241379310343,0.1165751724137931,0.14236172413793105,0.12414034482758621,9.3047586206896543E-2,8.303862068965516E-2,0.12819103448275862,8.4789310344827562E-2,0.15406689655172415,6.9449655172413777E-2,0.12529827586206893,0.12677551724137934,0.14527655172413795,0.15070517241379308,0.11019517241379312,0.14450000000000002,7.9746896551724122E-2,5.5695517241379319E-2,0.2086224137931034,0.12297986041379308,null,null,null,null,0.29851369019350277,0.1751985799363093,0.42109534927563064,0.24703767617557315,0.30559361258042322,0.19472429428999996,0.25391046574032999,0.35817678202410708,0.18023847918098448,0.25798276033694234,0.18696297667293435,0.30499229450490895,0.38616942665789278,8.7897195006907181E-2,0.27556800904046702,0.3203660239487558,0.20292667914372886,0.33668062480177402,0.19018756767218953,0.1232259021063004,0.28767599775536007,0.12982464081084424,0.38466602331193939,0.27896520725207258,0.36746016523806696,0.20482068103377413,0.12761458895493141]
[null,4764,0.18063275862068973,0.14524689655172413,0.13550137931034484,0.16395655172413792,0.15261999999999998,0.14532793103448274,0.11534620689655167,0.18178482758620687,0.1723213793103448,0.16811965517241373,0.17137931034482762,7.1762758620689662E-2,0.11264482758620689,0.1745603448275862,0.10451068965517242,0.18216275862068967,0.10546275862068964,0.13252137931034483,0.14972172413793103,0.15653413793103454,0.17097172413793102,0.11459344827586207,0.13041551724137931,5.1912758620689649E-2,8.3972758620689661E-2,0.22988689655172412,0.1440687909310345,null,null,null,null,0.49531751168345489,0.4392175907259443,0.58355751490900554,0.47261127335905989,0.46520959965216024,0.37330815345100993,0.46916557422270011,0.4613270358416745,0.61199363192826639,0.36698285857652452,0.48566776432098607,0.60140093728584487,0.57775226319659911,0.35550043913888563,0.59205133326211079,0.43232220054501069,0.47515929838628712,0.46037238056820146,0.44067332952296584,0.25400975750910054,0.43324408415202692,0.72700728010779569,0.49999821281684748,0.55847102569920892,0.52317701575876074,0.36659257903917486,0.39665828360779731]
[null,4779,0.17544965517241382,0.14726689655172415,9.6690000000000012E-2,7.3182068965517252E-2,9.2257241379310337E-2,0.10752586206896551,9.6245517241379322E-2,0.11487137931034487,0.15366620689655172,9.6987586206896556E-2,0.14233137931034481,0.13360862068965518,0.11300793103448276,0.14994034482758622,6.9341379310344842E-2,8.3444137931034487E-2,5.1141379310344834E-2,6.9286206896551739E-2,0.18976586206896554,0.11881137931034481,0.1216686206896552,0.18407931034482752,0.14818137931034478,8.4128275862068974E-2,6.6283103448275871E-2,0.15532689655172421,0.13895368462068963,null,null,null,null,0,0,0,0,0,0,0,0,0,0,0,0,0,0,0,0,0,0,0,0,0,0,0,0,0,0,0]
[null,4796,0.14763482758620691,0.16386344827586208,0.11840379310344827,9.9074827586206921E-2,9.8580689655172429E-2,8.5642068965517237E-2,6.9956206896551743E-2,0.13798931034482759,0.23723586206896544,9.8841724137931034E-2,0.17712827586206897,0.10839689655172412,0.10412793103448276,0.15338482758620689,9.468103448275858E-2,0.10377068965517239,6.6773103448275861E-2,9.2673793103448254E-2,0.17779620689655176,0.1024689655172414,9.6960689655172433E-2,0.25093724137931028,0.14964137931034482,3.895275862068965E-2,0.10062034482758621,0.13258551724137929,0.1280563250689655,null,null,null,null,0,1.4617064778140249E-2,0,1.1260576572131094E-2,1.168552420307931E-3,5.2017778040352926E-3,1.2828261050338076E-2,6.2196618975372299E-3,4.2588717185735717E-2,1.3539910962014724E-2,2.8068761919651946E-2,0,0,3.84433893165134E-2,0,0,1.0277475431229305E-2,0,1.4601900870794278E-2,1.997095646748329E-2,0,5.1580311098934781E-2,0,0,0,1.8383246034830884E-2,3.6597915554093058E-2]
[null,4813,0.22005034482758618,0.19974931034482762,0.13881620689655175,0.1411862068965517,0.19060206896551726,0.15238103448275864,0.11894172413793101,0.16494034482758618,0.16890137931034485,0.11907551724137928,0.21828310344827584,9.0992068965517259E-2,0.14593482758620688,0.17792344827586209,0.12463862068965516,0.14877275862068967,0.13790275862068968,0.11824172413793102,0.1915189655172414,9.7422068965517236E-2,0.15560689655172416,0.13725482758620688,0.14670551724137937,3.701172413793103E-2,0.13686620689655171,0.19063275862068965,0.15707554772413793,null,null,null,null,0.45918271341928385,0.46856860953816143,0.57731037825788134,0.52984585297036779,0.42349681001145623,0.3941632282073616,0.43905784764675015,0.40068490612125396,0.64836601687806372,0.3337019455846158,0.50779976669712568,0.56678776487123117,0.51665192279637984,0.40746131787854895,0.59121107564656361,0.37779755819012684,0.47676868402018385,0.3874888289145188,0.4465282154590326,0.27197491947320157,0.36853805863231215,0.77633371997159839,0.50793935396564027,0.54018341901947042,0.44472584137592663,0.34075965780319184,0.412569721775086]
[null,4830,0.16254896551724135,0.11438689655172413,9.1339999999999991E-2,6.9044482758620684E-2,0.11452448275862072,9.1459655172413792E-2,9.8484827586206886E-2,8.4999655172413785E-2,0.1140386206896552,6.4324827586206904E-2,0.12489,9.4363793103448265E-2,0.11572620689655173,0.14303896551724138,6.1234482758620687E-2,6.2622758620689667E-2,4.6907586206896543E-2,4.9754482758620697E-2,0.12945482758620688,0.10015793103448276,0.11596034482758621,0.12895586206896556,9.5504827586206903E-2,5.4791724137931035E-2,8.3616896551724135E-2,0.11484724137931034,0.11577869462068968,null,null,null,null,5.9376482537772848E-2,2.3701541851681534E-2,0.10926666050374186,4.1167838516638175E-2,4.5082118568368419E-2,2.6388029575762292E-2,4.1840540399235376E-2,9.4821068854950841E-2,6.2278282783538698E-3,6.6009248764956868E-2,3.0504274543505294E-2,4.5099042560569319E-2,8.7991756253924927E-2,1.4989692559790458E-2,2.9481795511024964E-2,7.6383592968719174E-2,2.480193906650293E-2,8.331895389251448E-2,2.4149304303690049E-2,2.2411884094332327E-2,6.510297500020007E-2,0,0.12788183826895719,3.3805058459826884E-2,8.1649850822174283E-2,4.4108060795806363E-2,2.2497042395507018E-2]
[null,4848,0.19225655172413791,0.10156482758620693,8.7252068965517265E-2,7.5285517241379316E-2,9.1257586206896557E-2,8.5002758620689678E-2,9.9431034482758626E-2,0.10095034482758623,0.16291551724137932,6.6075172413793112E-2,0.12753551724137929,0.11164034482758621,0.10904137931034485,0.14221482758620696,9.4788620689655184E-2,0.11351999999999997,4.7044482758620679E-2,8.1464827586206906E-2,0.13717068965517237,0.10963827586206899,0.13430517241379311,0.16684655172413795,0.11040068965517244,4.4225172413793111E-2,7.758206896551724E-2,0.12063344827586209,0.15021263820689654,null,null,null,null,0,0,0,0,0,0,0,0,0,0,0,0,0,0,0,0,0,0,0,0,0,0,0,0,0,0,0]
[null,4865,0.18233931034482759,0.12332241379310345,0.14927517241379309,7.9774827586206923E-2,0.11670655172413794,9.9173448275862081E-2,0.12835137931034485,0.12617517241379311,0.2142551724137931,5.5722758620689643E-2,0.14958586206896551,6.7165862068965521E-2,0.12005758620689654,0.19861655172413795,0.13838172413793104,0.14424517241379309,7.5400689655172423E-2,0.10689724137931032,0.16692655172413792,0.12129275862068967,0.15086310344827589,0.29307206896551724,0.11585413793103448,2.8847931034482754E-2,9.7646206896551721E-2,0.18210724137931034,0.15732593251724136,null,null,null,null,0.2113801327609105,0.26623796809012407,8.1672265568793048E-2,0.28425085982410636,0.19232269412368286,0.20783431884493175,0.21755567908170853,8.5144268250038901E-2,0.39155500302201462,6.9580829950899245E-2,0.30646064981652216,0.15204185249023008,0.16756920838918413,0.26386537834120494,0.19411683573499877,9.101047893203093E-2,0.26370656752777111,8.7422503523947731E-2,0.2686837298214147,0.10820020474720836,0.12596689593270971,0.5691735165419376,0.10841007074208812,0.15032585291101935,0.16992354122684802,0.11991250475325461,0.26630460985684767]
[null,4882,0.16541896551724139,0.14271137931034483,0.12935827586206897,8.8980689655172404E-2,0.12344620689655175,0.13958275862068961,0.11307275862068966,0.19355827586206897,0.163418275862069,9.4021379310344808E-2,0.14751999999999998,6.2952068965517249E-2,8.8426206896551729E-2,0.23042793103448278,7.480241379310347E-2,0.18878310344827587,8.3217586206896552E-2,0.14129413793103451,0.15104344827586205,0.12144172413793103,0.15832379310344827,0.14066586206896553,0.10746758620689656,8.566827586206896E-2,8.3470344827586224E-2,0.19815413793103451,0.15779923806896551,null,null,null,null,0.51453134165799275,0.41339831574575187,0.62308879592170163,0.45064171586876955,0.52339773046692106,0.38913155519408782,0.42630032813725333,0.43380922629071389,0.44547577221279183,0.34474910767720862,0.42101426267529768,0.54934497297530016,0.55770725934340371,0.24255703621781646,0.53942067863607934,0.48442397891891048,0.47018226920336542,0.46151240030212176,0.40980686504821917,0.21082831961842177,0.47154225737545807,0.48019156328979407,0.55364059489237272,0.5499402262612727,0.53759582416602225,0.32287948611944323,0.28423032749255722]
[null,4897,0.16534448275862071,0.17874206896551725,9.5327931034482741E-2,0.11242551724137935,0.10214551724137932,0.11331724137931033,9.473862068965519E-2,0.17581275862068965,0.16571482758620693,0.11603103448275862,0.17453241379310344,0.15969310344827586,0.10598931034482757,0.18350137931034488,9.3057931034482747E-2,0.11949620689655173,9.4030000000000002E-2,9.2482758620689665E-2,0.15795172413793104,0.11671586206896548,0.11230586206896551,0.18019448275862074,0.11111551724137932,9.591034482758623E-2,5.9564137931034461E-2,0.15076000000000001,0.17271746837931032,null,null,null,null,0,0,0,0,0,0,0,0,0,0,0,0,0,0,0,0,0,0,0,0,0,0,0,0,0,0,0]
[null,4917,0.2447972413793103,0.11698137931034483,0.12522275862068966,7.5505172413793092E-2,0.12802068965517241,0.10712655172413794,0.11720965517241379,0.12007275862068965,0.22270344827586208,0.11023586206896552,0.13727793103448271,0.10299931034482758,0.14637241379310348,0.2369420689655172,8.2824827586206892E-2,7.7462758620689645E-2,4.8570344827586195E-2,6.1872413793103459E-2,0.1725258620689655,0.13223551724137927,0.11879103448275861,0.20868482758620693,0.10729620689655169,5.1724137931034489E-2,0.12336413793103448,0.17723482758620684,0.17112776844827587,null,null,null,null,0,0,0,0,0,0,0,0,0,0,0,0,0,1.8499894989855888E-2,0,0,0,0,0,1.0214027491821992E-2,0,0,0,0,0,0,1.1003513519311121E-2]
[null,4934,0.21666862068965517,0.20361172413793099,0.22255896551724136,0.1479979310344828,0.21987482758620697,0.16714862068965519,0.12128827586206894,0.12954793103448276,0.17748931034482757,0.10178068965517244,0.19256620689655174,7.867827586206895E-2,0.12481034482758621,0.28610379310344825,0.12816137931034483,0.1312186206896552,0.12875896551724139,9.3437586206896558E-2,0.252028275862069,0.15612793103448275,0.16028896551724139,0.18232413793103447,0.1432493103448276,4.2984482758620692E-2,0.15307275862068967,0.17846413793103447,0.27593134010344822,null,null,null,null,0.46817443399178049,0.47686841058097118,0.48791762199545397,0.48213876698664632,0.45210580866573324,0.39532386109646767,0.46156505825214361,0.3349871746390331,0.63143631953058965,0.28372693670701293,0.51247371218865057,0.54830055630745944,0.50134650782307466,0.395227170697383,0.56347481475193506,0.35557874525911032,0.4963901738423751,0.34319962604801085,0.4205920613309504,0.21808437773694736,0.36777432646468877,0.80730282935194575,0.44355552966744666,0.52495779764729356,0.44244065071583399,0.30337725125146797,0.41705141280729729]
[null,4947,0.22881862068965506,0.13669137931034483,0.12670275862068966,0.11007551724137933,0.14485241379310346,0.14020551724137933,0.10109310344827586,0.10890000000000004,0.13723689655172414,9.0159310344827603E-2,0.13442103448275861,0.10958862068965515,0.12484793103448275,0.15526655172413795,7.4435517241379312E-2,9.9798965517241392E-2,5.2137931034482762E-2,6.8927931034482776E-2,0.22251034482758628,0.11134068965517241,0.13942793103448278,0.15365758620689654,0.10814689655172414,0.10768000000000003,0.11599482758620688,0.12005896551724139,0.15656401524137931,null,null,null,null,0,0,0,0,0,0,0,0,0,0,0,0,0,0,0,0,0,0,0,0,0,0,0,0,0,0,0]
[null,4969,0.16186655172413794,0.10603379310344825,9.4471379310344841E-2,0.10095413793103451,0.13097206896551725,0.12568482758620692,0.10523103448275864,0.12516551724137928,0.16356034482758622,8.4321379310344807E-2,0.11602999999999999,0.10930517241379312,8.949275862068963E-2,0.19793137931034485,6.296275862068966E-2,0.12706344827586211,4.4721379310344839E-2,9.4698965517241343E-2,0.13875724137931034,0.10501586206896552,0.16151310344827591,0.15013827586206899,0.1178258620689655,9.3505862068965551E-2,7.1485862068965483E-2,0.13197551724137929,0.14599004496551723,null,null,null,null,0,0,0,0,0,0,0,0,0,0,0,0,0,0,0,0,0,0,0,0,0,0,0,0,0,0,0]
[null,4986,0.13029586206896554,0.13602413793103446,0.17062310344827586,0.10178000000000001,0.1232106896551724,9.3715862068965525E-2,7.9219310344827584E-2,0.12680862068965515,0.30345931034482754,8.5012068965517218E-2,0.18540517241379315,5.3250689655172413E-2,9.7638275862068954E-2,0.29212965517241385,9.3943793103448289E-2,0.12660965517241377,7.9868620689655168E-2,9.4887241379310344E-2,0.16487379310344827,0.11595068965517241,0.14108344827586208,0.33655586206896548,0.1212051724137931,6.0726551724137927E-2,9.387517241379309E-2,0.14728586206896555,0.22995723220689651,null,null,null,null,7.7676879083745376E-2,0.13707263370677419,2.7864200072311263E-2,0.11545068461605965,5.417394813380285E-2,7.6691258284961775E-2,0.11406807979489855,3.0220158477604918E-2,0.23962727612647014,2.3249247961253987E-2,0.1501449523911714,3.9522684459592637E-2,5.4444224175563639E-2,0.17985659028624551,6.2298097396448107E-2,3.5148111025987409E-2,0.12782534628568676,3.4015811026793699E-2,0.12734887213910459,4.6673808700718453E-2,5.2205400492821831E-2,0.37049850734061268,4.2444481244869763E-2,3.9578218796977156E-2,5.6841839011552805E-2,5.1783003191781321E-2,0.14961090463521381]
[null,5003,0.17549068965517239,0.12550655172413794,0.13426827586206899,0.11636862068965516,0.16634103448275864,0.14207793103448277,0.10542517241379314,0.2098603448275862,0.15115793103448277,0.12309586206896551,0.14061827586206899,8.3082068965517245E-2,0.10292275862068964,0.20683517241379312,0.11282379310344828,0.17215482758620687,7.9384137931034479E-2,0.15168379310344829,0.17991034482758617,0.13538758620689656,0.15215000000000004,0.13693,0.12533379310344828,6.2354482758620704E-2,0.10150068965517241,0.18509379310344828,0.20090624496551732,null,null,null,null,0.45581221875545402,0.40872290745535456,0.64061064487673181,0.47956073103207431,0.4785011585988968,0.37953798895560553,0.46425881225381377,0.4713242280278917,0.55925423918494876,0.38153481258858074,0.45718286871684793,0.52419242682026479,0.52385930299484074,0.26230618413585355,0.57262678056548189,0.48446686733821875,0.4370181850786462,0.47454080905503293,0.43346514016887999,0.23030271650504192,0.46252258676400693,0.63079215794781307,0.5600507434475841,0.50725642402905868,0.50332549049650621,0.36130894347181342,0.32508551144816933]
[null,5013,0.23959896551724141,8.0290344827586194E-2,0.10763655172413793,8.4611724137931055E-2,0.11029310344827588,0.10406413793103447,9.508344827586207E-2,0.20226241379310347,0.22408655172413794,0.14009275862068965,0.13455896551724136,0.13018896551724138,0.15398517241379306,0.15495689655172412,0.11013999999999999,0.10179413793103449,5.7041724137931044E-2,0.10690689655172417,0.12952586206896552,0.13095448275862068,0.11056413793103449,0.24253551724137928,0.11391724137931032,0.11848586206896551,9.9775172413793134E-2,0.15828551724137932,0.12081461837931032,null,null,null,null,0,0,0,0,0,0,0,0,0,0,0,0,0,1.7432026429847303E-2,0,0,0,0,0,6.3496009068677714E-3,0,0,0,0,0,0,7.2545018486108856E-3]
[null,5038,0.25182689655172419,0.13905482758620694,0.10556413793103449,0.10441517241379308,0.18128241379310345,0.11302172413793105,8.4845517241379315E-2,0.16195793103448272,0.21744344827586204,0.1077403448275862,0.1665727586206896,0.1722241379310345,0.14721965517241375,0.19803068965517243,8.6045517241379293E-2,0.13175482758620688,5.8068965517241382E-2,0.10591310344827584,0.16401586206896551,0.12076068965517242,0.12752586206896555,0.21191758620689655,0.13312137931034482,0.12115310344827587,0.13692620689655172,0.14478862068965517,0.16542705572413793,null,null,null,null,0,0,0,0,0,0,0,0,0,0,0,0,0,0,0,0,0,0,0,0,0,0,0,0,0,0,0]
[null,5039,0.25298758620689654,0.1435196551724138,0.10224068965517244,0.11287482758620691,0.18060999999999999,0.11325689655172413,8.6162758620689658E-2,0.15777862068965523,0.19382689655172419,0.10136172413793103,0.16233517241379314,0.17879275862068963,0.15054275862068967,0.19691896551724139,8.4202758620689655E-2,0.1324851724137931,6.0224137931034476E-2,0.10865034482758622,0.1769955172413793,0.11680344827586207,0.12871999999999997,0.1905927586206897,0.13247724137931036,0.12202965517241381,0.14784551724137934,0.14290517241379311,0.16624422827586208,null,null,null,null,0,0,0,0,0,0,0,0,0,0,0,0,0,0,0,0,0,0,0,0,0,0,0,0,0,0,0]
[null,5056,0.24522310344827583,0.13427517241379308,0.17155827586206901,0.12308344827586205,0.20373103448275859,0.16152965517241383,0.12440137931034481,0.18583,0.22628827586206898,0.1101155172413793,0.17339724137931029,0.12966586206896555,0.18031862068965518,0.22228999999999993,0.16641000000000003,0.14291034482758622,8.8745517241379315E-2,0.12055758620689652,0.18135448275862071,0.11854344827586207,0.20090758620689658,0.27648827586206898,0.13734206896551723,7.868172413793105E-2,0.16711413793103452,0.21240275862068969,0.183197629137931,null,null,null,null,0.29757815337000854,0.38959930371937246,0.22083170351667308,0.33291768976806668,0.28501760260466291,0.28108722863350816,0.33789150946012153,0.16997926558323054,0.50001409395567786,0.1361375500666771,0.39391250001461042,0.26415544417690384,0.30604390159413936,0.3239897064986873,0.31400209352453717,0.19723476568408288,0.36579825698755208,0.18009078567760106,0.37844601924432358,0.16098451056232521,0.21488193679388096,0.69290024353545199,0.23626203464159878,0.27481110289628891,0.29226211486833548,0.17934163356525007,0.34711677188074991]
[null,5080,0.14884517241379311,0.10909310344827586,0.18370724137931033,7.7517931034482734E-2,0.10100068965517242,9.9970000000000003E-2,8.98303448275862E-2,0.18173827586206895,0.21343827586206898,9.7460000000000033E-2,0.1434813793103448,0.11820448275862071,0.11264724137931036,0.2271744827586207,0.13615413793103451,0.16028965517241381,6.6439310344827585E-2,0.12741206896551724,0.14713931034482758,0.10620827586206898,0.15017344827586207,0.26919344827586211,0.16182724137931037,8.0472413793103451E-2,8.1487241379310363E-2,0.17474758620689657,0.1661293731034483,null,null,null,null,0.30693262044755898,0.36127591723462882,0.22202942499388051,0.35126109598561961,0.32202491437722958,0.2888450779408836,0.33919807341561903,0.17582898732084509,0.51133989790164802,0.1412335891318125,0.37231297053551893,0.26173213092504033,0.30063690689216155,0.31650667250218206,0.29573582439581048,0.20137988787251832,0.35979102277839203,0.18410148458635256,0.34155533629592605,0.1471567524350578,0.23219326141720703,0.68502277342056339,0.24348681458136248,0.264488754491499,0.28613197284758729,0.20255782232024364,0.32156109735614608]
[null,5091,0.13317241379310346,0.10125344827586207,7.281448275862068E-2,8.1728275862068947E-2,0.10162655172413794,0.11172551724137932,9.5091724137931044E-2,0.13465413793103448,0.13988344827586208,7.2000689655172437E-2,0.10193206896551725,0.16544482758620691,8.5137931034482764E-2,0.15669793103448276,8.2286551724137943E-2,0.10216724137931038,5.0430344827586196E-2,8.2773793103448262E-2,0.13971413793103446,9.9680689655172405E-2,0.11029448275862071,0.16928999999999997,0.11733896551724139,8.2613793103448255E-2,7.804724137931035E-2,0.1206713793103448,0.11712017120689656,null,null,null,null,0,0,0,0,0,0,0,0,0,0,0,0,0,0,0,0,0,0,0,0,0,0,0,0,0,0,0]
[null,5108,0.18367206896551724,6.6449999999999981E-2,0.11841310344827587,5.1578275862068958E-2,9.7293793103448281E-2,0.10291482758620688,9.2109999999999997E-2,0.16694551724137929,0.22496827586206891,0.11138620689655171,0.11124689655172416,0.11038034482758619,0.10591517241379309,0.13845068965517243,7.4717586206896558E-2,0.11057103448275862,3.2685862068965524E-2,9.3524137931034507E-2,0.10860862068965517,0.10982827586206896,0.12308896551724137,0.26501482758620687,0.1309086206896552,3.8026206896551722E-2,9.0741724137931051E-2,0.16307655172413796,0.11730362068965515,null,null,null,null,0,8.9993406380966222E-3,0,0,0,1.5822746039625059E-3,7.5410506364050646E-3,0,3.549984416933314E-2,2.062346666561435E-3,2.355498233733137E-2,0,0,3.6038727880224213E-2,0,0,4.5182667350193674E-3,0,8.8805853844321058E-3,1.841526045423977E-2,0,4.2275920211142896E-2,0,0,0,1.4227985355752782E-2,3.007930779059511E-2]
[null,5130,0.20235758620689653,9.7838965517241389E-2,0.12810689655172411,9.224655172413794E-2,0.12398655172413794,8.1214827586206892E-2,7.7549310344827579E-2,0.15249034482758619,0.22404620689655175,0.10986862068965517,0.14909896551724136,7.6776206896551721E-2,0.11534241379310345,0.2127320689655173,0.10903413793103446,8.7697586206896536E-2,5.4218275862068961E-2,9.0597586206896563E-2,0.11449551724137931,0.10123275862068963,0.11141482758620688,0.29328862068965522,0.10292551724137931,2.8647586206896548E-2,0.11792896551724136,0.1249041379310345,0.17128630848275864,null,null,null,null,7.3370656430357867E-2,0.14136310291011719,2.2460537219869341E-2,0.11403499937233426,5.025315291096881E-2,7.7203442111211537E-2,0.10689996014262061,2.962954218963056E-2,0.24279814352099224,2.1352258121131298E-2,0.14940791278823345,3.4216591701567135E-2,5.0887712410703313E-2,0.16312591388838088,5.9572247013601351E-2,3.493691633955661E-2,0.12502586134172694,3.3645061984749036E-2,0.13877876761018737,4.6322724308857491E-2,4.8126022007409196E-2,0.37227982602783255,3.7518067479170851E-2,3.6477256795116673E-2,5.1470415245343987E-2,4.9383186578389159E-2,0.14982179825705674]
[null,5143,0.19054344827586206,7.9621724137931033E-2,9.5222068965517243E-2,6.0619655172413786E-2,0.10089758620689657,7.5901034482758617E-2,6.5799999999999997E-2,0.11715758620689655,9.6396206896551706E-2,9.1683103448275877E-2,8.2614482758620697E-2,0.11794103448275867,0.12423965517241378,0.19977172413793107,6.7551034482758607E-2,5.7633448275862052E-2,4.2282068965517242E-2,6.2604482758620697E-2,9.7098965517241384E-2,8.7670689655172426E-2,0.1073955172413793,0.10743206896551726,9.3285862068965511E-2,6.8213448275862051E-2,0.1011710344827586,0.10414999999999999,0.12660639006896554,null,null,null,null,0.15624434440836205,6.7492593127238237E-2,0.25946377658032616,0.1230137685664397,0.16705524480495135,9.2898046308501708E-2,0.12561966155804061,0.20567049060564202,5.1244836922286187E-2,0.15297880216661167,6.5329635422245541E-2,0.13354587106976715,0.20004384649505205,3.1918988687937876E-2,0.120049325159495,0.19497880075047894,8.3401710792720241E-2,0.20797910161859509,7.9912988088250148E-2,4.7424905312377932E-2,0.15189063809290002,1.6397291251092429E-2,0.27282473474635732,0.11373550722241409,0.20165420206895121,9.6301463450827018E-2,4.9053767306197586E-2]
[null,5160,0.210051724137931,8.1389655172413811E-2,7.0042413793103442E-2,7.5995862068965525E-2,0.14008344827586205,0.10365620689655172,7.5441379310344836E-2,9.493931034482761E-2,0.16619689655172409,7.186620689655171E-2,0.10459517241379308,0.1160737931034483,0.11386344827586208,0.18901758620689654,6.3851379310344833E-2,7.4527931034482756E-2,3.5734482758620685E-2,6.1667241379310352E-2,0.11903103448275863,0.10307241379310347,0.10159965517241377,0.18734241379310343,9.8408275862068975E-2,7.1457241379310338E-2,0.10483103448275863,0.10256931034482761,0.14393046689655176,null,null,null,null,0,0,0,0,0,0,0,0,0,0,0,0,0,0,0,0,0,0,0,0,0,0,0,0,0,0,0]
[null,5177,0.21013206896551717,9.1763793103448274E-2,0.14879862068965519,9.007793103448275E-2,0.15379827586206898,0.11864517241379312,0.10623448275862069,0.13030827586206897,0.23859103448275862,9.3305862068965517E-2,0.1350844827586207,8.1981379310344799E-2,0.11208827586206897,0.22966862068965518,0.1306948275862069,0.10166413793103449,5.1257931034482757E-2,6.9284482758620675E-2,0.15894724137931032,0.12115793103448277,0.13258551724137932,0.31365206896551728,9.4371724137931046E-2,4.9507586206896541E-2,0.10895551724137929,0.12165206896551724,0.17918232531034486,null,null,null,null,0.17762718415297465,0.25702278319959915,7.0255587355106952E-2,0.23171021021878832,0.17550409869017933,0.17964907590098408,0.21286672406753168,7.3529839305109937E-2,0.38992190522668846,6.0031406417759912E-2,0.29000943586257216,0.12604096559798159,0.14385041267794088,0.25493865002837629,0.17542490233311525,8.1584136298355439E-2,0.23236597394129166,7.6900070454598859E-2,0.23731947883063922,8.6215560644536504E-2,0.1176071304938129,0.57327630889442394,0.10152081660305824,0.12128313673009167,0.14394182392364546,0.11212001842270251,0.23756363896711788]
[null,5197,0.18520827586206895,0.11985724137931034,0.16064310344827584,9.6890000000000004E-2,0.14627862068965516,0.16762206896551721,0.16460551724137934,0.14404655172413794,0.12325862068965515,0.12732379310344827,0.11665103448275861,8.2685862068965499E-2,0.10812758620689653,0.24152310344827588,0.13646655172413794,0.12014310344827586,7.1269310344827586E-2,9.4206206896551709E-2,0.1988141379310345,0.13248758620689655,0.14704275862068966,0.15806827586206895,0.10311034482758621,0.10062275862068967,0.10660551724137932,0.20216344827586208,0.19896370527586207,null,null,null,null,0.47620632182717842,0.53413395346180503,0.53997514146648551,0.48547305115448658,0.48807904751671616,0.42151756294880821,0.45790949223668326,0.42373316675323824,0.64812989665238496,0.32233211469746148,0.53054484101132238,0.52221052127396439,0.50534913308385598,0.39057439596308796,0.58405404988701592,0.45567493551501193,0.52847567428027242,0.44560919518614139,0.50849329999511517,0.21946071053948921,0.4481708661528368,0.793653874036649,0.49875102629234597,0.51279851541617072,0.47896795756983279,0.32537873551130286,0.448458303448038]
[null,5212,0.19781034482758622,8.1702758620689653E-2,0.10405275862068966,6.8120689655172401E-2,9.1113448275862055E-2,0.10354689655172414,0.10108344827586208,0.14452344827586205,0.11146965517241381,0.11311448275862068,9.2641379310344843E-2,0.16447103448275863,0.12876379310344827,0.18184758620689659,8.6396551724137946E-2,9.8978275862068962E-2,2.8613793103448276E-2,7.5670000000000001E-2,0.13633551724137929,0.12658758620689653,0.11174965517241378,0.13085827586206897,0.12265310344827586,0.14436758620689658,7.9381034482758614E-2,0.14941241379310344,0.15086173065517242,null,null,null,null,0,0,0,0,0,0,0,1.213826283931886E-2,0,1.4231313025657865E-2,0,0,0,0,0,5.7355512017565856E-3,0,9.9649951442957289E-3,0,8.7075515990626962E-4,0,0,0,0,0,2.781831547461297E-3,0]
[null,5229,0.16173310344827591,0.10465344827586205,0.10292344827586206,7.7764482758620676E-2,9.0981379310344834E-2,9.3011379310344824E-2,0.11804344827586206,0.18526310344827587,0.21972551724137931,0.14452344827586208,0.13961172413793102,8.5265862068965512E-2,0.11873655172413795,0.18805068965517246,6.051965517241379E-2,0.10997758620689659,5.5982068965517232E-2,9.3648965517241389E-2,0.10961172413793105,0.13054413793103448,0.11408551724137932,0.20778379310344833,0.1152586206896552,8.1286206896551721E-2,9.697206896551723E-2,0.18000931034482759,0.15652144389655173,null,null,null,null,0,0,0,0,0,0,0,0,0,0,0,0,0,1.277107539723157E-2,0,0,0,0,0,0,0,0,0,0,0,0,0]
[null,5247,0.1075306896551724,0.1205458620689655,0.17845206896551721,7.514931034482758E-2,8.7248965517241386E-2,9.8658275862068961E-2,0.1119593103448276,0.18370103448275865,0.21162517241379308,0.13932586206896552,0.13201586206896554,6.5265172413793093E-2,7.2656896551724123E-2,0.28649448275862066,0.12869931034482759,0.15220862068965518,7.2315517241379315E-2,0.12397793103448276,0.15394068965517241,0.12786724137931033,0.12504551724137936,0.25121758620689649,0.12843862068965517,5.1097586206896542E-2,7.2344482758620696E-2,0.19329034482758617,0.22771819986206904,null,null,null,null,0.39937423222339435,0.42644172864262725,0.37247804175490085,0.3972009873487467,0.39956887161224597,0.35503532835253609,0.37135898985213844,0.24931641137761731,0.57066933959959687,0.22159997016895047,0.45738835142426731,0.44455221723562655,0.44012069047438912,0.32055658338723875,0.44291552187955358,0.26547168608986199,0.44990374542298994,0.25209825542762421,0.41733633026619965,0.19639661077953605,0.32734260130122361,0.73035503232962229,0.36521175177807297,0.41378835814090636,0.40175279222529242,0.24577347827393306,0.34205024948214185]
[null,5264,7.3655517241379295E-2,7.3478965517241382E-2,0.14928379310344828,4.8089999999999987E-2,5.5336896551724142E-2,6.8512413793103438E-2,6.371413793103449E-2,0.14407827586206898,0.10470241379310344,9.0393793103448278E-2,8.6055862068965511E-2,7.0020000000000013E-2,4.2726551724137925E-2,0.12827827586206897,5.4011379310344818E-2,0.10998482758620694,2.6194482758620689E-2,9.3193103448275888E-2,0.10653344827586207,0.10612896551724141,8.6935862068965489E-2,0.12364655172413797,0.13899793103448277,6.2453793103448285E-2,3.715103448275861E-2,0.12665793103448275,0.13220473520689657,null,null,null,null,0.28165127168773429,0.21865466704072106,0.4333531907416614,0.22640877210889529,0.29954445189547585,0.22142293378547567,0.24409789514869937,0.30493533141624274,0.16214067502514451,0.24449140484685025,0.18135810368430771,0.28608735170669719,0.37833220436889431,6.9072224563623288E-2,0.25296334709404933,0.31701552546364431,0.24016817715502156,0.30603405981010118,0.20370407093310128,0.10699658983766368,0.27749793543724088,0.11140146403304295,0.43620321314324639,0.24672065795378806,0.35599388267682369,0.17901862411194822,0.11109133101137156]
[null,5281,0.14704275862068966,0.11237517241379309,9.2700689655172433E-2,5.0193103448275864E-2,7.5597241379310343E-2,8.2085172413793109E-2,9.3756551724137924E-2,9.8281379310344835E-2,0.18407862068965514,8.0322758620689647E-2,0.10801344827586207,0.1261244827586207,9.5183103448275852E-2,0.18670655172413794,5.9964827586206922E-2,7.4083103448275872E-2,3.5617931034482762E-2,6.2568620689655172E-2,0.12866655172413793,0.12164275862068966,0.10243862068965519,0.19644655172413794,8.9393103448275862E-2,0.11156241379310346,6.2549999999999994E-2,0.12228517241379312,0.13404200368965519,null,null,null,null,0,0,0,0,0,0,0,0,0,0,0,0,0,0,0,0,0,0,0,0,0,0,0,0,0,0,0]
[null,5298,0.10901689655172415,9.8684137931034477E-2,0.17787793103448274,4.7244827586206892E-2,5.5800000000000002E-2,6.4982413793103447E-2,9.650482758620689E-2,0.13016137931034483,0.26447482758620688,9.2426551724137926E-2,0.13949034482758621,8.8254137931034496E-2,7.8960000000000016E-2,0.24573068965517242,9.7559655172413787E-2,0.10418620689655173,4.1054137931034476E-2,6.6141379310344819E-2,0.12629655172413792,0.10295344827586207,9.7802413793103463E-2,0.28008448275862063,8.8305172413793126E-2,3.4733103448275862E-2,5.2342413793103441E-2,0.11517275862068967,0.16576867406896548,null,null,null,null,6.4834771839664004E-2,0.1348421264913936,1.7226924605385444E-2,0.10062160570987634,4.4360245369164247E-2,7.0231760378162825E-2,0.10167061317902376,2.8193263951859525E-2,0.23704818544607223,1.9696914911439923E-2,0.13811127047478886,2.8156415463767893E-2,4.6512166413920086E-2,0.13512846205567713,5.2145494460733695E-2,3.2987492846931372E-2,0.11501693289524968,3.177454156554136E-2,0.13312834637343063,3.9728743083936847E-2,4.4695283723076872E-2,0.37207423454425392,3.3557222359028777E-2,3.6466780996052488E-2,4.7233752365614882E-2,4.394333767031533E-2,0.13767915826203275]
[null,5313,0.12157241379310346,0.1320344827586207,0.12387310344827586,6.7557586206896558E-2,9.4146896551724146E-2,8.018896551724139E-2,8.816655172413794E-2,0.1880313793103448,0.12704241379310344,0.10027241379310343,0.11889620689655174,8.2071724137931013E-2,7.6465172413793109E-2,0.18652758620689655,7.1788275862068943E-2,0.15151827586206892,5.9067586206896568E-2,0.13686793103448272,0.15599620689655172,0.10426551724137932,0.12196689655172416,0.15105241379310347,7.7716551724137911E-2,8.3978275862068977E-2,6.5427586206896551E-2,0.15070206896551724,0.16670329982758625,null,null,null,null,0.38776415648061835,0.3387669822255176,0.55897552257984973,0.36624545072758596,0.40575663713218824,0.32291857421557935,0.35218661031177956,0.41110749563071963,0.31817552433859725,0.31797843886256377,0.31001714244740058,0.41956616592522816,0.45476042169590952,0.13732728883618647,0.41789682054052363,0.41097970386857535,0.33525872467011725,0.40991792727465376,0.35749048655781268,0.16877836101285287,0.37228237684406695,0.30905169000684041,0.51181904426090574,0.39849452663442403,0.43190202722370508,0.30902878180216137,0.19021898150185867]
[null,5317,0.12830241379310345,0.14904413793103449,0.16283275862068963,6.9789999999999991E-2,0.10771275862068966,9.9027586206896584E-2,0.10548931034482759,0.19299724137931037,0.17332758620689656,0.11225103448275865,0.14646689655172412,0.10732827586206894,7.3857241379310351E-2,0.26136758620689654,0.10956827586206898,0.15784517241379309,7.5244137931034474E-2,0.12942758620689657,0.17546379310344828,0.11519620689655173,0.12825275862068966,0.15333965517241377,8.7201379310344815E-2,3.2103793103448283E-2,6.6871724137931035E-2,0.18704896551724134,0.20435694396551729,null,null,null,null,0.47256210476570665,0.54555215823435388,0.5763025625973256,0.49827345722683147,0.48033496321916463,0.44581921544815756,0.47058155841551469,0.40469772962284767,0.6388440011146036,0.33381654538326949,0.52480899796012592,0.55238458651291722,0.53347459129819907,0.35861609479914475,0.57991277663172491,0.4310959308484269,0.5078881724506219,0.41772729456410468,0.52967301872123984,0.25653916124473114,0.42371175393205868,0.77317837507376919,0.52500834270856511,0.51551916189041902,0.49406160434801166,0.3837707637086743,0.39160102862354246]
[null,5334,9.7922068965517237E-2,6.9440000000000002E-2,7.0435862068965502E-2,6.6525172413793118E-2,5.5216551724137933E-2,6.636275862068966E-2,6.9391379310344808E-2,0.11583310344827587,0.12783655172413794,7.1799655172413795E-2,7.7306551724137917E-2,9.1724137931034469E-2,3.6874137931034494E-2,0.2039789655172414,7.5646206896551715E-2,0.12445068965517242,2.115310344827586E-2,9.6570344827586183E-2,8.4816551724137934E-2,9.8788965517241353E-2,8.9459999999999998E-2,0.16765241379310347,8.8577586206896555E-2,6.9440344827586195E-2,2.0367586206896552E-2,0.10141344827586206,0.13363628820689658,null,null,null,null,4.5615634957351756E-2,1.111280868152454E-2,8.3758403385065724E-2,2.8718084796338257E-2,3.6171194211856203E-2,1.9683117660671469E-2,2.8116284981470722E-2,8.1363374578724945E-2,0,5.8777946825239652E-2,1.6624312277231497E-2,3.4059966727750426E-2,7.3134335088302221E-2,1.0730199808549373E-3,2.067619936217242E-2,7.1617640691068116E-2,1.404333463682118E-2,8.0956568416341579E-2,1.5113853509218102E-2,2.0554246872590373E-2,6.0047816279534746E-2,0,0.10478123161392021,2.6256810331143542E-2,7.1809964066906609E-2,3.7701045879473323E-2,8.5322681107421541E-3]
[null,5351,0.14249862068965519,8.3176896551724125E-2,5.8761724137931029E-2,8.8949310344827573E-2,8.8707931034482726E-2,7.8356206896551733E-2,7.4917931034482771E-2,0.12912379310344829,0.19234482758620694,8.8900344827586186E-2,0.10208137931034483,8.755862068965517E-2,7.6639655172413779E-2,0.17560137931034486,5.7564827586206874E-2,0.10144620689655172,4.3562413793103438E-2,7.1799999999999989E-2,8.4105862068965517E-2,0.11381551724137928,0.12011482758620688,0.21125413793103454,0.11657862068965519,6.9792413793103469E-2,5.1154137931034474E-2,0.13570034482758622,0.16278682699999997,null,null,null,null,0,0,0,0,0,0,0,0,0,0,0,0,0,0,0,0,0,0,0,0,0,0,0,0,0,0,0]
[null,5380,0.17652620689655166,0.11769137931034483,0.11395999999999998,7.8477586206896544E-2,8.347862068965517E-2,0.10275896551724137,0.11456896551724136,0.15044655172413796,0.11220241379310346,8.3440344827586235E-2,0.114811724137931,0.12693965517241379,0.10061206896551723,0.20069965517241378,7.2286551724137921E-2,0.10460655172413794,4.5911724137931036E-2,8.3095517241379341E-2,0.14307482758620693,0.10687724137931034,0.11191517241379306,0.11673241379310342,0.13229620689655172,6.2842413793103444E-2,6.9123448275862059E-2,0.12092413793103449,0.1466768838275862,null,null,null,null,0,0,0,0,0,0,0,1.1377493243832949E-2,0,1.3266214195938538E-2,0,0,0,0,0,4.3063100015158732E-3,0,8.5137406854192011E-3,0,0,0,0,0,0,0,0,0]
[null,5386,0.1768379310344827,0.16362482758620686,0.1680831034482759,7.167724137931035E-2,0.15025413793103451,0.13069655172413791,0.13177413793103446,0.2014206896551724,9.3415517241379323E-2,0.10675793103448275,0.15480551724137934,7.8178965517241392E-2,0.10487482758620691,0.21598172413793099,8.2030000000000006E-2,0.17829655172413797,9.8541724137931067E-2,0.13674689655172415,0.16991586206896553,0.1049451724137931,0.15623758620689659,0.11344413793103449,0.14587896551724136,4.3209999999999998E-2,9.5539655172413793E-2,0.16422448275862067,0.17070113844827586,null,null,null,null,0.48000178005829636,0.38393664266570876,0.58667240756630223,0.48621317369850953,0.50791466145674702,0.40624424349482047,0.4612212675236867,0.46945902960920327,0.46118635070967307,0.34376779207876645,0.39850812033023247,0.54752483143996922,0.5443780413265753,0.23682651312439557,0.53352175454552342,0.49211707381442565,0.43537658743738822,0.49900141901816575,0.37796633944645186,0.21723205771716797,0.4852665617959232,0.51023907751695219,0.53736948882115987,0.53415897355914865,0.5193538632723057,0.34034950892993637,0.28698083002499691]
[null,5403,0.1545613793103448,0.12566655172413796,0.14261931034482758,8.7155517241379335E-2,0.10266827586206898,0.11056689655172412,0.10135068965517242,0.19174103448275859,0.1226203448275862,0.10266137931034484,0.1231651724137931,0.1197734482758621,9.897655172413794E-2,0.16115965517241376,6.2199310344827584E-2,0.10461482758620691,6.3513793103448263E-2,9.8149310344827614E-2,0.16680482758620693,0.10043620689655174,0.10830241379310346,0.1510979310344828,0.14340793103448277,6.4469655172413792E-2,7.3971379310344837E-2,0.14237862068965518,0.13805466593103449,null,null,null,null,0,0,0,0,0,0,0,0,0,0,0,0,0,0,0,0,0,0,0,0,0,0,0,0,0,0,0]
[null,5413,0.15486896551724136,0.17796448275862067,0.19927172413793101,0.13487965517241382,0.2111558620689655,0.19244379310344834,0.12212068965517243,0.22651241379310344,0.15336103448275859,0.12383793103448272,0.16572862068965516,6.9202413793103448E-2,8.2107241379310344E-2,0.22522206896551725,0.10541999999999999,0.17311758620689655,0.13865448275862069,0.1368,0.25830965517241378,9.6888275862068968E-2,0.19961413793103441,0.14744448275862071,0.15620999999999999,2.8098620689655178E-2,0.10306758620689656,0.18212137931034481,0.18881317737931033,null,null,null,null,0.47550221426745426,0.44795105317224204,0.58345658482908813,0.48084012335874715,0.49904840606787987,0.41031733764102252,0.4800255422130561,0.43922206303140954,0.63024933177059628,0.31130599700833539,0.5037870976263531,0.57936730946413184,0.55947574025067504,0.38678017267347453,0.57415162217243876,0.43696446258684907,0.50380047862816102,0.44227212876685873,0.42827292415060275,0.2548930926557848,0.43497910540384577,0.74552303833750222,0.54854535427675288,0.51082107816672162,0.50306321746037019,0.35021284260390984,0.39956383420707919]
[null,5438,0.19450724137931033,0.1093844827586207,0.20352517241379309,9.4154482758620692E-2,0.21690517241379312,0.17785482758620688,0.15958862068965521,0.16532448275862066,0.17168068965517241,0.1087737931034483,0.12970965517241378,9.4041379310344828E-2,0.12412379310344826,0.26427689655172415,0.14333206896551723,0.21251827586206892,6.2953103448275857E-2,0.12401620689655173,0.18690586206896553,9.5014482758620719E-2,0.22853999999999997,0.17830275862068959,0.15000344827586204,4.8244137931034478E-2,0.1330093103448276,0.19524724137931032,0.21056617662068966,null,null,null,null,0.43557437517593151,0.43894592934150028,0.47665207691094402,0.47738702152908269,0.45094720439873198,0.36445318771355706,0.42193143922670512,0.32265684493182228,0.62195871908276379,0.25002715087458072,0.48612306219264911,0.50467121253955927,0.48435498395818849,0.35352311963408906,0.52076822259690991,0.35893892847620923,0.4085980050340155,0.35624170049807191,0.43532565159794195,0.18323373466120965,0.39101283645374951,0.78953911528700105,0.46314579439329912,0.48031219514222184,0.45346101409117107,0.27033271488414673,0.39077946794154655]
[null,5455,0.13928965517241379,0.1125041379310345,0.13782344827586207,6.0321379310344821E-2,0.11802551724137932,0.12520241379310348,0.14800655172413793,0.14081724137931034,9.982620689655175E-2,8.5959655172413801E-2,9.3513793103448276E-2,0.12131689655172412,9.3667931034482746E-2,0.19052758620689661,9.9634137931034469E-2,0.15929827586206896,5.1694137931034494E-2,0.10937896551724136,0.18100793103448279,0.10305862068965516,0.15595344827586208,0.12308344827586207,0.16101793103448278,0.10766793103448276,7.8708620689655173E-2,0.14246068965517242,0.17088229579310346,null,null,null,null,0.14821814914540768,6.7327206170492315E-2,0.24842874459315878,0.10058865393720899,0.14942318103027247,7.1658687707201144E-2,9.9855763986142015E-2,0.19036413843514693,4.4863013823388531E-2,0.12598217782628401,5.8157637011747663E-2,0.12895573259899037,0.20770832161610966,2.3866567404491178E-2,0.10619294332661275,0.16556296170411547,7.5762609433174741E-2,0.17795375396158961,7.2934970703817423E-2,3.2255693777907976E-2,0.13875549787647035,1.0387273545168298E-2,0.25966108917149489,0.10838694694246806,0.20451368703096479,7.7766362914273371E-2,4.0256616440449998E-2]
[null,5472,0.17069206896551722,0.11965793103448277,0.12467448275862068,5.8979999999999991E-2,8.5799310344827587E-2,0.12525206896551724,0.12324931034482758,0.19671965517241377,0.16173206896551723,9.952999999999998E-2,0.10954103448275858,9.6543103448275866E-2,0.11033931034482759,0.19932517241379311,7.8622413793103446E-2,0.15179689655172415,4.2783103448275864E-2,0.10647689655172413,0.16201034482758619,0.12075310344827588,0.12862206896551728,0.15417206896551724,0.15708379310344825,7.4662413793103455E-2,6.1852068965517246E-2,0.1441010344827586,0.17664485703448274,null,null,null,null,0,0,0,0,0,0,0,0,0,0,0,0,0,0,0,0,0,0,0,0,0,0,0,0,0,0,0]
[null,5479,0.14126896551724138,9.4384137931034492E-2,0.16448758620689655,4.117103448275862E-2,0.1070451724137931,0.11415896551724138,0.10592931034482761,0.16898482758620689,9.2631379310344833E-2,8.9285172413793121E-2,8.7182413793103458E-2,7.175931034482759E-2,9.6528620689655148E-2,0.1876527586206897,5.7538965517241372E-2,0.13049206896551727,3.5665172413793092E-2,9.4550344827586202E-2,0.13626379310344822,0.11322724137931035,0.10840275862068967,8.8932413793103446E-2,0.16090551724137933,8.1486206896551699E-2,6.9258620689655173E-2,0.11384862068965519,0.15906712079310348,null,null,null,null,0.14018648018648003,6.3413738883604381E-2,0.2607468402583053,0.10706912999494092,0.14204947014873479,7.7009134258022513E-2,8.5998624155020326E-2,0.16894023781604972,4.4208819940709257E-2,0.11434117767863541,5.7672394972442587E-2,0.12040575221333166,0.18962389124138074,2.3762703626439931E-2,0.10717820298456567,0.11863395528739119,7.2081461263479168E-2,0.14059467836969755,6.7558505043733785E-2,3.4139196770253968E-2,0.13108236948495378,9.8965362123257013E-3,0.27216327952494362,0.10232175050171474,0.18596234209064391,7.1411524624495654E-2,3.9258205474635641E-2]
[null,5507,0.1867044827586207,0.16912344827586206,0.14207689655172412,0.13417999999999999,0.19569931034482757,0.16640413793103448,0.14417068965517246,0.17837206896551722,0.10494655172413793,0.1080993103448276,0.15017103448275862,4.6262413793103446E-2,0.11051655172413795,0.22940413793103454,4.7806896551724147E-2,0.16232241379310344,9.6347586206896568E-2,0.1172993103448276,0.19991965517241383,0.11863655172413792,0.18193931034482758,9.1564482758620655E-2,9.6534137931034478E-2,1.9883793103448275E-2,0.10560206896551724,0.18289137931034483,0.22449280103448271,null,null,null,null,0.47456199686405121,0.47189184753810492,0.66177473111266771,0.47634447890199805,0.47411751435668481,0.37238312495209341,0.38185628765674662,0.38802238878354134,0.56852638131932698,0.30077715964297713,0.48528358475780176,0.61806629589216899,0.58564684732854067,0.27216128583965876,0.59357885396000742,0.46394251050401253,0.51931475921510117,0.41782471992262482,0.39557393499250815,0.20945080851030246,0.39830864672092953,0.63688263920266208,0.59232229210576925,0.56647796546967133,0.51189458263456844,0.27910971761860109,0.32208570625977528]
[null,5524,0.16207827586206897,0.13464034482758619,8.4146551724137902E-2,7.472689655172414E-2,9.4051034482758616E-2,0.11594896551724139,0.12056275862068967,0.14439448275862066,9.9146896551724123E-2,9.0574827586206913E-2,0.12855931034482762,0.12340034482758622,9.7119310344827584E-2,0.15561034482758621,4.7943448275862076E-2,9.9979999999999986E-2,6.3981034482758617E-2,7.9418620689655176E-2,0.15497413793103448,0.12138413793103447,0.14063241379310348,0.12131586206896551,0.1005710344827586,0.10610275862068964,5.9061724137931038E-2,0.16838172413793101,0.15046407082758623,null,null,null,null,0,0,0,0,0,0,0,6.8934142193106908E-3,0,1.1631164604195141E-2,0,0,0,0,0,1.2346222769580469E-3,0,5.2744038895292163E-3,0,0,0,0,0,0,0,0,0]
[null,5541,0.14066931034482758,0.14728931034482756,0.11969344827586208,6.7933448275862063E-2,8.3431724137931026E-2,0.11080448275862069,0.13601068965517241,0.16864172413793105,0.21696586206896551,0.11685344827586204,0.14862931034482754,9.8792413793103467E-2,9.8443103448275865E-2,0.14855137931034484,4.7195172413793118E-2,0.13253655172413795,7.2491379310344828E-2,9.5704482758620688E-2,0.19245965517241378,0.13686206896551723,0.13778931034482761,0.21042310344827589,0.13107931034482759,5.6232758620689653E-2,6.1853103448275867E-2,0.19451379310344824,0.14101492175862065,null,null,null,null,0,0,0,0,0,0,0,0,0,0,0,0,0,0,0,0,0,0,0,0,0,0,0,0,0,0,0]
[null,5546,0.13737137931034485,0.12932206896551721,8.5328965517241381E-2,6.9268275862068962E-2,8.848793103448277E-2,0.11920310344827588,0.12159896551724136,0.14590827586206895,0.14759689655172414,0.10745931034482756,0.11292448275862067,0.1240424137931035,8.3357931034482746E-2,0.17793310344827584,6.8293793103448283E-2,0.127698275862069,5.9373793103448279E-2,9.4681724137931009E-2,0.18258448275862066,0.14051068965517238,0.12237241379310346,0.15013344827586206,9.4290689655172386E-2,9.9454137931034456E-2,4.3686896551724141E-2,0.16991413793103444,0.1335543767586207,null,null,null,null,0,0,0,0,0,0,0,0,0,0,0,0,0,0,0,0,0,0,0,0,0,0,0,0,0,0,0]
[null,5560,0.15818310344827585,0.12400758620689656,0.17858793103448276,9.3026206896551736E-2,0.14238965517241378,0.13326758620689655,0.14330517241379315,0.17629413793103449,0.20830137931034487,0.12425275862068963,0.13710310344827586,7.5347241379310342E-2,0.10794310344827589,0.24863482758620692,0.11541172413793105,0.1714362068965517,7.3824482758620691E-2,0.12997310344827587,0.16757068965517241,0.14214241379310344,0.16821103448275865,0.28308275862068966,0.11577620689655174,2.4140344827586206E-2,9.2002068965517228E-2,0.21964034482758615,0.20530032417241389,null,null,null,null,0.3024971052985716,0.34661208047897768,0.2012804619962939,0.35743350397720941,0.28101888304832673,0.27471871217538335,0.30291681869118936,0.13611604262586777,0.48046164717261719,0.11742284029916435,0.37477218106820737,0.26218479816477003,0.29944486516793395,0.32957464859181607,0.29530430292846094,0.15150122543433306,0.33302002468437009,0.15133937112849546,0.34013399910290515,0.14117997583249309,0.20576561076084915,0.67023011887188455,0.21711304336388046,0.25125768418856115,0.28185013569236289,0.17573413559212742,0.2963648824691969]
[null,5577,0.1723055172413793,0.1274055172413793,0.15424137931034479,0.14697448275862068,0.15856241379310343,0.13286517241379309,0.11534689655172414,0.21886517241379314,0.10753413793103449,0.14133137931034481,0.12375724137931034,6.7933448275862091E-2,0.10299103448275862,0.19202793103448282,6.7232758620689642E-2,0.18418965517241379,0.10086137931034482,0.13880137931034481,0.16553551724137924,0.14504862068965518,0.16496586206896555,0.1157606896551724,0.12052827586206898,5.7445862068965521E-2,0.11480655172413792,0.18602862068965517,0.15722622827586208,null,null,null,null,0.37171506891565137,0.30592287402076457,0.55854600347614525,0.33359988159508691,0.39971377867161856,0.2945521189861251,0.34815904864850034,0.37885269083298584,0.2987433057524484,0.2771728029698135,0.29949385032421372,0.41623282999377043,0.46974124525092098,0.1395527912656514,0.40274778063397404,0.40618200800284382,0.31803707202640158,0.38678805084686696,0.30998768879545946,0.15600768650094146,0.3886215556540889,0.28895251154381774,0.5097503736662764,0.35866765618922536,0.43812349079921875,0.24065125728054201,0.20489310046309123]
[null,5596,0.168998275862069,0.12035172413793099,8.8254137931034482E-2,0.10934965517241378,0.10382758620689654,0.1009610344827586,9.2050689655172435E-2,0.17183068965517242,0.13570517241379312,0.13508793103448274,0.11948068965517245,8.5719655172413797E-2,8.8880000000000028E-2,0.20742758620689658,5.9009310344827585E-2,9.9827586206896551E-2,5.3466896551724138E-2,7.2138275862068973E-2,0.14048103448275862,0.12463379310344827,0.1325510344827586,0.15349448275862068,0.10720379310344828,8.8247241379310337E-2,8.0029655172413797E-2,0.15877724137931032,0.17033461044827586,null,null,null,null,0,0,0,0,0,0,0,4.3328257942450727E-3,0,1.1336669117739036E-2,0,0,0,0,0,3.7998086546076E-4,0,3.7780985794051264E-3,0,0,0,0,0,0,0,0,0]
[null,5612,0.17145448275862069,0.10585689655172414,0.14556931034482759,9.8396206896551736E-2,0.10966000000000001,9.6568620689655132E-2,9.4749655172413794E-2,0.20335241379310345,0.22400827586206895,0.12861862068965516,0.12452482758620691,6.2609655172413792E-2,0.10056620689655171,0.18842758620689654,5.5400344827586205E-2,0.1088048275862069,5.4132413793103448E-2,9.7784137931034479E-2,0.13330206896551727,0.12531379310344828,0.11391413793103448,0.25342965517241384,0.12384758620689656,6.6111379310344831E-2,9.7424482758620701E-2,0.17028275862068967,0.16919494396551718,null,null,null,null,0,0,0,0,0,0,0,0,5.8530375875174298E-3,0,0,0,0,2.4947247059997048E-2,0,0,0,0,0,6.1633543000761855E-3,0,1.6359209341665473E-2,0,0,0,0,1.6378088966700486E-2]
[null,5629,0.1565406896551724,0.15901034482758619,0.16147172413793112,8.6720689655172448E-2,0.19759034482758622,0.16028448275862067,0.12798862068965514,0.14044793103448272,0.18634862068965519,0.10045275862068964,0.15068172413793099,6.7955172413793105E-2,9.1653103448275861E-2,0.19414344827586211,9.536206896551723E-2,0.14241931034482755,0.10231344827586204,0.10293517241379312,0.20885586206896556,0.10761034482758622,0.18132965517241376,0.17431655172413801,0.1129013793103448,4.3760344827586208E-2,0.10896827586206896,0.18921379310344827,0.18942057186206893,null,null,null,null,0.47981681936700521,0.49549525980743875,0.57440028625305994,0.51710952650090791,0.50111032483034657,0.41960142608266066,0.42256702943810193,0.40588153739370431,0.62306559133126926,0.29208636810568361,0.50941627171121395,0.54137369717647987,0.56191375947464972,0.3323022892033245,0.55228307599694637,0.40537415034568736,0.50561602983255249,0.39739828611595401,0.4578944942796937,0.22017648388107644,0.44261134975244426,0.76389700395610871,0.5136091762646281,0.47958742343159827,0.51384006585111874,0.30744145595180067,0.35219214766163287]
[null,5646,9.5605517241379306E-2,0.13655137931034483,0.11673413793103446,0.1182903448275862,6.5802413793103462E-2,0.10454068965517237,0.13375448275862067,0.11626000000000002,9.376206896551724E-2,7.9889310344827588E-2,0.12922517241379308,7.977999999999999E-2,3.9238620689655182E-2,0.23186517241379315,5.7694137931034464E-2,9.3660344827586214E-2,6.1755172413793108E-2,7.2179655172413787E-2,0.1421344827586207,0.12925241379310343,0.11611034482758621,0.13237482758620686,0.11470413793103446,8.2926551724137945E-2,3.6304482758620672E-2,0.16645034482758622,0.18793109996551727,null,null,null,null,3.8681015268451614E-2,4.3072129288868983E-3,8.1227346373973719E-2,2.1254425298365808E-2,2.8462302345122599E-2,1.2530387939511606E-2,1.5652192993437234E-2,5.5634908576517463E-2,0,3.8967077674193426E-2,7.461564212684027E-3,2.5692769919659426E-2,6.4668628353964822E-2,0,1.327225418341086E-2,5.8382464626205777E-2,5.9308471449712706E-3,5.647195120317642E-2,6.3116755506330367E-3,1.8616773560447445E-2,5.3765056972826165E-2,0,0.10186182851374079,1.7862888276351453E-2,6.3796086899068849E-2,2.7643220923153505E-2,1.961861550538407E-3]
[null,5663,0.17917310344827592,0.14805586206896554,9.8829310344827587E-2,0.11574655172413793,0.13310275862068965,0.12336620689655176,0.13775931034482758,0.18179758620689654,0.15487000000000001,0.12246965517241377,0.16309137931034481,0.1132796551724138,0.1120696551724138,0.22935103448275862,6.1596206896551736E-2,0.13501275862068968,7.8135172413793114E-2,0.10808931034482759,0.18298068965517239,0.13673103448275856,0.15816862068965515,0.18139862068965518,0.11730482758620688,5.7546896551724132E-2,8.8464482758620719E-2,0.17717620689655172,0.21159389162068964,null,null,null,null,0,0,0,0,0,0,0,0,0,0,0,0,0,0,0,0,0,0,0,0,0,0,0,0,0,0,0]
[null,5681,0.12685448275862068,0.13315310344827586,0.15071137931034481,9.0962068965517243E-2,0.13377724137931035,0.13416344827586207,0.15633862068965515,0.19513034482758618,0.19917999999999997,0.11079137931034481,0.18311000000000002,8.2634482758620717E-2,7.6418620689655159E-2,0.30368724137931047,0.1007144827586207,0.12998482758620691,9.1576896551724116E-2,9.4549655172413788E-2,0.15632793103448273,0.13248724137931034,0.17551206896551724,0.25561344827586202,0.10333827586206897,1.0279999999999999E-2,9.4964827586206876E-2,0.20005724137931036,0.25653417158620689,null,null,null,null,0.15442022030257319,0.20962725957972364,4.5777853871978455E-2,0.19496707338959843,0.13099346032870984,0.14024669016677999,0.18642484222456121,4.3960164305505284E-2,0.35881981123721002,3.5639631104511252E-2,0.24400826577636173,0.11026458396396734,0.12445815402875986,0.22667724549638973,0.14415397242132588,5.3383292818629885E-2,0.19128379643342544,4.7955117450311419E-2,0.19610078757138913,6.3415135518896493E-2,9.1194015873657802E-2,0.54155079812974527,7.5187842426035864E-2,0.11271625584261842,0.12112673759541111,7.5829268927020632E-2,0.19684060571146714]
[null,5698,0.13224413793103451,0.17476793103448277,0.12597896551724139,9.9612068965517234E-2,0.16932172413793103,0.17020827586206896,0.15671896551724135,0.20168965517241377,0.13797793103448275,0.10500896551724138,0.17209103448275864,4.3099999999999992E-2,7.3316896551724117E-2,0.24723827586206901,7.7928275862068977E-2,0.18328068965517239,0.10358413793103451,0.13712551724137931,0.20460137931034486,0.14200793103448278,0.20935241379310343,0.12381896551724138,0.11725000000000001,5.9787241379310345E-2,7.9297241379310365E-2,0.22708758620689656,0.19957996313793097,null,null,null,null,0.43435262475864522,0.36339951246660024,0.64363600571020474,0.40351082435983626,0.45216155882796943,0.32563960081052584,0.39489452462484004,0.38160966077377639,0.45271871713048278,0.27789088486473035,0.39189199310977979,0.50111370404282984,0.53882134730353803,0.19693732367644709,0.51396782051995249,0.3892548673073814,0.38353058588809347,0.37514517572644179,0.3449920114597323,0.21184543026442626,0.47281344735464848,0.50854320332254643,0.56334719291418744,0.4500144797922504,0.51159897564248558,0.29245936746959361,0.25517956884194937]
[null,5715,0.15809034482758619,0.1473041379310345,8.6917586206896547E-2,0.10153793103448275,9.7717931034482772E-2,0.1202789655172414,0.10889068965517242,0.13401034482758617,0.16420241379310346,9.5722758620689671E-2,0.13882172413793104,0.12241827586206899,0.11403413793103448,0.20252344827586211,7.5598275862068978E-2,0.12680896551724136,8.2009655172413765E-2,9.6201379310344809E-2,0.19428379310344834,0.1321662068965517,0.1367868965517241,0.15450862068965518,9.0536551724137923E-2,8.8535862068965507E-2,7.1193103448275882E-2,0.17193344827586213,0.16540201510344829,null,null,null,null,0,0,0,0,0,0,0,0,0,0,0,0,0,0,0,0,0,0,0,0,0,0,0,0,0,0,0]
[null,5729,0.14232413793103446,0.12574724137931031,0.15776241379310343,7.5898275862068973E-2,0.12813999999999995,0.11996655172413799,0.10276413793103446,0.16211,0.20950862068965517,0.10014965517241381,0.15797275862068963,5.6308275862068963E-2,8.3920689655172395E-2,0.27860827586206893,0.12013034482758622,0.12573137931034481,6.4080000000000012E-2,0.11174620689655171,0.15194310344827586,0.13297896551724137,0.15174758620689657,0.2375651724137931,0.10966379310344827,3.2816896551724137E-2,8.7620344827586211E-2,0.16451275862068965,0.19416775279310339,null,null,null,null,0.13979864107523676,0.2081899224343107,4.3135742672336545E-2,0.19668341635318401,0.12305068011509057,0.13746521078080171,0.16254872551117863,4.1569358612453713E-2,0.36080050304003863,3.3261152782282789E-2,0.25057985886899548,9.7741591284695228E-2,0.1123167394797228,0.24026265802880278,0.13853338240435015,5.3277749621083809E-2,0.21059972179751868,4.7585273077041794E-2,0.20095346048532933,6.891443360833556E-2,8.8925995122754772E-2,0.51568314726209463,6.8918453793253689E-2,9.70286063709795E-2,0.11084986124433968,7.813226957344635E-2,0.19904432247651413]
[null,5750,0.23157689655172417,0.11179344827586209,0.19450827586206892,0.10725620689655173,0.16349758620689653,0.12044999999999999,0.12735172413793103,0.15518517241379312,0.20628551724137931,0.11284137931034482,0.14644275862068964,5.6605862068965521E-2,0.15871724137931037,0.25472137931034483,9.5560344827586213E-2,0.14293241379310348,6.2046896551724136E-2,0.12189551724137934,0.14196586206896553,0.14455620689655177,0.18036551724137928,0.15912137931034481,0.16562724137931031,5.2851034482758623E-2,0.14414931034482761,0.18704999999999999,0.18540181858620686,null,null,null,null,0.41836617627786865,0.41242932908071217,0.446722606202411,0.49570642935939696,0.41005812457407859,0.368506245284768,0.39471576881163034,0.28133191387212547,0.59767740547436743,0.21652537195238042,0.49128479384053797,0.48234669071350622,0.45971825386738352,0.36355790307084074,0.50786616780814753,0.28477040220798244,0.45080054718842627,0.27697695577195469,0.37618609296838895,0.19075624382653975,0.33540672858185144,0.75874220206446807,0.40757203596263381,0.44266398180052957,0.39887955022954696,0.2636521928823482,0.34446011676591176]
[null,5767,0.16395206896551723,0.13988275862068963,0.16259103448275861,8.3832758620689646E-2,0.124128275862069,9.4914137931034481E-2,9.7235172413793133E-2,0.16041999999999998,0.10138655172413796,0.10100275862068965,0.14242206896551723,8.2011724137931036E-2,9.6925172413793115E-2,0.1709803448275862,4.7881724137931028E-2,0.1091903448275862,5.3023793103448263E-2,8.9229310344827575E-2,0.15496241379310347,0.1207155172413793,0.13429344827586207,0.10962103448275862,0.14584551724137931,9.425758620689656E-2,7.7705172413793086E-2,0.12518310344827588,0.14469657568965519,null,null,null,null,0.13531498916973772,4.9858151974514701E-2,0.24331270891713969,9.5085216039727721E-2,0.13230272638609866,6.4713902244314739E-2,8.5965817058586802E-2,0.13388659994491134,3.0650733896193313E-2,9.021446095950747E-2,4.9385830929555577E-2,0.11768557551044639,0.19684917411643968,1.6670738806810279E-2,9.9633780435500682E-2,0.11841373606411176,5.7351633884754984E-2,0.12243279883884003,5.0185733727960695E-2,3.313293177496629E-2,0.12460551536684382,3.2715822189506396E-3,0.25205711757485166,9.5665444018139964E-2,0.18729242157028073,7.1559073875070336E-2,2.9694571334359453E-2]
[null,5779,0.20377827586206901,0.19274517241379308,0.15512000000000004,7.4724482758620703E-2,0.12179241379310343,0.13777517241379314,0.11684724137931035,0.15617310344827587,0.21403655172413794,0.12622103448275862,0.20019655172413789,6.265137931034484E-2,0.11806310344827588,0.24864482758620696,7.2506551724137919E-2,0.15068586206896553,0.10270551724137932,9.2448965517241369E-2,0.21590103448275866,0.13660241379310348,0.13068517241379313,0.27803793103448271,0.13166379310344828,5.3051379310344815E-2,9.6947586206896558E-2,0.16652620689655179,0.20393297748275863,null,null,null,null,4.6620046620046669E-4,1.6578079395156688E-2,0,1.8085337683292308E-2,0,4.6943278752262447E-3,8.4326665005316284E-3,0,5.8761326986579543E-2,0,3.155722925201878E-2,0,0,6.0034023933214234E-2,0,0,1.2677311568830153E-2,0,1.4875136215195603E-2,1.7584472654194543E-2,0,0.10358833086105808,0,0,0,1.1695715679879355E-2,4.2780831641459925E-2]
[null,5802,0.16429068965517241,0.16668586206896552,0.19222517241379308,0.13155448275862067,0.1273203448275862,0.13282793103448276,0.13466551724137932,0.18915689655172416,0.28505689655172417,0.11943448275862072,0.18591586206896554,5.5026551724137909E-2,7.7440689655172423E-2,0.25096241379310347,0.10725103448275862,0.13620034482758619,7.3876206896551722E-2,0.11144482758620693,0.20319655172413795,0.15570931034482757,0.13883896551724137,0.34888068965517249,0.15605689655172411,5.8660689655172418E-2,7.9406896551724157E-2,0.19844103448275863,0.19914486255172409,null,null,null,null,4.1941749649390882E-2,8.7552644801351887E-2,1.2386193851401414E-3,7.0760792170717582E-2,2.3012711843158243E-2,4.072873274263758E-2,5.5065689421302633E-2,1.7099922253036373E-2,0.19713554368898784,1.7694713865383127E-2,9.9317473182213414E-2,1.3757409709327345E-2,2.7644817090224563E-2,0.15366064708513263,2.7605109699677419E-2,1.8236012270071041E-2,7.7471107731176686E-2,1.7784072705654217E-2,7.8554024552509649E-2,2.5454249786984146E-2,2.5004112217726995E-2,0.31544216746244202,1.0239612590528507E-2,1.3249906052384687E-2,2.9319532689422369E-2,2.8246075393567015E-2,0.10752841759884596]
[null,5819,0.36679482758620685,0.13247620689655168,0.12400965517241382,0.18253379310344828,0.30365344827586205,0.19379689655172416,0.18090896551724142,0.17536344827586206,0.19194999999999998,0.14563758620689651,0.18013655172413792,9.9749310344827577E-2,0.20966620689655169,0.23198965517241388,0.11942241379310345,0.23535206896551725,8.9996206896551731E-2,0.15807137931034485,0.18915827586206901,0.16240586206896551,0.26635275862068969,0.16235896551724138,0.14720655172413791,0.12075275862068965,0.24465965517241381,0.23888689655172415,0.17894191751724137,null,null,null,null,0.44749060059204698,0.357652600602344,0.62076927173067331,0.44100169162585712,0.49010055752768822,0.33565688445946346,0.38583492147101794,0.37008238821492651,0.5287212340370967,0.27447997059222901,0.44140627172550345,0.50850274120224026,0.52224649317865024,0.26276983098621232,0.5700844902452521,0.38393118200932463,0.36186989191050051,0.36805984397952557,0.33290362579504351,0.22394494759087022,0.38765543335883323,0.61984788132219182,0.52908481817358033,0.44695570571654269,0.50190937946839109,0.30499457243341971,0.33228566122709291]
[null,5820,0.35968793103448271,0.14034689655172414,0.13459482758620689,0.17048379310344824,0.30039965517241379,0.20073275862068971,0.18770275862068966,0.1775448275862069,0.20248172413793103,0.15126206896551725,0.18806034482758618,9.5068620689655187E-2,0.20572862068965517,0.239818275862069,0.12543448275862068,0.24531172413793101,9.1074482758620692E-2,0.16081275862068961,0.192401724137931,0.16240586206896551,0.27442517241379305,0.16405068965517239,0.155728275862069,0.1061155172413793,0.24578551724137937,0.25233689655172414,0.18572525137931034,null,null,null,null,0.46102377185986942,0.37899318359245993,0.60391408440261596,0.47542670412224852,0.50801784151372809,0.35221913975375208,0.41574931545890775,0.35272409881696248,0.58284721468447764,0.27407563333428336,0.46251466579701267,0.52321512859210428,0.52027379290784304,0.30967072961355685,0.58886472715287264,0.37264878020871972,0.34897163413457249,0.35921126792392755,0.35799698643711569,0.23930852261956839,0.39849645678698603,0.70319663841279267,0.5184210145354079,0.46532309649224907,0.49937118026602428,0.31602959609391129,0.36729281715007278]
[null,5846,0.23464241379310352,0.24017172413793103,0.1847048275862069,0.12641620689655175,0.21411793103448276,0.20605103448275863,0.15885448275862071,0.19256241379310346,0.20488000000000001,0.13124896551724141,0.22328448275862073,7.8554482758620703E-2,0.13171413793103448,0.21243034482758619,0.13170655172413798,0.23287517241379313,0.17190689655172414,0.12818068965517243,0.23556689655172414,0.16611344827586211,0.19239827586206898,0.19914482758620689,0.15037172413793104,2.8472413793103443E-2,0.14280137931034481,0.20502965517241384,0.22295540924137933,null,null,null,null,0.40551298893060556,0.33268263065521791,0.44042085708889156,0.46046041378375613,0.40128734264445071,0.33438390566828952,0.3605227214027773,0.23027102179138301,0.60587163727465709,0.19397089565280948,0.44256113746095554,0.41786172828980628,0.43978878020961626,0.39370263791608373,0.5003316464337384,0.29435397155381943,0.37710163225018883,0.24633978783526381,0.30312980052186983,0.19522177234317351,0.31094188735699241,0.7752682074385161,0.42353871793006675,0.37112591325594535,0.39429655253899359,0.25281558018530936,0.31634005086689698]
[null,5855,0.20015275862068962,0.16546344827586207,0.1131003448275862,0.12446482758620689,0.16554931034482759,0.14431241379310344,0.10941620689655171,0.14268827586206898,0.21612689655172412,0.10501758620689654,0.18117172413793103,8.062586206896552E-2,0.12509310344827587,0.1575168965517241,6.8878275862068974E-2,0.11248137931034483,9.9461034482758615E-2,8.1628275862068958E-2,0.19039758620689656,0.15821137931034482,0.14184896551724138,0.20679137931034486,0.13694310344827587,6.5059310344827592E-2,0.10878517241379312,0.17747965517241376,0.16031961217241381,null,null,null,null,0,0,0,0,0,0,0,0,0,0,0,0,0,0,0,0,0,0,0,0,0,0,0,0,0,0,0]
[null,5872,0.24399137931034481,0.17880000000000004,0.200498275862069,0.17022241379310346,0.21251310344827584,0.14972103448275861,0.11437620689655173,0.1846889655172414,0.24962931034482763,0.10631137931034484,0.24036965517241385,6.8730344827586193E-2,0.16467758620689651,0.27439586206896549,0.11643999999999999,0.13028758620689651,0.11023379310344829,0.12531689655172412,0.21940000000000001,0.15716172413793109,0.13037517241379309,0.24020310344827581,0.13843689655172417,5.6081379310344834E-2,0.16281586206896545,0.19173206896551723,0.22453268706896548,null,null,null,null,0.22723145989812657,0.24571964643486868,0.15894417599119884,0.2831726901140505,0.22377554799099955,0.20159616647809353,0.23046467524298409,0.10537291894543434,0.47627942350936098,7.1400571957477968E-2,0.32213995386104688,0.2143592987387988,0.23101070722764983,0.27221728761650604,0.25423105912127281,0.11844746027799609,0.215976100567115,0.10992436269592107,0.26089000773120419,0.10680208376992825,0.1551855645216344,0.67589881241485805,0.17790047029947223,0.19498691847227639,0.20401953441748241,0.12846222646466746,0.27567616360347358]
[null,5889,0.32670931034482753,0.15654862068965519,0.13514206896551723,0.1004596551724138,0.21736655172413794,0.14872379310344824,0.12433413793103447,0.23117793103448275,0.12572931034482759,0.15962689655172416,0.16887413793103445,0.1144258620689655,0.18531931034482757,0.28799275862068963,0.12177655172413794,0.17197620689655171,8.6913103448275852E-2,0.14134931034482759,0.18949793103448273,0.14639862068965517,0.21432724137931031,0.11948620689655176,0.1529275862068965,0.14278896551724135,0.17497137931034484,0.21572655172413796,0.25925646472413794,null,null,null,null,0.33554556160779381,0.26887895624410901,0.52803948908494502,0.32399289256203345,0.33493339270602057,0.25849201784853953,0.31827905475375007,0.35706939904108997,0.30647269807601329,0.2167394683435965,0.28409066661253246,0.36899313000844719,0.41022616521100191,0.13251702127055418,0.38679366661726566,0.37918616064602589,0.27484905030956297,0.38874042338118536,0.2985620515256403,0.14547288600805164,0.317975109002681,0.28872041503502377,0.45776052951838458,0.32184773536831174,0.38309689297332367,0.21586019270580861,0.17485072650106831]
[null,5912,0.19703448275862073,0.11894413793103448,0.15857137931034485,7.5702068965517247E-2,0.12882241379310347,0.10967137931034483,0.11483931034482756,0.22085068965517241,0.12136344827586211,0.136481724137931,0.11103103448275861,0.13585586206896555,0.1234789655172414,0.21587793103448277,0.12336655172413795,0.16871275862068966,5.1078275862068971E-2,0.12928655172413792,0.18332344827586211,0.17515896551724139,0.15630586206896555,0.1286365517241379,0.19643655172413788,9.8477931034482755E-2,9.6727241379310325E-2,0.17840551724137932,0.25086118482758618,null,null,null,null,0.23458741056888757,0.14704381034932584,0.38618143004970712,0.20739251998636801,0.24000244545864308,0.16160467194098282,0.18767315837914911,0.22026779762838802,0.14511091001055973,0.16531190927940342,0.15647612885280393,0.2388523887938851,0.31203248100510556,5.2873645804484677E-2,0.24122023475094082,0.21599143592221706,0.16157803656161399,0.21236906742634612,0.14538862921384979,6.2953445982594822E-2,0.20524042585725397,9.1031775242301521E-2,0.36151234633122153,0.20357890884103499,0.28583747465494613,0.13897684156433376,8.8112051918298739E-2]
[null,5924,0.21998931034482763,0.11915482758620689,0.16748931034482759,0.11674896551724141,0.14164689655172411,0.1288565517241379,0.10955689655172415,0.25059517241379309,0.22024379310344827,0.16283,0.14849275862068959,0.11161482758620686,0.14543586206896553,0.2383041379310345,0.11079206896551724,0.14246137931034483,6.9476206896551734E-2,0.1271996551724138,0.18363482758620689,0.17414931034482756,0.13120344827586208,0.19158275862068969,0.18302620689655175,0.11540517241379313,0.1079893103448276,0.19177551724137931,0.2156269443448276,null,null,null,null,0,0,0,0,0,0,0,0,0,0,0,0,0,1.3232265000872854E-2,0,0,0,0,0,0,0,0,0,0,0,0,0]
[null,5941,0.18990034482758625,0.15916103448275862,0.17200275862068962,0.18011655172413796,0.21469620689655169,0.15968758620689655,0.13551344827586204,0.20643655172413791,0.13033551724137932,0.15960793103448276,0.17525379310344827,6.0041034482758611E-2,9.4648275862068976E-2,0.23769965517241373,0.11936206896551725,0.1804296551724138,9.4584827586206885E-2,0.12647517241379311,0.22863931034482754,0.17885827586206896,0.19682965517241374,0.10753655172413795,0.20194931034482766,6.9967586206896568E-2,0.12390241379310346,0.20076103448275859,0.21729964737931035,null,null,null,null,0.41822499701396776,0.44650667332561245,0.53890540895523686,0.49095320305533641,0.38680800480217836,0.36892825059277917,0.39999946623816363,0.32809562371270712,0.64496809815432132,0.25199672670975165,0.52469921480913662,0.47960907337628583,0.47917771867187658,0.33036242897655621,0.55179053179368387,0.32503254951012622,0.45560538419652258,0.32693269332681074,0.4316544085479031,0.21180442999703891,0.33233753963120521,0.79036705188963308,0.48937346882170879,0.4178645610198834,0.43540199452960465,0.28837054723251054,0.35775626991903897]
[null,5962,0.29110000000000003,0.14987689655172415,0.13039344827586208,0.12656413793103449,0.2157548275862069,0.16483551724137929,0.1234151724137931,0.17220275862068962,0.13689758620689654,0.13067448275862067,0.18191931034482756,7.1320689655172409E-2,0.15888931034482764,0.19048448275862068,8.6590000000000014E-2,0.17468172413793098,0.10712034482758623,0.12622689655172414,0.15265827586206895,0.21061379310344822,0.20186482758620686,0.14065068965517244,0.15725896551724136,7.2985517241379319E-2,0.1714096551724138,0.17765862068965513,0.21151324617241382,null,null,null,null,0.4023958909625065,0.41587677685147528,0.57879550466462315,0.42436991363532711,0.44877375161378741,0.36683731931156427,0.33947547344910317,0.38701293167417128,0.44502371566589588,0.28706826523266032,0.42678251727279476,0.46680962963186778,0.47866763763881159,0.22290334444683502,0.52307524615516743,0.43050685724024224,0.45721719566584373,0.39993508150145046,0.36316547984029235,0.15722301891187848,0.41294094036497098,0.49858958191271519,0.51282996679658244,0.43376989332420279,0.45255609293047355,0.28357120344780284,0.25067786876203141]
[null,5976,0.26689241379310347,0.16594827586206898,0.14607206896551728,9.41806896551724E-2,0.18023655172413794,0.13461344827586211,0.11639448275862069,0.18099827586206893,0.17810965517241378,0.16073310344827582,0.1592272413793103,0.1458448275862069,0.17466620689655171,0.17300965517241373,9.487827586206897E-2,9.4013448275862097E-2,7.2385172413793122E-2,8.9437241379310348E-2,0.20306137931034482,0.21519413793103445,0.12984275862068964,0.15765689655172413,0.16169586206896552,0.1501641379310345,0.14226413793103448,0.18591034482758614,0.16083099200000006,null,null,null,null,0,0,0,0,0,0,0,0,0,0,0,0,0,0,0,0,0,0,0,0,0,0,0,0,0,0,0]
[null,5993,0.24376620689655171,0.13714241379310343,0.20373379310344825,0.11418724137931033,0.18442689655172412,0.15117068965517244,0.14140896551724136,0.17170965517241374,0.20888275862068967,0.16913517241379306,0.17322310344827588,7.8509999999999996E-2,0.15765689655172416,0.2364789655172414,0.12632241379310341,0.14936206896551724,7.7951379310344834E-2,0.12097758620689657,0.19582655172413793,0.1665927586206897,0.15575965517241383,0.17337586206896552,0.19409758620689652,2.8786206896551727E-2,0.14654758620689659,0.18720758620689651,0.19056628572413792,null,null,null,null,0.13407200642494754,0.19146580606557753,3.3726617164606676E-2,0.18948287673462888,0.10423010145074997,0.1176438553072137,0.1362993389011822,2.9177946158968755E-2,0.32161222022702629,2.2175970269596515E-2,0.23345564337594407,8.1953452416659467E-2,9.7798323531480144E-2,0.22519075044650128,0.12449462603197968,3.8101439531104599E-2,0.18135658831423901,3.4337118142910211E-2,0.17868870736354184,6.0578376598226603E-2,6.9708696815564242E-2,0.49755257635054423,4.876273840724521E-2,8.9646717604529677E-2,9.6038817959812714E-2,6.3086983405836461E-2,0.20575847295317756]
[null,6010,0.30643310344827585,0.14690827586206898,0.20573241379310342,0.13666344827586205,0.27506655172413796,0.13839206896551726,0.13219448275862072,0.22567413793103452,0.16235000000000002,0.17331724137931037,0.18408413793103448,7.806758620689655E-2,0.18267,0.24001172413793098,0.10943758620689656,0.24808551724137928,7.2000689655172423E-2,0.17707724137931036,0.15389068965517241,0.14159310344827586,0.28837413793103439,0.12279517241379309,0.23923931034482757,0.10105620689655172,0.20748448275862069,0.24953413793103446,0.19908176968965516,null,null,null,null,0.39486331690518645,0.37226383350330117,0.55406846497988838,0.43378177343924518,0.39606494800718423,0.3479925900696636,0.42969562785666315,0.33176330578450647,0.43710522726684947,0.23996073265222584,0.41672593575961436,0.51718808788119264,0.52709888167530194,0.19336427716438889,0.5176269316964951,0.36038060599891192,0.40107606876001611,0.33621370151054036,0.38416459585567619,0.21324436212489536,0.36026081814302269,0.49050882916342847,0.52365578975380978,0.46474291238867288,0.45164889085543175,0.32156874545776609,0.27466830546966159]
[null,6029,0.27433275862068968,0.14449310344827584,0.11612517241379308,0.14660482758620691,0.1714327586206896,0.11228793103448277,0.10810517241379311,0.21615655172413786,0.16070000000000001,0.15337482758620691,0.13558275862068964,0.1579068965517241,0.18471517241379312,0.26058655172413797,9.8918620689655179E-2,0.1547044827586207,6.9701724137931048E-2,0.1252155172413793,0.1971917241379311,0.1661358620689655,0.20276620689655173,0.1580968965517241,0.14357551724137932,0.1395841379310345,0.15024517241379312,0.17719034482758622,0.19774583841379315,null,null,null,null,0,0,2.7761147408026867E-3,0,0,0,0,1.4270493896411631E-2,0,1.3945144566980519E-2,0,0,7.9202734843670337E-4,0,0,1.0420116595648581E-2,0,1.4671569796377374E-2,0,0,1.6446289074013405E-3,0,1.2480542818712796E-2,0,8.1753438413438334E-4,0,0]
[null,6045,0.29102758620689662,0.14474137931034481,0.17046689655172415,0.11097413793103451,0.17732931034482757,0.14540275862068963,0.13781103448275861,0.20567586206896554,0.25138310344827586,0.14688517241379312,0.16340344827586212,0.14595241379310345,0.18631413793103449,0.2223144827586207,0.12124655172413792,0.15286827586206891,6.7752758620689663E-2,0.12777724137931032,0.18419931034482759,0.16934620689655169,0.16479551724137928,0.20534413793103448,0.21663517241379304,8.3689655172413779E-2,0.16461655172413797,0.17401862068965515,0.20416266603448274,null,null,null,null,0,0,0,0,0,0,0,0,0,0,0,0,0,0,0,0,0,0,0,0,0,0,0,0,0,0,0]
[null,6062,0.29028172413793107,0.19442724137931036,0.17353137931034485,0.16291241379310345,0.2515310344827586,0.18434,0.18239448275862075,0.14754103448275863,0.23960827586206901,0.14993172413793104,0.23819448275862065,0.12801034482758619,0.20848586206896552,0.27155379310344829,0.14711862068965512,0.14151965517241383,0.10770068965517242,0.10324034482758622,0.21610724137931031,0.16215482758620692,0.20913689655172421,0.19882586206896546,0.21414551724137929,6.7037241379310344E-2,0.20273379310344827,0.24785931034482758,0.27917075458620688,null,null,null,null,0.37947870939790423,0.38807093954109051,0.41754683280213362,0.41221231446451401,0.36609772599396567,0.33600101633403856,0.38661950993026245,0.26249149184799897,0.59420057409055282,0.20023252938895567,0.45586139991638691,0.42936947916226142,0.42149759778266549,0.37518815043303699,0.45711745085453298,0.2908715873453056,0.43444004153375365,0.27775859438539141,0.35547611198432771,0.17767393279845925,0.31168207459326686,0.7527609919561653,0.403959599240859,0.3892605604208515,0.36726641271565702,0.28561592474987751,0.35876881867811966]
[null,6079,0.22449586206896549,0.14802482758620689,0.12311413793103448,9.3022413793103442E-2,0.19302275862068966,0.13788448275862067,0.14080965517241381,0.17125586206896554,0.15069793103448278,0.12010689655172412,0.13009620689655171,0.11243758620689653,0.11985724137931031,0.24691517241379307,7.2710689655172411E-2,0.12225758620689654,6.1567586206896528E-2,9.8435172413793084E-2,0.23560517241379308,0.16871241379310345,0.17634137931034483,0.14261793103448278,0.17350103448275861,0.13173379310344827,0.12649758620689655,0.20917344827586209,0.22720863210344827,null,null,null,null,0.11096675254569988,3.7048042375448155E-2,0.23648315502321895,7.976511507022227E-2,0.10031463214919546,5.4299319036257392E-2,6.1029697242061885E-2,0.11829187698448805,1.7845443125790016E-2,7.1707981811181737E-2,4.1228082165317113E-2,7.9299687366739147E-2,0.14852234271355089,4.7748869799185932E-3,8.4685324123909417E-2,0.13408722414661695,4.4292438697641115E-2,0.13270080464088449,4.2190901274682266E-2,2.5112582519648863E-2,0.10964779236907239,0,0.23664642190922536,6.0018917956839009E-2,0.14793236962231723,5.7345075896410795E-2,1.9523861901711924E-2]
[null,6096,0.25333758620689656,0.20354206896551724,8.9677241379310352E-2,0.13886275862068967,0.17872275862068965,0.18891344827586207,0.17659172413793106,0.20492310344827591,0.1863268965517241,0.16484379310344827,0.19477034482758621,0.13129310344827588,0.15675965517241383,0.29588310344827584,6.0078620689655172E-2,0.18380758620689652,8.9144482758620705E-2,0.13042034482758619,0.2859575862068966,0.18988413793103448,0.21004827586206898,0.15097896551724138,0.13022137931034486,0.11868655172413792,0.1275989655172414,0.27374034482758619,0.29571560175862072,null,null,null,null,0,0,0,0,0,0,0,0,0,0,0,0,0,0,0,0,0,0,0,0,0,0,0,0,0,0,0]
[null,6098,0.24988379310344827,0.20751931034482754,9.0998965517241376E-2,0.13954275862068966,0.17512896551724139,0.19030275862068971,0.17028827586206893,0.19899344827586204,0.16540586206896554,0.16154586206896551,0.19492344827586214,0.14330620689655174,0.14682379310344826,0.28355482758620687,7.0644482758620675E-2,0.18352827586206905,9.8575172413793086E-2,0.12803655172413794,0.27200758620689658,0.18767241379310343,0.20705655172413787,0.14010551724137932,0.12366344827586209,0.12547310344827586,0.11780724137931034,0.26497586206896545,0.2951450371724138,null,null,null,null,0,0,0,0,0,0,0,0,0,0,0,0,0,0,0,0,0,0,0,0,0,0,0,0,0,0,0]
[null,6115,0.31145103448275857,0.2419358620689655,0.15358862068965518,0.14238206896551725,0.24891827586206894,0.25247034482758623,0.23768344827586205,0.23262034482758617,0.22240793103448281,0.14752827586206893,0.23179275862068963,0.1089306896551724,0.16809482758620692,0.24485137931034484,0.11494758620689655,0.20725103448275867,0.12440206896551724,0.15382689655172418,0.30609068965517239,0.22011413793103446,0.26610068965517236,0.17157965517241378,0.15921137931034485,3.7750344827586206E-2,0.1598789655172414,0.29195827586206902,0.26938457158620682,null,null,null,null,0,1.2976231862840176E-3,0,0,0,0,0,0,4.0909128104993843E-2,0,1.3661885607430964E-2,0,0,4.4250184522949869E-2,0,0,0,0,7.1890400686160886E-4,4.0194035694989371E-3,0,7.6346245321314565E-2,0,0,0,0,2.229284778630175E-2]
[null,6129,0.38856689655172405,0.1967389655172414,0.14747931034482759,0.16186724137931036,0.3461231034482759,0.24519896551724141,0.24100965517241382,0.2537775862068965,0.16620344827586206,0.16193172413793108,0.21631379310344825,9.5833103448275864E-2,0.23085137931034477,0.2087003448275862,0.1282579310344828,0.26969103448275861,0.10392137931034483,0.20349448275862073,0.27372034482758617,0.19252999999999998,0.29644034482758619,0.11254586206896552,0.1870203448275862,7.170827586206896E-2,0.2385027586206897,0.34582206896551726,0.23829767162068963,null,null,null,null,0.34365993633967912,0.24672963052128968,0.49727557714403187,0.3224538323290721,0.36587202892989956,0.27755016375476149,0.31680494498406553,0.29197006200647119,0.29956250731134504,0.19285777920536798,0.27957986179517463,0.3652324683700417,0.42965843468336967,0.13152384391207053,0.38395911236351982,0.33406446396665129,0.26467376997106423,0.30736006981827796,0.25993050143556462,0.12628038076799572,0.33172338939383333,0.28086533349691251,0.47152735627950554,0.33750713219838563,0.39961992766025406,0.24558499048571619,0.16332739179869779]
[null,6150,0.2041668965517241,0.15810241379310347,0.1274055172413793,0.11550689655172415,0.20095793103448273,0.15951689655172416,0.12582241379310344,0.21590551724137924,0.13497896551724142,0.13725931034482758,0.13620896551724135,0.15255310344827586,8.4347586206896544E-2,0.21595965517241381,0.10252379310344828,0.15983034482758618,8.2181724137931039E-2,0.14547724137931031,0.20200344827586206,0.19467827586206896,0.19405793103448274,0.11279206896551722,0.15753517241379311,9.286827586206893E-2,0.11761000000000002,0.19843034482758615,0.20820108941379314,null,null,null,null,2.1540488497010252E-2,0,5.7790507114451946E-2,5.0000686291566737E-3,1.4355572054752698E-2,2.0202591083966306E-3,6.4389323038537734E-3,3.8697641749520652E-2,0,2.2846173991329655E-2,0,1.1759746444148384E-2,4.2276169832599304E-2,0,3.3945538302969851E-3,3.9339587902761597E-2,0,4.0372691243634296E-2,0,9.1058321492616546E-3,3.5151097103340634E-2,0,7.6443880856025923E-2,6.4305195543422232E-3,4.0399655613852774E-2,1.9980422280136564E-2,0]
[null,6167,0.21209758620689659,0.16162344827586206,0.14811793103448276,9.3545172413793093E-2,0.16686758620689657,0.16186965517241381,0.16098206896551723,0.1750006896551724,0.20203137931034484,0.11513931034482758,0.14994586206896554,0.18677413793103445,0.11813068965517241,0.21871862068965517,0.11323724137931034,0.15005310344827583,8.2495172413793075E-2,8.8067241379310351E-2,0.21497034482758631,0.17459172413793103,0.18421034482758622,0.15378034482758621,0.19603000000000001,9.4834137931034485E-2,0.12054862068965519,0.21839,0.22107958641379308,null,null,null,null,0,0,0,0,0,0,0,0,0,0,0,0,0,0,0,0,0,0,0,0,0,0,0,0,0,0,0]
[null,6184,0.24615965517241375,0.16444034482758624,0.16393827586206894,0.1280765517241379,0.21619931034482767,0.17544448275862062,0.19248620689655174,0.20507482758620693,0.26384896551724141,0.10984827586206895,0.20600103448275861,8.5145862068965517E-2,0.14816000000000001,0.29203827586206899,0.14111517241379309,0.2017124137931034,9.0540344827586217E-2,0.14858172413793105,0.21351689655172409,0.16984517241379307,0.22343310344827588,0.22282896551724141,0.1879165517241379,4.7115862068965515E-2,0.16328172413793102,0.25912344827586209,0.21990839531034487,null,null,null,null,0.23840043741399161,0.26195156459534963,0.14186665836199414,0.28128834273247272,0.19882471243855168,0.18621285200180632,0.22259003618224937,6.5500431093288319E-2,0.44561650221092891,5.1593377536576349E-2,0.298925501701371,0.18755887123802306,0.21497607001881056,0.26573923837874752,0.23258006287358357,9.3553203405148319E-2,0.27832426578166497,8.2379803034136431E-2,0.25486193869864554,9.8171101500304461E-2,0.1341418655252192,0.62764837005051011,0.16260344098480253,0.18570043700459996,0.19903391165844686,0.11313221037339825,0.23862267348335617]
[null,6195,0.20278896551724135,0.17717310344827586,0.13914862068965517,0.14544689655172416,0.12193965517241376,0.12152758620689653,0.13426620689655172,0.1872310344827586,0.18785344827586206,0.12622965517241377,0.18350068965517236,0.17030793103448272,0.13170172413793105,0.2405793103448276,0.12177000000000004,0.15129413793103447,9.0424137931034487E-2,0.10821655172413794,0.18738724137931032,0.16066827586206892,0.14692655172413796,0.14605724137931037,0.15974931034482759,0.12663758620689655,9.7363793103448254E-2,0.21154965517241378,0.20661488241379311,null,null,null,null,0,0,0,0,0,0,0,0,0,0,0,0,0,0,0,0,0,0,0,0,0,0,0,0,0,0,0]
[null,6219,0.23037310344827597,0.21157655172413795,0.11840793103448277,0.1720875862068966,0.15818965517241382,0.16305482758620687,0.13923517241379313,0.20723068965517238,0.15652551724137934,0.14824689655172416,0.19883310344827587,0.17026793103448276,0.1402255172413793,0.27224344827586205,0.12450482758620691,0.12069241379310346,0.13166379310344828,0.10290689655172411,0.22177103448275859,0.22014758620689656,0.15763137931034479,0.13873482758620692,0.15666310344827583,0.13317241379310346,0.12027896551724139,0.21646310344827582,0.2660394494482759,null,null,null,null,0,0,0,0,0,0,0,0,0,0,0,0,0,0,0,0,0,0,0,0,0,0,0,0,0,0,0]
[null,6236,0.28965586206896554,0.21845862068965516,0.19423034482758622,0.1671227586206897,0.18509000000000003,0.16749793103448271,0.162918275862069,0.26592241379310344,0.19531344827586206,0.18618172413793108,0.22247275862068966,0.12158862068965516,0.18541689655172416,0.26367586206896554,9.9340000000000012E-2,0.17773965517241377,0.1202910344827586,0.14171999999999998,0.24232275862068961,0.21107413793103449,0.20598724137931035,0.18569827586206897,0.21663655172413798,0.11901103448275861,0.16837379310344827,0.26735586206896544,0.26147272710344827,null,null,null,null,0,0,0,0,0,0,0,0,0,0,0,0,0,0,0,0,0,0,0,0,0,0,0,0,0,0,0]
[null,6253,0.22220793103448269,0.19909586206896554,0.1710148275862069,0.15757448275862071,0.25853379310344821,0.23573724137931029,0.22712758620689655,0.24226517241379308,0.17051689655172417,0.18325310344827586,0.22237655172413789,0.15550172413793109,0.12658448275862069,0.31069206896551721,9.9023793103448263E-2,0.20194103448275863,0.13874275862068969,0.15703724137931035,0.24802137931034485,0.21243206896551722,0.23833689655172416,0.16646862068965521,0.19268689655172416,0.12062758620689654,0.14949793103448272,0.28857344827586207,0.2902629597241379,null,null,null,null,0.44881554006612578,0.36136378040065692,0.49241625331126659,0.48989004264908226,0.40778473946716942,0.36123123056560746,0.34771806944158773,0.27625580910815978,0.60294637310377364,0.24480396356845249,0.47361114781650943,0.50298865706757157,0.4982434713227602,0.3314725389640818,0.51570413158606321,0.26708437651151551,0.40637556384392576,0.25696356672132159,0.35258365866708385,0.15282575450446526,0.30198775229591518,0.69769952550196335,0.45194129225271346,0.45158646726076379,0.4356398822519798,0.24749432087863735,0.36145544092022491]
[null,6262,0.23000241379310349,0.16425586206896547,0.13977448275862067,0.13739793103448278,0.19705241379310348,0.18999965517241374,0.20773551724137934,0.28276586206896559,0.18009137931034486,0.17574275862068967,0.16586206896551725,0.125228275862069,0.13822827586206898,0.27796517241379304,8.8327586206896555E-2,0.19672413793103449,8.5103448275862054E-2,0.15652137931034485,0.20905655172413795,0.21545724137931027,0.24390068965517234,0.17616586206896551,0.17546103448275863,4.4224137931034489E-2,0.12963206896551721,0.32724758620689653,0.27543535175862072,null,null,null,null,0,0,0,0,0,0,0,0,0,0,0,0,0,0,0,0,0,0,0,0,0,0,0,0,0,0,0]
[null,6288,0.29182275862068968,0.21974862068965517,0.12585379310344827,0.13101000000000002,0.15986172413793104,0.19441896551724139,0.20649931034482757,0.23547758620689652,0.207773448275862,0.16110379310344825,0.1999444827586207,0.17747793103448276,0.18842448275862067,0.19733379310344826,9.5566551724137916E-2,0.17949724137931039,0.10968275862068967,0.1442506896551724,0.25728965517241381,0.22898275862068965,0.18713517241379313,0.1782424137931034,0.16919758620689654,0.12216724137931036,0.14428344827586206,0.29275862068965519,0.25905424027586205,null,null,null,null,0,0,0,0,0,0,0,0,0,0,0,0,0,0,0,0,0,0,0,0,0,0,0,0,0,0,0]
[null,6305,0.24179999999999999,0.19123034482758625,0.14850965517241382,8.7084482758620685E-2,0.20654000000000003,0.1721503448275862,0.18254172413793104,0.21728103448275862,0.24053724137931032,0.15331965517241383,0.18568862068965525,6.5749310344827588E-2,0.13132999999999997,0.28635206896551724,0.1026893103448276,0.23422172413793102,0.10019241379310342,0.15991068965517241,0.22243793103448278,0.2134941379310345,0.25047241379310342,0.18654551724137933,0.14210758620689656,9.320689655172415E-2,0.13767310344827588,0.29018000000000005,0.23825431441379316,null,null,null,null,9.5004851445174496E-2,0.14909114328435899,1.0526817655058618E-2,0.15956168762090323,6.2061801377839142E-2,7.9588407656416532E-2,9.8751154803911986E-2,1.7872360498148891E-2,0.29918586079856041,1.8359111243603444E-2,0.19757737487712326,5.2024128399614171E-2,6.0943064756325716E-2,0.17668239272073474,9.4249638408387085E-2,2.2234608768865592E-2,0.1238998269167063,1.9733399023527158E-2,0.13675650982747409,3.8857287783308526E-2,4.3546149035805212E-2,0.44967897599476536,2.5939006224391662E-2,5.4154365488623117E-2,5.9475080975455716E-2,4.2330517024471867E-2,0.16532745535223098]
[null,6312,0.21784206896551725,0.15874379310344833,0.11495206896551728,9.1520344827586211E-2,0.16407620689655172,0.15031862068965515,0.1566041379310345,0.21905793103448273,0.19029379310344829,0.16854103448275862,0.14843793103448277,0.14903034482758618,0.12312862068965517,0.29860827586206901,8.9048620689655147E-2,0.20609034482758617,7.0581034482758626E-2,0.1425762068965517,0.22004793103448275,0.20084068965517243,0.2163820689655172,0.15765034482758622,0.16063862068965518,0.13641655172413791,0.10290862068965516,0.26672689655172416,0.25806075686206892,null,null,null,null,0,0,0,0,0,0,0,0,0,0,0,0,0,0,0,0,0,0,0,0,0,0,0,0,0,0,0]
[null,6340,0.19944172413793107,0.19032379310344824,0.11575172413793106,0.13690172413793106,0.14615758620689653,0.15022068965517241,0.17299620689655174,0.20189206896551717,0.19716965517241378,0.18122931034482756,0.19540172413793103,0.16533655172413794,0.1128003448275862,0.27409310344827592,9.9951034482758619E-2,0.16409413793103445,8.7690344827586184E-2,0.1102410344827586,0.20606034482758617,0.2110610344827587,0.16847034482758622,0.16865206896551727,0.13939413793103447,0.14645758620689656,0.12409758620689657,0.23613275862068966,0.26393371972413793,null,null,null,null,0,0,0,0,0,0,0,0,0,0,0,0,0,0,0,0,0,0,0,0,0,0,0,0,0,0,0]
[null,6341,0.20073896551724135,0.18582862068965517,0.12115413793103449,0.14206172413793103,0.14921551724137933,0.14949965517241381,0.16908862068965522,0.21648068965517242,0.19315344827586209,0.18242620689655167,0.19130931034482751,0.15917034482758619,0.11365034482758621,0.27414241379310339,9.8118275862068963E-2,0.16277827586206897,8.6914827586206861E-2,0.11724862068965515,0.20543379310344823,0.21513034482758622,0.17242620689655175,0.16765689655172414,0.13760827586206895,0.15076482758620691,0.12245827586206899,0.24294172413793105,0.2645846896551724,null,null,null,null,0,0,1.0977645905520536E-3,0,0,0,0,4.0720391063076003E-3,0,3.776653307487905E-3,0,0,0,0,0,1.0948868602008665E-3,0,3.2156474529359668E-3,0,0,0,0,4.8890381230034564E-3,0,0,0,0]
[null,6358,0.23651896551724139,0.19175724137931036,0.13379379310344827,0.17889103448275867,0.16628689655172416,0.16840344827586207,0.17638482758620691,0.21880655172413796,0.21014689655172417,0.18902758620689655,0.20105620689655174,0.12585655172413793,0.15985275862068968,0.25406482758620685,0.10623310344827586,0.1713275862068965,9.99351724137931E-2,0.12411275862068963,0.2183172413793103,0.23801896551724139,0.18219448275862068,0.20337068965517235,0.1634903448275862,9.8289310344827588E-2,0.13756344827586206,0.24849827586206891,0.25341048582758624,null,null,null,null,0,0,0,0,0,0,0,0,0,0,0,0,0,0,0,0,0,0,0,0,0,0,0,0,0,0,0]
[null,6378,0.29296827586206897,0.18838862068965517,0.19969827586206895,0.18301310344827587,0.19912310344827588,0.16219206896551722,0.17435965517241381,0.20742344827586207,0.28834241379310349,0.15731724137931033,0.21285689655172416,0.10333103448275861,0.16144793103448277,0.25768758620689652,0.10770551724137931,0.17985344827586203,9.9939310344827587E-2,0.12082206896551725,0.25118689655172416,0.20399206896551722,0.21696724137931034,0.32783827586206893,0.20187586206896557,7.5188275862068985E-2,0.18781275862068963,0.23835275862068964,0.24433493793103447,null,null,null,null,8.2517482517482591E-3,3.0432976738143477E-2,0,2.6064614139794866E-2,1.5481373971940008E-3,7.5815328872091085E-3,7.3713780781884224E-3,0,0.13866503321342824,0,5.1867345479380024E-2,0,0,9.1267388612335423E-2,3.9230521058819185E-3,0,2.0842181011238772E-2,0,2.3079326410834353E-2,1.5495726542874433E-2,0,0.22906976049937544,0,0,0,2.6513574602188869E-3,6.0372808611359477E-2]
[null,6393,0.28715551724137933,0.18987689655172407,0.13023275862068967,0.18096206896551725,0.20089517241379315,0.17002689655172418,0.1711644827586207,0.20689586206896557,0.20178724137931031,0.1558241379310345,0.19381413793103447,0.13042137931034486,0.18752931034482756,0.24165482758620688,0.12081448275862071,0.20402137931034481,0.13607517241379311,0.13078379310344826,0.21858793103448274,0.21040275862068966,0.2059106896551724,0.16731793103448275,0.17501310344827589,0.1367037931034483,0.19685827586206894,0.22660586206896549,0.21074635134482764,null,null,null,null,0.31836257768508019,0.23750805693079366,0.46064800081989327,0.25847533173613207,0.35063975273882259,0.2389974914322997,0.22595920565585584,0.26081720537251318,0.25999412998088073,0.16870659983438951,0.22903463847513905,0.31089653414853069,0.35888776832143865,9.3195259591448296E-2,0.32887792988417608,0.2923210669393056,0.23937671679777831,0.28348361853134052,0.2496355007465095,8.3179062319086436E-2,0.3297787014490639,0.25496372542805085,0.41615127948876451,0.26074661836648971,0.35844366122523014,0.15226643804174358,0.13823430202197737]
[null,6410,0.18677931034482753,0.18173586206896553,0.10275689655172413,0.16147413793103449,0.1799462068965518,0.18220241379310345,0.15608862068965518,0.2237879310344828,0.16677344827586207,0.17589965517241379,0.18353620689655176,0.14355896551724137,0.11185310344827587,0.26865034482758615,0.12743448275862071,0.17599482758620694,0.11210172413793101,0.12398310344827586,0.21787275862068969,0.19917551724137936,0.20338931034482757,0.19365000000000007,0.15720448275862073,7.3072413793103447E-2,0.11866344827586209,0.22094,0.21493128551724147,null,null,null,null,0,0,0,0,0,0,0,0,0,0,0,0,0,0,0,0,0,0,0,0,0,0,0,0,0,0,0]
[null,6429,0.2294755172413793,0.19021482758620686,0.14580413793103442,0.11596172413793109,0.16168206896551723,0.16748793103448276,0.16038689655172411,0.27361068965517232,0.21501275862068966,0.2136603448275862,0.19486827586206901,0.14159241379310344,0.13406689655172413,0.2237989655172414,0.13612827586206896,0.21649793103448278,0.1017613793103448,0.16660413793103448,0.23604103448275862,0.19419413793103449,0.21028344827586204,0.19637793103448273,0.17308241379310346,9.0112758620689654E-2,0.13651206896551724,0.29519379310344829,0.25448127410344823,null,null,null,null,0,0,0,0,0,0,0,0,0,0,0,0,0,0,0,0,0,0,0,0,0,0,0,0,0,0,0]
[null,6445,0.34408172413793098,0.25872999999999996,0.18044896551724138,0.15899034482758614,0.23892172413793106,0.18972827586206895,0.19477896551724139,0.28367172413793107,0.23103999999999997,0.23041793103448277,0.25229620689655169,0.12713413793103448,0.19176103448275858,0.30152379310344818,0.15726931034482758,0.21260275862068964,0.1455003448275862,0.18495206896551719,0.28099586206896554,0.21344034482758617,0.24279103448275866,0.16567034482758616,0.18136965517241374,7.3673103448275865E-2,0.24327551724137927,0.29876793103448274,0.28197268882758614,null,null,null,null,0.3942599546546976,0.40740674135685562,0.42024542274907334,0.40917456813323594,0.40028008246709368,0.334569457259217,0.31763277327239325,0.21779670042001792,0.53486486974036507,0.16801908300081533,0.44343290273701069,0.44749773526126996,0.45747216413090569,0.28424135664645989,0.44952034485549702,0.28261417756445645,0.40462479733542372,0.2505418401206933,0.38043471694430109,0.14216787071162576,0.33940870693182723,0.66740277266593051,0.42081500992910537,0.39474001520721597,0.4207149826931833,0.22710342620528007,0.30937554468488204]
[null,6462,0.22754172413793111,0.14908413793103442,0.14066413793103447,0.10215275862068963,0.15421482758620689,0.14435965517241378,0.15336586206896552,0.24307482758620694,0.16482379310344827,0.18318896551724134,0.1641489655172414,0.19614482758620683,0.12874896551724135,0.26901413793103451,0.13935413793103452,0.1842834482758621,5.4630344827586219E-2,0.15551206896551725,0.21790965517241384,0.20883517241379315,0.20604551724137932,0.12974103448275864,0.15928206896551722,0.15862758620689654,0.13091586206896552,0.21573413793103441,0.20841305082758621,null,null,null,null,6.8997668997669058E-3,0,4.5241653209994667E-2,0,5.4681006785506064E-3,0,7.5290416122952017E-4,2.5526862878207161E-2,0,1.8004401734261925E-2,0,5.7830030714142054E-3,2.7487139939833413E-2,0,1.3054421886555146E-3,2.9353365199804582E-2,0,2.9345851603788626E-2,0,0,2.1813390214705901E-2,0,5.845913542148759E-2,1.7651481362407687E-3,2.5778991294155545E-2,6.5292789342357351E-3,0]
[null,6479,0.22360034482758626,0.15239137931034488,0.1295896551724138,0.11885827586206897,0.17289413793103442,0.14418,0.14462137931034483,0.18343379310344832,0.173421724137931,0.16765517241379313,0.16375034482758621,0.16729103448275862,0.13078551724137927,0.24973000000000006,0.13102793103448276,0.19708620689655176,7.5063448275862074E-2,0.13041068965517241,0.2073355172413793,0.2155637931034482,0.19704206896551724,0.17814620689655172,0.16923344827586206,0.15520965517241378,0.12084206896551723,0.24066103448275863,0.23490462937931036,null,null,null,null,0,0,0,0,0,0,0,0,0,0,0,0,0,0,0,0,0,0,0,0,0,0,0,0,0,0,0]
[null,6495,0.16423793103448284,0.17510275862068969,0.13328551724137933,0.14813241379310343,0.16567758620689654,0.15961172413793101,0.14952965517241376,0.23088344827586205,0.19061344827586205,0.17579310344827589,0.21800965517241383,8.1995862068965503E-2,0.11012896551724138,0.22427206896551724,0.14779275862068966,0.23018103448275867,0.11511344827586208,0.17141275862068958,0.19022448275862069,0.22008103448275862,0.19318655172413798,0.15813655172413787,0.1608562068965517,0.10692827586206895,9.0056206896551722E-2,0.24104965517241375,0.23778895555172411,null,null,null,null,0.28879086175519703,0.3210620763501677,0.253184115998283,0.34268184146488861,0.22902911707252557,0.25158288381908167,0.22354751730884562,8.8719406132049178E-2,0.49562478999394544,6.5955862013895833E-2,0.37018909603522876,0.25502060340025268,0.29427988519223824,0.29324392935769406,0.30728649737166946,0.11848462920481073,0.35911454565388123,9.754681064014066E-2,0.30393822813363586,9.7482003721952648E-2,0.18508925687624006,0.64999950300978659,0.248393951976248,0.23357222569625261,0.25935739798814084,0.13321342409570017,0.20918362444949068]
[null,6514,0.23261758620689663,0.18999482758620695,0.1229193103448276,0.18188482758620692,0.20101206896551724,0.17294793103448278,0.18259344827586207,0.27478482758620687,0.1956289655172414,0.20046517241379311,0.21726413793103452,0.11054586206896552,0.13340379310344827,0.25705896551724139,0.12055241379310346,0.2024003448275862,0.11768344827586207,0.1617579310344828,0.2362675862068965,0.18978034482758618,0.19577413793103443,0.1623144827586207,0.15152689655172413,0.15978068965517245,0.10975206896551724,0.24778586206896555,0.2368097717931035,null,null,null,null,0.42694615025118643,0.28355662390614544,0.54171923493474383,0.39124661939434585,0.38955388360267151,0.29573397592696615,0.24623177880105074,0.29080703733383373,0.39387675451540971,0.19799124556977343,0.34545204363301157,0.44052607006426542,0.49107814291000629,0.16279830029654649,0.47118504186813887,0.32566516227267522,0.32492300353589465,0.27846182206786974,0.29455512092588432,0.13221798354772188,0.33857332116682604,0.4255361446566806,0.47693700691093677,0.41250090208525314,0.43760538311700226,0.2127741242399982,0.20131514612768334]
[null,6531,0.25914793103448269,0.17070172413793105,0.11443310344827586,0.13441137931034486,0.19885655172413796,0.16347689655172418,0.15478689655172415,0.25662482758620686,0.22052758620689653,0.15676655172413795,0.18237379310344828,0.14721724137931036,0.1577813793103448,0.2218441379310345,0.13196551724137931,0.21114689655172414,7.1970344827586213E-2,0.15610724137931034,0.19688206896551722,0.16438034482758623,0.25873655172413795,0.17464379310344827,0.13209379310344826,0.10609,0.15437034482758619,0.20651068965517244,0.21764554468965513,null,null,null,null,0,0,0,0,0,0,0,0,0,0,0,0,0,0,0,0,0,0,0,0,0,0,0,0,0,0,0]
[null,6548,0.27063999999999994,0.14014103448275864,0.14663896551724137,0.14874965517241376,0.16139551724137932,0.13258827586206895,0.13221068965517238,0.254901724137931,0.23726000000000003,0.18343379310344826,0.17943310344827584,0.18418931034482752,0.17370689655172414,0.18336241379310339,0.15745103448275863,0.2795444827586207,6.7831379310344844E-2,0.19279620689655166,0.21215827586206892,0.15665137931034481,0.22696689655172417,0.23185724137931032,0.19600689655172421,8.7083103448275856E-2,0.14876413793103449,0.22776068965517246,0.20866109965517243,null,null,null,null,0,0,0,0,0,0,0,0,0,0,0,0,0,0,0,0,0,0,0,0,0,0,0,0,0,0,0]
[null,6562,0.25952724137931032,0.16496827586206897,0.17363172413793099,0.14561172413793103,0.18421551724137933,0.15560896551724135,0.14181896551724138,0.23192965517241382,0.19126551724137933,0.17385482758620685,0.16472896551724142,0.22440241379310341,0.16734172413793102,0.24215724137931036,0.19039241379310348,0.22018827586206896,8.5268275862068962E-2,0.1535848275862069,0.22519620689655173,0.16934137931034479,0.20811724137931034,0.16856344827586206,0.2227055172413793,0.13405,0.1552389655172414,0.19756068965517237,0.21863009910344822,null,null,null,null,0.36147757515410422,0.29215251948622167,0.46265861955792043,0.3244783756671028,0.36807690385544395,0.26929659114227861,0.28961859142562912,0.25408916718679281,0.39046951296465265,0.17417023771931378,0.34215729818037333,0.42910650481228918,0.47028565212106144,0.12006997298375723,0.42972163333274477,0.3064902092784294,0.33991500576733635,0.27395086472020991,0.27480235198189201,0.123289043889505,0.37272690754198307,0.44892974599343394,0.42709064490054571,0.39825706279773332,0.42935633037187465,0.20546515179818112,0.19942829423946423]
[null,6583,0.25973517241379313,0.17570862068965518,0.18014344827586209,0.12608689655172414,0.13606344827586206,0.13968896551724141,0.16019689655172409,0.25680724137931032,0.16815103448275859,0.16017310344827584,0.18888206896551726,0.15229034482758622,0.15896620689655172,0.25171896551724143,0.11463655172413792,0.13972758620689657,8.9714482758620692E-2,0.12482482758620689,0.20640103448275851,0.21668379310344821,0.14136620689655172,0.16663827586206895,0.19662275862068965,0.10207172413793102,0.12123413793103445,0.22607551724137931,0.24555867737931028,null,null,null,null,7.9709108400472586E-2,8.2753735590519982E-3,0.16824310503005935,4.5299921420294036E-2,6.5995293734793944E-2,2.4869886790727078E-2,2.138414218917991E-2,6.1944571053052733E-2,5.5251600236943662E-3,3.6440998488494483E-2,2.379671363867282E-2,6.2985971054555917E-2,0.12410630117415973,0,6.1028259453974255E-2,7.4034396534866459E-2,1.3404016920156451E-2,7.2156190266143588E-2,9.9005767136520918E-3,1.5658251827940128E-2,8.233309087651404E-2,0,0.17360623931631278,4.8525597107473624E-2,0.11375580627048794,3.1019025006601898E-2,9.4284885407600787E-4]
[null,6600,0.25410034482758626,0.22462551724137936,0.15274517241379312,0.16433896551724139,0.20362999999999992,0.19290551724137928,0.17289999999999997,0.25077793103448276,0.21922034482758618,0.19039655172413791,0.19963448275862064,0.18206379310344828,0.15728586206896547,0.28336862068965518,0.11317413793103448,0.19858586206896547,0.10666379310344827,0.14429206896551725,0.24062103448275859,0.22859931034482756,0.22409724137931039,0.17942310344827586,0.17524344827586211,0.10980827586206897,0.13625379310344829,0.27404586206896553,0.28246308841379303,null,null,null,null,0,0,0,0,0,0,0,0,0,0,0,0,0,0,0,0,0,0,0,0,0,0,0,0,0,0,0]
[null,6612,0.38882379310344833,0.14943448275862067,0.17166862068965513,0.18342448275862069,0.33948517241379317,0.21869620689655178,0.21362344827586205,0.31061517241379316,0.23716275862068964,0.23922999999999997,0.17201241379310347,0.13795689655172413,0.24953034482758626,0.32130448275862078,0.14114413793103447,0.27211896551724135,9.6621034482758619E-2,0.19210586206896552,0.2184055172413793,0.22722551724137932,0.30402344827586203,0.18561172413793101,0.18216965517241379,0.12713862068965517,0.26141655172413791,0.35233862068965516,0.2704723448965517,null,null,null,null,0.41482440880862775,0.34498296966172776,0.47350812768584982,0.42429562206038962,0.38542371154975968,0.31438252573714132,0.32628183785023185,0.21398738704481515,0.56586843455365332,0.14756588352380892,0.41817723745627366,0.47535250138257779,0.45783941919019783,0.20073419975515078,0.49904623419472677,0.23730846101010267,0.3642739031338092,0.23633993398545197,0.33270158136143468,0.16817683482815898,0.31027539040414365,0.6587698427748776,0.44347767685039513,0.38759663125296634,0.42495692482443737,0.23453203949043402,0.27913535462025085]
[null,6619,0.32194758620689651,0.14310862068965519,0.16924655172413794,0.13492724137931034,0.2901231034482758,0.19682793103448279,0.20895241379310342,0.33756206896551716,0.20789379310344824,0.25100896551724139,0.1757913793103448,0.14683103448275861,0.22728241379310349,0.29317758620689671,0.10838724137931037,0.27731034482758621,8.7778275862068975E-2,0.21188344827586209,0.17215448275862066,0.23419931034482755,0.27407241379310338,0.18996034482758622,0.20372896551724143,0.10088172413793103,0.22250275862068977,0.3695503448275862,0.241912303137931,null,null,null,null,0,0,0,0,0,0,0,0,0,0,0,0,0,9.3551778009481681E-3,0,0,0,0,0,0,0,1.3170988240240312E-2,0,0,0,0,0]
[null,6636,0.31974379310344841,0.15398482758620691,0.17619793103448278,0.15436896551724139,0.310653448275862,0.18486793103448274,0.19804965517241371,0.30632758620689654,0.2484055172413793,0.18515137931034481,0.19455793103448274,0.15924241379310347,0.20851482758620687,0.27087034482758621,0.15319551724137934,0.29751482758620695,0.10345,0.19613379310344825,0.20189965517241379,0.1928993103448276,0.3370065517241379,0.21882689655172416,0.20508827586206893,9.6874827586206913E-2,0.23480517241379309,0.32627482758620679,0.24470825558620687,null,null,null,null,0.4370363095082197,0.41594951256068746,0.4702515897511354,0.45168699091200804,0.43759059204559969,0.34196299140972553,0.34930215421085919,0.18511675053352347,0.53930059681864273,0.17152738542303828,0.44713438620795737,0.45926924799922902,0.49131517916159001,0.21339903173162775,0.49677884384879395,0.27034924488499246,0.41624910996198861,0.21435044656268723,0.38461638778589169,0.14883264089523501,0.36388009855034353,0.60224847583907981,0.47693118112203192,0.41497881838497364,0.46257547714362812,0.26129980202574293,0.26656577572118734]
[null,6653,0.2849841379310345,0.13975482758620689,0.1595031034482759,0.15643827586206904,0.25766586206896547,0.17876413793103438,0.16327551724137931,0.27404172413793104,0.22698896551724135,0.16773827586206894,0.17864862068965512,0.14918827586206895,0.1871665517241379,0.28599517241379319,0.13033689655172415,0.24518241379310346,7.5499655172413804E-2,0.17435275862068969,0.17878413793103445,0.19531275862068961,0.28750034482758619,0.17483758620689652,0.19376000000000007,8.7057586206896562E-2,0.1993431034482758,0.26242172413793102,0.23968158841379308,null,null,null,null,0,0,5.7565917673198122E-4,0,0,0,0,0,0,3.1999547667772208E-3,0,0,0,0,0,0,0,0,0,0,0,0,0,0,0,0,0]
[null,6678,0.24659620689655171,0.22990344827586212,0.16562241379310344,0.18319655172413798,0.2011441379310345,0.18603965517241386,0.14636172413793103,0.24840310344827582,0.24279034482758624,0.17983724137931034,0.23850482758620686,0.18952379310344833,0.16436793103448274,0.39155827586206904,0.12559344827586205,0.21787172413793099,0.1197089655172414,0.1455675862068965,0.26356379310344824,0.20564137931034485,0.23357896551724139,0.18769310344827583,0.21581310344827581,0.17063517241379311,0.16176344827586206,0.22087586206896553,0.29422713437931042,null,null,null,null,3.0303030303030333E-3,0,3.93123271108968E-2,0,2.4028382518948553E-3,0,0,1.5773287925705766E-2,0,9.4235028351261872E-3,0,2.2495941446382703E-3,1.3618933901134892E-2,0,2.0780930732301135E-4,1.7971526674636664E-2,0,2.1480985193000054E-2,0,0,7.8070592344620434E-3,0,4.8475925237254185E-2,6.3190650883163395E-4,1.0266654053119946E-2,2.0375798194963335E-3,0]
[null,6688,0.20138758620689654,0.27256068965517233,0.18619689655172414,0.12753655172413794,0.19863241379310351,0.23230999999999996,0.15933655172413796,0.26585862068965521,0.29597275862068961,0.1934744827586207,0.32093896551724138,0.1093096551724138,0.13834068965517241,0.34805172413793106,0.14052482758620688,0.24806413793103449,0.18270655172413794,0.15323413793103452,0.29935275862068961,0.1883348275862069,0.22991379310344828,0.25617965517241376,0.2043579310344828,9.0126551724137943E-2,0.12615413793103447,0.2345831034482759,0.35665131917241366,null,null,null,null,0.17769490799480608,0.19716790487869759,7.8610395865161151E-2,0.21862201284798252,0.15556277274686428,0.14170079230090185,0.13609206450298392,2.3922861728583291E-2,0.37961433791933791,1.8732719180905671E-2,0.24084893296002913,0.12014059666836521,0.14223973692223632,0.22260473349083271,0.18033350431348846,4.6598901942639763E-2,0.18171532533279822,3.4620125406158733E-2,0.17802452392994186,4.755352869248719E-2,8.9519271259161759E-2,0.52132954287763889,9.0264640447617464E-2,0.12005505191990601,0.13385564527975771,6.6152085228393082E-2,0.18207091950495655]
[null,6705,0.13012034482758622,0.23184827586206894,0.15852310344827589,0.1254006896551724,0.24216586206896548,0.2318393103448276,0.18982206896551726,0.25265344827586206,0.19353344827586208,0.16792655172413798,0.2214965517241379,0.11421827586206894,7.658517241379309E-2,0.35768931034482759,0.10740275862068963,0.24402137931034487,0.13589068965517243,0.16044620689655173,0.3094927586206897,0.21129586206896556,0.25863482758620687,0.17620137931034482,0.22293344827586206,0.16347344827586208,9.4732413793103432E-2,0.25515172413793102,0.35465262906896555,null,null,null,null,0.31105130393862801,0.18914119487380085,0.46881700108285373,0.27191868200295005,0.30737425320330458,0.19360438031295599,0.21852867338807552,0.25737756803239253,0.25557314122292663,0.1545785124277905,0.2141863836325337,0.31651742085749696,0.39462929464766378,6.9659551857948865E-2,0.31738919285449985,0.25475753940862828,0.17243202040017502,0.27005966911076268,0.20574270862260477,8.2047873585167949E-2,0.25499921922689178,0.23857135390029727,0.41421044275260427,0.25870711411722225,0.35641827429374701,0.1411716121853423,0.12412346864374696]
[null,6722,0.16720517241379304,0.2427551724137931,0.11814931034482759,0.23228172413793099,0.20148896551724138,0.23615448275862078,0.20321655172413794,0.18460724137931034,0.24533172413793106,0.18867034482758616,0.22159655172413795,0.10875344827586207,0.12462448275862067,0.37049413793103458,0.11369068965517241,0.17922655172413796,0.12227068965517239,0.12356310344827584,0.33538275862068967,0.25554413793103448,0.19499896551724138,0.23487793103448276,0.21083379310344832,0.11574310344827585,0.12107448275862071,0.22290931034482761,0.34551907517241376,null,null,null,null,0,0,0,0,0,0,0,0,0,0,0,0,0,0,0,0,0,0,0,0,0,0,0,0,0,0,0]
[null,6745,0.16920000000000004,0.24036482758620689,0.14874620689655174,0.13292758620689657,0.15200758620689653,0.19076310344827582,0.15970206896551725,0.20947275862068965,0.25246586206896554,0.1924762068965517,0.24660344827586211,0.22920413793103445,0.1125058620689655,0.30532655172413797,0.16396068965517246,0.18738551724137933,0.11804241379310346,0.14003620689655172,0.32155758620689656,0.23787793103448276,0.16415862068965523,0.21239137931034482,0.1964472413793103,0.15957965517241376,7.775241379310345E-2,0.24971344827586203,0.33817840658620696,null,null,null,null,0,0,0,0,0,0,0,0,0,0,0,0,0,0,0,0,0,0,0,0,0,0,0,0,0,0,0]
[null,6757,0.26201551724137928,0.27982241379310341,0.16834586206896554,0.18031931034482762,0.2510741379310345,0.24081551724137926,0.18916137931034488,0.25371965517241379,0.33008758620689654,0.22701068965517235,0.27339827586206894,0.1442758620689655,0.15288206896551729,0.28588413793103451,0.15464413793103449,0.20377689655172421,0.15977275862068968,0.17484413793103448,0.31541241379310353,0.22865965517241382,0.23370172413793097,0.2427120689655172,0.20896103448275866,0.15857827586206893,0.14925344827586204,0.27587310344827587,0.32002215893103447,null,null,null,null,0.35548370767650428,0.36335534931178565,0.37957488614050217,0.40027059229385903,0.31610123452245781,0.32169218050686116,0.27790711978960891,0.19138661791736858,0.53664934597172309,0.13130383635665691,0.41751426169581657,0.32916650193133279,0.38598552726554824,0.24436776784126846,0.38446542855477922,0.20008570622944505,0.37809329908579864,0.21780437663763069,0.33358737426182844,0.11975283414908713,0.28950175255990818,0.67821066074982339,0.38731372271908315,0.29008835537909883,0.32963886455973479,0.18710535577700105,0.28047468581819207]
[null,6774,0.24605137931034482,0.23121103448275859,0.17258137931034481,0.19971655172413796,0.19805344827586208,0.21605275862068971,0.20431275862068965,0.23607172413793096,0.26536931034482758,0.21786172413793101,0.2146113793103448,0.20376310344827589,0.14698068965517244,0.32759551724137936,0.13181034482758622,0.18791137931034485,0.13128793103448277,0.1471227586206896,0.28868413793103442,0.26923137931034485,0.20250482758620691,0.20828827586206894,0.17244586206896551,0.14834827586206895,0.15209344827586208,0.28035620689655166,0.30357531300000001,null,null,null,null,1.2960372960372968E-3,0,3.2121997339066684E-2,0,1.838413159167875E-3,0,0,1.2303862834029317E-2,0,6.315046887277383E-3,0,1.8361046569876705E-3,9.1542805861763998E-3,0,0,1.3718054003259853E-2,0,2.1132252442241675E-2,0,0,7.1425057152550743E-3,0,4.3266545394201827E-2,5.9501868958451406E-4,7.815684383944704E-3,9.7008975256575986E-4,0]
[null,6795,0.24781896551724145,0.25317758620689651,0.17805517241379309,0.16574379310344825,0.26506379310344824,0.26206620689655175,0.23451999999999995,0.29287724137931032,0.20555586206896545,0.22946620689655176,0.24493827586206901,0.1489955172413793,0.1613324137931034,0.27338793103448272,0.13358275862068966,0.27657344827586211,0.15665310344827582,0.18870275862068966,0.28507896551724132,0.2772024137931034,0.32528275862068967,0.17761310344827586,0.16532413793103445,0.1316206896551724,0.17717551724137934,0.3386034482758622,0.26326600506896553,null,null,null,null,0,0,0,0,0,0,0,0,0,0,0,0,0,0,0,0,0,0,0,0,0,0,0,0,0,0,0]
[null,6809,0.23055827586206898,0.2425120689655173,0.20337413793103443,0.14641586206896548,0.20299793103448277,0.19211103448275865,0.16503862068965519,0.33656000000000003,0.29478620689655172,0.25730103448275865,0.2472941379310345,0.119761724137931,0.12661241379310342,0.29504000000000002,0.11875000000000002,0.3122824137931034,0.12762827586206896,0.22345034482758624,0.27625103448275862,0.2448948275862069,0.26759862068965523,0.23123724137931026,0.22045482758620688,8.7133448275862058E-2,0.14640103448275865,0.30056137931034482,0.26404049737931029,null,null,null,null,4.6776515592985936E-2,8.4236189119595156E-2,0,9.1095050379656012E-2,1.5833226776486655E-2,3.5581927205733652E-2,3.1530197264939747E-2,0,0.2400524163720919,0,0.10757762251578745,1.6592247044305737E-2,1.7073664791802425E-2,0.12620788237850972,4.6559747912068045E-2,0,8.5484808741241244E-2,0,7.8003858543761767E-2,1.8791980965520212E-2,6.901978339281056E-3,0.36217491978936989,0,1.9199173413740177E-2,1.3416622049986691E-2,1.4441360023649265E-2,9.7222954791182883E-2]
[null,6826,0.27483689655172411,0.24389413793103448,0.14348103448275862,0.18198655172413791,0.30742586206896549,0.25708172413793096,0.15893344827586206,0.29418310344827586,0.22636758620689654,0.22758551724137926,0.23035172413793106,0.11244344827586208,0.14906448275862072,0.27470172413793092,0.12733551724137929,0.24765413793103441,0.16072379310344828,0.17531344827586207,0.31234827586206909,0.25697965517241383,0.27470551724137937,0.20457344827586199,0.17659586206896549,0.11484206896551723,0.15923103448275863,0.24030000000000001,0.29550313824137936,null,null,null,null,0.38094808971687144,0.23023458661867044,0.50504986285485431,0.35569348578788895,0.32049971394611554,0.26282944892779198,0.22019823462566282,0.25948105181964465,0.38412793661355044,0.13525814612581463,0.29073214466045882,0.39854201487040009,0.45295398739335069,0.1354501845407616,0.39860534281179399,0.26962760148206366,0.23806783178196383,0.26140450848440444,0.2407020404521315,9.9129574148851179E-2,0.33507285941116816,0.3912961507563163,0.4981677136795653,0.36064993790483474,0.38673620782047563,0.17052778107152383,0.17763160067492489]
[null,6843,0.24894137931034482,0.21791482758620681,0.12088827586206896,0.19690655172413796,0.23692137931034479,0.21952827586206894,0.19083137931034486,0.30433689655172413,0.23955896551724135,0.25089517241379311,0.24415655172413794,0.17265103448275865,0.14998379310344825,0.31807275862068962,0.11833000000000002,0.30665413793103452,0.13468965517241377,0.20787827586206892,0.23663413793103449,0.27236413793103448,0.28801103448275867,0.2295224137931034,0.1746593103448276,0.11683344827586208,0.14149206896551722,0.31885413793103451,0.30847406968965518,null,null,null,null,0,0,0,0,0,0,0,0,0,0,0,0,0,0,0,0,0,0,0,0,0,0,0,0,0,0,0]
[null,6861,0.31039034482758626,0.25638586206896552,0.19032724137931029,0.22443655172413796,0.25967620689655169,0.222478275862069,0.22906586206896554,0.31078172413793109,0.2822831034482759,0.22055896551724144,0.25369448275862072,0.16135241379310344,0.19956379310344829,0.3197055172413793,0.11861344827586209,0.27887000000000001,0.1304244827586207,0.19417068965517248,0.30043482758620688,0.27462931034482757,0.28500379310344826,0.25995620689655169,0.19717620689655174,0.12390689655172413,0.17923206896551722,0.34527275862068957,0.30576620713793107,null,null,null,null,0,0,0,0,0,0,0,0,0,0,0,0,0,0,0,0,0,0,0,0,0,0,0,0,0,0,0]
[null,6862,0.30760000000000004,0.25606620689655168,0.17985103448275866,0.23380482758620685,0.25308310344827584,0.22604793103448281,0.22937965517241382,0.30122000000000004,0.28097310344827586,0.21450965517241383,0.24466448275862068,0.1685510344827586,0.19780206896551727,0.31525310344827584,0.11810344827586207,0.27248379310344828,0.13279275862068959,0.18869862068965521,0.30443931034482757,0.26800689655172416,0.2799893103448276,0.25677344827586207,0.19331551724137933,0.1274510344827586,0.18532827586206899,0.33842241379310345,0.30322518044827584,null,null,null,null,0,0,0,0,0,0,0,0,0,0,0,0,0,0,0,0,0,0,0,0,0,0,0,0,0,0,0]
[null,6879,0.28233241379310348,0.22684999999999994,0.17281482758620687,0.16785758620689653,0.29775344827586214,0.26587310344827592,0.22715034482758623,0.27000517241379307,0.33955620689655175,0.21847482758620687,0.25055344827586201,9.4334827586206899E-2,0.15675172413793106,0.3271093103448276,0.1348248275862069,0.26326758620689661,0.16162344827586209,0.16262655172413795,0.2773262068965518,0.25286655172413797,0.33505724137931042,0.2982448275862068,0.19154827586206902,0.10967068965517242,0.19287965517241379,0.32823517241379307,0.31535376755172412,null,null,null,null,0.27292443667443661,0.27775919092535162,0.20210936159219611,0.2687941557676421,0.21393467741882646,0.20577637168205101,0.17676490470124967,6.9828060577207224E-2,0.44471909183823477,4.4763950947999356E-2,0.28169446835566803,0.23501006151515547,0.27754970747110719,0.20553919590247177,0.27036219982797871,0.10802899616836113,0.24714656128737106,9.1312478758837676E-2,0.25896474166466216,6.5521235316225751E-2,0.16720389431206917,0.51637352584896878,0.22542482574050157,0.21202788710424733,0.22757425103625381,9.5383056096382715E-2,0.22151831354404763]
[null,6896,0.14748586206896552,0.19773137931034482,0.19177999999999998,0.18793137931034481,0.16324551724137931,0.17773275862068963,0.19585344827586204,0.31377758620689644,0.32316620689655173,0.20258310344827585,0.20500931034482758,0.1874151724137931,9.1158965517241369E-2,0.30860931034482758,0.12922137931034483,0.29765999999999998,0.10280068965517243,0.22021724137931031,0.22890379310344827,0.26994965517241376,0.25248103448275871,0.25131172413793107,0.16722241379310346,0.12033896551724137,0.1031048275862069,0.30565655172413791,0.28579113865517242,null,null,null,null,0.19888110960017313,7.6788361568363994E-2,0.30635937952438358,0.14065405622198693,0.16117788948966505,9.651744867813386E-2,9.2571029206480374E-2,0.11698387356201224,8.1243074037850069E-2,6.607825906918012E-2,7.4793510836528104E-2,0.17755304791537954,0.26075091783540399,6.2372910385279871E-3,0.16639444855379509,0.16894223046500606,7.8777381834509441E-2,0.14487183157865161,8.2044690689573749E-2,2.9384455714660352E-2,0.16751297264387757,3.0335315653875209E-2,0.31271356285622903,0.13535337999463165,0.22224534252446915,6.4706518114202749E-2,2.9216485280176844E-2]
[null,6911,0.28287965517241376,0.19416793103448271,0.17512344827586207,0.21042482758620693,0.19534448275862071,0.20461482758620692,0.19702103448275862,0.30622517241379305,0.36508275862068967,0.21235965517241381,0.25561793103448277,0.19645137931034487,0.18615310344827582,0.30996310344827588,0.14894275862068967,0.23656275862068968,0.11974965517241377,0.17836482758620686,0.25681931034482763,0.27344931034482756,0.26057448275862072,0.29305931034482763,0.1860562068965517,0.1529058620689655,0.17251172413793106,0.26457172413793106,0.27006809227586204,null,null,null,null,0,0,0,0,0,0,0,0,0,0,0,0,0,0,0,0,0,0,0,0,0,0,0,0,0,0,0]
[null,6931,0.28747103448275857,0.28736931034482766,0.21965103448275863,0.12319931034482763,0.23825965517241379,0.22721448275862072,0.2060903448275862,0.29638172413793096,0.23033379310344826,0.22937965517241379,0.28033517241379313,0.14749310344827588,0.17753137931034482,0.27343344827586208,0.14291034482758622,0.22891620689655173,0.15847896551724142,0.1770634482758621,0.33279068965517244,0.25552551724137934,0.26455482758620691,0.16585034482758618,0.21989965517241386,0.12887827586206899,0.17183862068965516,0.2870751724137931,0.30126148603448283,null,null,null,null,0,0,0,0,0,0,0,0,0,0,0,0,0,0,0,0,0,0,0,0,0,0,0,0,0,0,0]
[null,6948,0.27959517241379311,0.22858620689655174,0.17268999999999995,0.1340293103448276,0.29374896551724144,0.20981482758620695,0.18172241379310344,0.2543251724137931,0.21882620689655169,0.20179448275862072,0.21511724137931029,0.16523310344827583,0.13987724137931032,0.21015448275862073,0.16443241379310342,0.26108655172413792,0.11275275862068967,0.19846103448275865,0.28241068965517246,0.24498137931034478,0.24800275862068971,0.22398620689655169,0.17286862068965517,0.12226793103448275,0.1800027586206896,0.26650965517241382,0.282038336,null,null,null,null,0.44921191195759241,0.36034140707212997,0.4025132825421413,0.43096794247958964,0.39907407426881397,0.32427937900303383,0.29882412210121728,0.17113536173614038,0.48398116327566826,0.14367026227877291,0.38441133738208799,0.43617782778960063,0.47115420710867184,0.27223635013097813,0.47900319889417775,0.26437724342447333,0.31463916007115128,0.18474179283254699,0.3818313124855095,0.13216866541564309,0.36207755749410814,0.58811659823805573,0.42511431806965089,0.43392649007780615,0.4576385352617327,0.20277070767559041,0.26999929905730785]
[null,6961,0.2643341379310345,0.18433931034482753,0.185428275862069,0.16460827586206897,0.21258413793103448,0.15059793103448271,0.15609689655172415,0.27210172413793104,0.22574344827586204,0.23926448275862067,0.19123379310344826,0.16517310344827588,0.16291310344827586,0.24987344827586214,0.12870965517241378,0.2139368965517241,8.8346896551724133E-2,0.15344517241379313,0.21164206896551729,0.22703413793103455,0.21605965517241388,0.16223241379310346,0.18208344827586204,0.13907,0.15357448275862073,0.25608758620689653,0.26342864937931032,null,null,null,null,0,0,0,0,0,0,0,0,0,0,0,0,0,0,0,0,0,0,0,0,0,0,0,0,0,0,0]
[null,6983,0.21407793103448272,0.18117793103448271,0.18485034482758617,0.14437517241379311,0.17300758620689649,0.13381655172413789,0.1276962068965517,0.23522379310344821,0.24342,0.21265275862068961,0.21107103448275874,0.19931068965517243,0.13744310344827587,0.27221275862068961,0.15050862068965515,0.17081586206896551,9.220758620689655E-2,0.12453758620689656,0.2194068965517241,0.21797758620689658,0.21429172413793107,0.15908068965517241,0.17771586206896553,0.16774413793103446,0.14735620689655168,0.21762758620689657,0.23789134496551728,null,null,null,null,0,0,0,0,0,0,0,0,0,0,0,0,0,0,0,0,0,0,0,0,0,0,0,0,0,0,0]
[null,7000,0.23112793103448281,0.20536068965517237,0.14092482758620692,0.10126482758620688,0.18149724137931031,0.13098482758620691,0.1299796551724138,0.27977965517241377,0.23506827586206896,0.19507689655172411,0.24403620689655173,0.17431793103448268,0.14010793103448277,0.26155482758620685,0.14034793103448281,0.23694586206896562,0.10190517241379309,0.17544758620689654,0.22976896551724135,0.22581517241379309,0.21134689655172412,0.16562206896551721,0.15263827586206899,0.11531793103448275,0.15216724137931037,0.23493068965517241,0.27570573393103454,null,null,null,null,0.14474550539066658,0.20760738538428744,4.8029339166809473E-2,0.18099004878511782,9.0457953882317393E-2,0.12156580262446656,9.9312410974010987E-2,1.6350103067248982E-2,0.32823275627718468,1.4307883144219017E-2,0.21279811919241146,9.3123071529722046E-2,0.10295788959887621,0.16265375281459776,0.14369772589500635,2.7920265696466884E-2,0.17030635274141639,2.7115906031295503E-2,0.18361788294786291,3.4484606669320614E-2,5.7065773434045605E-2,0.43653254810925024,5.7027579929497883E-2,8.6491657973056177E-2,9.3398765624282315E-2,3.5295340798211124E-2,0.13763799771181684]
[null,7017,0.16072827586206895,0.22416827586206894,0.14763448275862068,0.14469827586206896,0.14882448275862073,0.14217310344827586,0.15169758620689652,0.25558034482758613,0.17270517241379305,0.13143206896551726,0.20751241379310345,0.18473344827586202,0.10264034482758622,0.2773582758620689,0.13429206896551724,0.25922896551724134,0.1192093103448276,0.17503586206896549,0.25181241379310343,0.22858241379310346,0.23285103448275865,0.1348486206896552,0.17211931034482755,0.23548206896551724,0.12455137931034482,0.22179241379310352,0.25525113793103449,null,null,null,null,0.27641482819758195,0.19772623400133474,0.4136587954146691,0.2361410966144728,0.23789581027706677,0.19470663238364899,0.17342923859824091,0.15242563472033863,0.23092302830140973,0.11041614147580554,0.19312514978923756,0.26967355281320926,0.32965353173694539,4.8982975635493961E-2,0.27514194665599351,0.20729912238632503,0.21169063527695725,0.18708298985889293,0.18312382932985158,6.2845465464694522E-2,0.22101021739315543,0.19682631435941095,0.37419200558862514,0.22783632241802085,0.27983001724770323,0.12222260878926244,8.0801071585712508E-2]
[null,7028,0.23807448275862067,0.29398448275862066,0.18077206896551729,0.13835551724137932,0.22533931034482763,0.20765689655172417,0.16113655172413796,0.25675448275862073,0.26042379310344826,0.16911620689655169,0.28399206896551726,0.21077241379310341,0.16897275862068964,0.25080655172413802,0.14958896551724135,0.26852758620689654,0.17347034482758611,0.17409689655172417,0.32709689655172408,0.2214365517241379,0.24116724137931031,0.20339172413793105,0.20866068965517245,0.19496379310344825,0.15499482758620695,0.25717275862068967,0.30751975206896554,null,null,null,null,0,0,0,0,0,0,0,0,0,0,0,0,0,0,0,0,0,0,0,0,0,0,0,0,0,0,0]
[null,7052,0.26491655172413792,0.23342034482758617,0.20837068965517247,0.17730103448275861,0.19439344827586208,0.20571551724137935,0.17350344827586203,0.26270517241379304,0.24487482758620696,0.18816310344827586,0.25015931034482758,0.21260931034482761,0.16330758620689656,0.31004655172413786,0.1812503448275862,0.24136172413793111,0.12508655172413796,0.16757241379310345,0.29844758620689654,0.23001896551724138,0.22769241379310343,0.20234758620689655,0.22533896551724134,0.20839862068965515,0.15230172413793103,0.26815482758620685,0.30747233406896557,null,null,null,null,0,0,0,0,0,0,0,0,0,0,0,0,0,0,0,0,0,0,0,0,0,0,0,0,0,0,0]
[null,7069,0.29771655172413791,0.24495724137931033,0.21835275862068967,0.17177758620689654,0.26004551724137936,0.2344720689655172,0.17933551724137933,0.30361103448275867,0.2871468965517241,0.17071758620689653,0.23931448275862066,0.18392310344827584,0.1795831034482758,0.33796689655172407,0.19566931034482754,0.24094034482758619,0.16778275862068964,0.18834586206896553,0.27788965517241376,0.2314051724137931,0.2796231034482759,0.2714658620689655,0.2142079310344828,0.1387458620689655,0.18313551724137928,0.25335034482758617,0.29503186303448276,null,null,null,null,0.34959310809169963,0.34155966007488059,0.32321214781983193,0.30938161205172265,0.29050339275388509,0.27088200624535808,0.23967989111188476,7.5495405437984747E-2,0.50846998943000743,6.6807067655723376E-2,0.33533575688152906,0.31652672174362328,0.34588093500772826,0.24090575075719103,0.37813768654257157,0.12897182019089798,0.31505995454000474,0.11151484570561319,0.33354941842180458,0.11054956521875921,0.24618035353213796,0.59210585827533047,0.3045737745574229,0.31504771843776791,0.32342827143700265,0.14793907850940624,0.24205840030065837]
[null,7086,0.24604172413793102,0.20700655172413793,0.1856413793103448,0.15617655172413791,0.21030517241379312,0.19056448275862076,0.15704758620689654,0.23387931034482762,0.30930620689655186,0.20598482758620687,0.20622689655172413,0.17379103448275857,0.13367931034482761,0.29723068965517241,0.12353,0.16010344827586209,0.11071758620689658,0.12956689655172415,0.26705137931034478,0.20625103448275864,0.21002344827586206,0.27732724137931036,0.20883241379310341,0.16303586206896548,0.13972965517241379,0.21099551724137935,0.25232500462068963,null,null,null,null,0,0,1.4542555055158028E-2,0,0,0,0,5.4549076540639863E-3,0,4.79821906583466E-3,0,7.7276044466431106E-4,6.0817589355089295E-3,0,0,5.5148118002713332E-3,0,5.2592307895362699E-3,0,0,3.7383264301096594E-3,0,2.4564227653254226E-2,0,5.5357150534650528E-3,0,0]
[null,7094,0.33382999999999996,0.23049068965517239,0.203141724137931,0.1674303448275862,0.26460827586206903,0.21050758620689655,0.16128931034482757,0.22774862068965512,0.38435689655172411,0.20719206896551723,0.26286620689655177,0.13989999999999997,0.19575103448275866,0.32442103448275872,0.16181034482758624,0.17838793103448278,0.12351517241379313,0.13566344827586208,0.25584758620689657,0.18674137931034485,0.22326206896551726,0.34494965517241377,0.24267517241379313,0.14352758620689657,0.19634413793103447,0.22191172413793103,0.29897748086206893,null,null,null,null,0.28255383734133471,0.27966912591673332,0.25488700446042939,0.31703107493415228,0.24209937691633851,0.2366784632868196,0.24253377621920841,0.10813863281083483,0.4699727510262604,6.7186256789551688E-2,0.32469814789802753,0.24221245030769592,0.24041345977816936,0.21996302793266453,0.33065927889232738,0.12553652182593297,0.28751320012859127,0.1049983036597562,0.29230113795203039,0.11570264877677107,0.18972120480838947,0.55075853486667081,0.26284933575604147,0.23705029171881761,0.25081307671572939,0.14578690665505617,0.21884856942867514]
[null,7121,0.39680413793103447,0.21123103448275865,0.21167379310344822,0.1948944827586207,0.30720448275862061,0.24901862068965525,0.20458379310344829,0.2958306896551724,0.38979517241379313,0.21352655172413795,0.2530713793103449,0.16127689655172414,0.21143275862068961,0.29523379310344822,0.14801931034482763,0.22897689655172415,0.11444310344827585,0.16293586206896554,0.27890275862068969,0.21126275862068969,0.25014344827586205,0.34945241379310338,0.25774241379310348,0.13135724137931037,0.22491517241379308,0.27377000000000001,0.28398908424137936,null,null,null,null,2.1600899100899129E-2,4.2017953183397606E-2,0,5.1764315879936823E-2,1.0320915981293333E-3,1.4450948971509257E-2,9.3642539687560991E-3,0,0.19388579863296349,0,7.2374147213992546E-2,5.1681031067293294E-4,0,8.4350304094621242E-2,2.028192277699142E-2,0,3.4148120945980236E-2,0,2.8098434505156332E-2,6.8312467270376072E-3,0,0.26391698539220615,0,5.1799222859999765E-4,0,0,6.082073220510098E-2]
[null,7122,0.40790379310344832,0.23018655172413791,0.21752793103448279,0.22872896551724142,0.32176931034482759,0.26042586206896562,0.21244068965517243,0.30650275862068971,0.36773586206896547,0.21176344827586208,0.26894758620689657,0.17909586206896549,0.22450655172413797,0.29674068965517242,0.15126137931034481,0.23380724137931033,0.12435172413793101,0.17106206896551723,0.28735655172413793,0.21261827586206894,0.26766827586206893,0.32137517241379315,0.26841551724137935,0.14429068965517242,0.2414403448275862,0.2777,0.288410322,null,null,null,null,0,0,0,0,0,0,0,0,6.2562199632527335E-2,0,1.92798215866249E-3,0,0,3.4027359777482759E-2,0,0,0,0,0,0,0,0.1124519326206132,0,0,0,0,8.7088710735475881E-3]
[null,7144,0.31766103448275856,0.24895827586206895,0.16945793103448278,0.15519655172413793,0.20565241379310348,0.18829724137931034,0.20389793103448273,0.30525586206896554,0.3754331034482758,0.21365655172413794,0.26839724137931031,0.1080896551724138,0.18147034482758617,0.38713965517241389,0.14527827586206896,0.30036793103448284,0.13961896551724137,0.20772758620689658,0.26506620689655164,0.26125931034482752,0.24538310344827585,0.32898965517241385,0.20887655172413788,7.0343103448275865E-2,0.15700241379310342,0.26002931034482762,0.31601488913793102,null,null,null,null,0.11758420550366851,0.16061907077106785,3.5815249621865455E-2,0.1789648446336512,5.8729561271976045E-2,8.1504347601679822E-2,6.3239667154155646E-2,2.8875713391029964E-3,0.31735312963868184,4.6065910748470966E-3,0.18783347507364745,6.7472333667311327E-2,7.7775210609220186E-2,0.15636611913433496,0.11960973621949525,1.7952002270999572E-2,0.15119014786985827,9.2740547812825893E-3,0.12034981160454988,2.3780058997024494E-2,4.0149066094089483E-2,0.41406167558892687,4.9810453096211231E-2,6.7403370330913245E-2,7.0757288544722033E-2,2.4940688940814908E-2,0.11751791213258186]
[null,7157,0.21606,0.26837103448275862,0.15300896551724136,0.22839586206896553,0.17316482758620697,0.18802551724137928,0.17205896551724137,0.28713655172413799,0.29526965517241383,0.20210206896551727,0.29346137931034483,0.12839551724137935,0.13476724137931034,0.35507793103448271,0.14719999999999997,0.21590689655172413,0.14258758620689657,0.17646827586206901,0.28980793103448277,0.25060310344827585,0.18752379310344827,0.25493344827586212,0.18484206896551722,7.6340344827586198E-2,0.14356137931034485,0.25974137931034486,0.33492277120689667,null,null,null,null,0,0,0,0,0,0,0,0,0,0,0,0,0,0,0,0,0,0,0,0,0,0,0,0,0,0,0]
[null,7174,0.23613413793103444,0.3440348275862069,0.18862172413793102,0.25197862068965526,0.23996862068965513,0.27289068965517244,0.20000793103448275,0.23573379310344833,0.31627206896551735,0.21561172413793103,0.34461689655172412,0.14939965517241383,0.16083448275862072,0.3176675862068965,0.16081000000000001,0.24437999999999999,0.20199827586206898,0.16523344827586209,0.37439379310344834,0.26545862068965514,0.22543034482758623,0.23809310344827589,0.21500655172413796,0.14490448275862067,0.15954793103448278,0.24205689655172413,0.36624680444827595,null,null,null,null,0,0,0,0,0,0,0,0,0,0,0,0,0,0,0,0,0,0,0,0,0,0,0,0,0,0,0]
[null,7191,0.22932310344827583,0.35382172413793095,0.19255344827586213,0.27095965517241377,0.26169793103448274,0.29374068965517242,0.25711275862068961,0.2600831034482759,0.36315275862068963,0.22075379310344828,0.35857344827586202,0.14761206896551721,0.14710758620689654,0.29180034482758616,0.16620758620689655,0.2216227586206897,0.20757620689655165,0.17302655172413792,0.40867275862068964,0.25783620689655168,0.24560931034482755,0.29799551724137929,0.24270206896551724,0.14326551724137934,0.13753793103448281,0.26537551724137931,0.30403447193103444,null,null,null,null,0.24397124528913219,0.20806382243252186,0.14813359712368557,0.27006182894315744,0.19851901993732038,0.17228229466505918,0.14377658230300988,2.7841662420649019E-2,0.40242094592720351,1.8483142540217424E-2,0.25404148719255548,0.17759987782131192,0.20509057564205077,0.15927394478013834,0.22735135170893125,5.0687624139396717E-2,0.22062014218411574,3.5107309830786144E-2,0.19041061165698278,3.36586450300701E-2,0.11726220915199774,0.52423791053202107,0.15506369619566884,0.1699895348245177,0.19772909016036644,5.6088488492701156E-2,0.14800292021754002]
[null,7211,0.26353724137931034,0.29296413793103454,0.20305275862068967,0.19551344827586209,0.33467413793103457,0.31914206896551717,0.22501137931034482,0.27104172413793093,0.32228034482758616,0.19774413793103449,0.29735448275862059,0.17730068965517246,0.18307517241379309,0.29735379310344823,0.15586068965517239,0.26995000000000002,0.17960655172413789,0.19395586206896562,0.36466413793103442,0.2562510344827586,0.31575724137931033,0.24943655172413792,0.21776586206896559,0.14767275862068963,0.18112931034482757,0.29858344827586208,0.28010821837931027,null,null,null,null,0.36700376020872694,0.25135674589691498,0.44172420102576948,0.31413970570456373,0.33511471152843492,0.24823688030453214,0.20027561975272992,0.13122126413984694,0.41211146465626219,7.7183005277959668E-2,0.31613622297701399,0.34133447855179094,0.40952466265276249,0.16183067217118416,0.39422934818593452,0.1671872239969793,0.27970097479893069,0.15742136593526113,0.24812553668492418,5.5861032921136526E-2,0.28623789889812912,0.48098684940790198,0.42608235436615849,0.29535776625294263,0.39239404270934075,0.12317956934143007,0.20746620746154124]
[null,7226,0.26544137931034484,0.32678655172413784,0.17784586206896552,0.27000482758620686,0.21947586206896552,0.27301965517241383,0.1958048275862069,0.28502068965517247,0.29351551724137931,0.2423937931034483,0.31967275862068961,0.15206344827586205,0.15903517241379309,0.35165103448275875,0.13319275862068969,0.25047689655172412,0.16388344827586207,0.18645793103448277,0.33808655172413798,0.26463137931034475,0.28515310344827577,0.23571172413793109,0.18503896551724139,0.12657448275862065,0.13919137931034486,0.31013137931034485,0.33238925455172402,null,null,null,null,0,0,0,0,0,0,0,0,0,0,0,0,0,0,0,0,0,0,0,0,0,0,0,0,0,0,0]
[null,7243,0.29377413793103446,0.31058758620689653,0.18072724137931034,0.27217758620689658,0.3867196551724138,0.37261965517241374,0.25544931034482754,0.34686137931034483,0.27972965517241377,0.25924896551724136,0.30903034482758629,0.16083413793103449,0.15707689655172413,0.36387482758620682,0.12796724137931034,0.3236237931034483,0.21029517241379314,0.2435944827586207,0.38973793103448284,0.27452689655172408,0.36381827586206883,0.29263724137931035,0.19334620689655174,0.15477172413793105,0.17019724137931042,0.35073758620689649,0.35849882662068966,null,null,null,null,0,0,0,0,0,0,0,0,0,0,0,0,0,0,0,0,0,0,0,0,0,0,0,0,0,0,0]
[null,7260,0.30497758620689652,0.34160137931034484,0.16626482758620689,0.24185551724137933,0.35563551724137921,0.34590275862068975,0.23978689655172419,0.31957758620689652,0.2763006896551724,0.2540213793103448,0.29654586206896555,0.1735541379310345,0.2224148275862069,0.40479965517241384,0.17005137931034484,0.33114137931034482,0.21597862068965518,0.24654103448275863,0.39842724137931035,0.2741686206896552,0.35760896551724142,0.25841344827586199,0.16646206896551721,0.16595344827586203,0.21120517241379308,0.33694413793103439,0.38822580258620693,null,null,null,null,0.31675041692010025,0.27979457003543201,0.4090767279976254,0.33922468026986713,0.21632106048135114,0.22762825702097303,0.20404825916283234,0.10854114483726456,0.48337694775581563,6.4081257285704046E-2,0.34415109844497987,0.3622129384981419,0.40722961590303181,0.20503826751775767,0.39780828302304133,0.12779101366538245,0.27869133581394023,0.11531783340798211,0.25934091628087491,7.6807830995521936E-2,0.18797739416111198,0.53716536635490464,0.42944527170792052,0.29121646454832678,0.31449068475249065,0.12201031615428419,0.22060978095796563]
[null,7277,0.26300586206896553,0.29415068965517244,0.17313137931034481,0.32578206896551737,0.2520096551724138,0.27307655172413792,0.20953275862068968,0.34283551724137934,0.25244448275862064,0.24641896551724141,0.28987551724137939,0.24738310344827588,0.15286275862068965,0.32072034482758627,0.17575137931034482,0.26922241379310341,0.20243758620689653,0.19828931034482761,0.33355965517241382,0.27926482758620697,0.25123103448275858,0.22747482758620691,0.19465931034482764,0.22944655172413794,0.15361068965517244,0.32360172413793103,0.33598135589655159,null,null,null,null,0,0,0,0,0,0,0,0,0,0,0,0,0,0,0,0,0,0,0,0,0,0,0,0,0,0,0]
[null,7295,0.28291862068965523,0.25900034482758616,0.21520517241379317,0.25882379310344822,0.30096793103448277,0.29446689655172414,0.24934758620689657,0.31225172413793106,0.26860310344827582,0.24574034482758622,0.27797793103448276,0.22868551724137928,0.18215413793103449,0.35608862068965524,0.13439034482758619,0.2793672413793104,0.16922034482758622,0.20313379310344826,0.29499000000000009,0.26385344827586205,0.34549551724137934,0.29117862068965517,0.25392310344827584,0.21484655172413794,0.18751827586206898,0.33472620689655169,0.31796594296551722,null,null,null,null,0,0,0,0,0,0,0,0,0,0,0,0,0,0,0,0,0,0,0,0,0,0,0,0,0,0,0]
[null,7312,0.22983448275862067,0.26899172413793115,0.21180551724137925,0.11309965517241377,0.27759103448275863,0.25142586206896556,0.18757344827586211,0.29434551724137931,0.28888551724137929,0.22736586206896553,0.25065310344827585,0.16769517241379309,0.12272034482758622,0.41505275862068974,0.13182000000000002,0.32904724137931035,0.1595093103448276,0.21010689655172415,0.31972448275862064,0.28532103448275864,0.33065620689655179,0.26936413793103448,0.19386999999999996,0.1416,0.13526241379310344,0.29159482758620686,0.36771935679310341,null,null,null,null,0.10591780176370455,0.12274840707843254,2.5518070062804207E-2,0.17321102239568947,4.7257825512955494E-2,7.1156114814702145E-2,5.1664650651645751E-2,0,0.3258060910096684,0,0.185048519173972,6.4781160519284661E-2,6.1976131576981931E-2,0.12483584362453383,0.11234296359729479,0,0.12759049204123166,0,0.1046034331290531,2.0196944972524368E-2,3.3911032896454134E-2,0.44256453422375236,3.4614407176039093E-2,7.0225989912284847E-2,5.6032642234018291E-2,2.1387908152373354E-2,0.11220212033665826]
[null,7328,0.24331172413793101,0.26165344827586212,0.18199517241379309,0.21791551724137934,0.24619620689655172,0.25227379310344827,0.25353862068965516,0.29552620689655168,0.24091862068965522,0.22573448275862068,0.25960931034482759,0.17965137931034481,0.12374758620689655,0.39712000000000003,0.11415999999999998,0.24690517241379309,0.13861275862068964,0.17512206896551721,0.32611241379310346,0.29971620689655171,0.26547517241379315,0.25793758620689655,0.19115344827586203,0.16635689655172417,0.16564413793103447,0.33575103448275856,0.38332676213793104,null,null,null,null,0.13806374916188,1.7853015176164153E-2,0.2583824028625068,9.8275939678954233E-2,9.3668847665752578E-2,4.2425207785896306E-2,2.7383148032050771E-2,5.7545578491301451E-2,4.8447609682835048E-2,3.1520398596059061E-2,4.5972193650529208E-2,0.12229154668170862,0.20767960546213757,0,0.12256640706428462,8.5253200510566618E-2,2.5813921140175056E-2,6.9620792927836947E-2,1.7130419383173261E-2,9.1325154797478967E-3,9.5496448218188881E-2,4.434811452355315E-3,0.25396480981419256,9.1724194735204129E-2,0.16330999535563814,2.9685671536804441E-2,5.7658616395497497E-3]
[null,7347,0.30041448275862065,0.26569862068965516,0.17934413793103449,0.25858068965517239,0.36058896551724129,0.30565620689655171,0.22008551724137929,0.3650841379310345,0.26053827586206901,0.29496896551724139,0.25856586206896554,0.18192896551724141,0.17678206896551729,0.37399172413793108,0.14069482758620686,0.28431034482758633,0.17028931034482758,0.22828310344827585,0.32279000000000008,0.27511413793103445,0.33263655172413792,0.24841448275862069,0.19980241379310343,0.13421172413793103,0.19561034482758624,0.32911482758620692,0.35810225837931037,null,null,null,null,0,0,0,0,0,0,0,0,0,0,0,0,0,0,0,0,0,0,0,0,0,0,0,0,0,0,0]
[null,7364,0.34770137931034484,0.30614241379310347,0.21840517241379312,0.25881896551724137,0.31730310344827584,0.26260586206896552,0.21086448275862063,0.39409068965517235,0.35596310344827592,0.25610344827586207,0.32674758620689642,0.16890551724137934,0.23205241379310343,0.39826068965517242,0.15259965517241381,0.3692110344827586,0.17337827586206894,0.27520241379310345,0.30901448275862059,0.28334206896551728,0.35545965517241379,0.32435068965517239,0.24604137931034487,0.10493758620689655,0.22747379310344829,0.33195172413793111,0.35349479862068967,null,null,null,null,0,0,0,0,0,0,0,0,0,0,0,0,0,0,0,0,0,0,0,0,0,0,0,0,0,0,0]
[null,7381,0.38807241379310353,0.27733206896551721,0.14673034482758621,0.31758689655172412,0.30445551724137931,0.2525789655172414,0.23562999999999995,0.34010965517241376,0.39374517241379309,0.23187103448275864,0.31169896551724141,0.25432827586206896,0.2401531034482759,0.43112103448275874,0.24277448275862065,0.26670655172413799,0.18326275862068964,0.22062620689655177,0.29801620689655178,0.26860034482758627,0.27618931034482758,0.27001103448275865,0.1987086206896552,0.19821068965517244,0.27201862068965521,0.33205517241379312,0.38065230151724139,null,null,null,null,0.34269425019425054,0.3031787410204716,0.40095822377498802,0.37700550843912184,0.28814381281387819,0.23302873964067772,0.20149925245575087,6.8790844724055722E-2,0.48890625716444081,5.4226304187314701E-2,0.34123902395153066,0.28581890163931761,0.36920469246773452,0.18934020863264531,0.33753637207783943,0.1347902677015512,0.30831284431432504,0.10035118051637015,0.27829582684502263,7.1974921189999166E-2,0.24464447889613317,0.54464455934066647,0.38888395934603998,0.26101871095986579,0.32426171511851032,9.6864115679084054E-2,0.22722341280978925]
[null,7394,0.34497344827586202,0.25317931034482766,0.16615448275862069,0.21559413793103452,0.34027172413793105,0.27974896551724138,0.2542272413793103,0.31576448275862073,0.34103896551724128,0.21731068965517239,0.24680689655172416,0.27101689655172412,0.23157517241379313,0.39104551724137931,0.21592655172413794,0.32955827586206893,0.13875793103448275,0.21312655172413791,0.32695655172413796,0.28232586206896548,0.34419896551724127,0.29986448275862071,0.1745713793103448,0.20052344827586205,0.241721724137931,0.35102413793103454,0.37126965096551717,null,null,null,null,0,0,0,0,0,0,0,0,0,0,0,0,0,0,0,0,0,0,0,0,0,0,0,0,0,0,0]
[null,7400,0.30796103448275858,0.25215034482758619,0.17694965517241379,0.17989241379310345,0.2562244827586207,0.24852517241379313,0.24230965517241376,0.32063172413793106,0.32691689655172412,0.22715758620689663,0.23946931034482755,0.2940775862068965,0.1994772413793103,0.36778655172413788,0.21363586206896551,0.31917931034482749,0.13017068965517242,0.22299655172413796,0.30770965517241378,0.28811551724137929,0.3170624137931034,0.30023000000000011,0.17366000000000004,0.24433793103448279,0.21318758620689651,0.3936737931034483,0.34512881644827587,null,null,null,null,0.12207727124348959,1.2087609100435808E-2,0.23348007830405162,8.3473885369346593E-2,9.8953928090927498E-2,3.9994128826865434E-2,2.8525899747978593E-2,5.7055140183955841E-2,4.2569475627063154E-2,2.6051678765011358E-2,4.1951613900454446E-2,0.10427188782513579,0.17841261714935713,0,0.11259451325404807,7.637629219898727E-2,2.1045809678536143E-2,7.3248317648845512E-2,8.7477983678244733E-3,5.7186601050447919E-3,9.9505486308406763E-2,3.8441091072670031E-3,0.24671560636014936,7.6074502664077642E-2,0.16055757909255225,2.5155116972254535E-2,6.2830337595254438E-3]
[null,7417,0.292091724137931,0.24759827586206892,0.18672310344827586,0.28290310344827579,0.27494275862068968,0.25387275862068964,0.21147620689655169,0.35195758620689666,0.318616551724138,0.28520827586206893,0.26678275862068956,0.23490413793103446,0.19128137931034486,0.33248965517241375,0.1586851724137931,0.29022103448275866,0.15273862068965519,0.22507275862068971,0.25509655172413798,0.28154517241379307,0.25679482758620686,0.23657620689655171,0.18441724137931037,0.14379137931034483,0.15168931034482758,0.37406034482758621,0.29887945772413788,null,null,null,null,0,0,0,0,0,0,0,0,0,0,0,0,0,0,0,0,0,0,0,0,0,0,0,0,0,0,0]
[null,7434,0.34005344827586209,0.20956275862068963,0.17462379310344822,0.21414482758620687,0.29563724137931041,0.23219862068965508,0.20513827586206895,0.32033862068965518,0.3022251724137931,0.29485827586206892,0.25118620689655169,0.2516410344827586,0.2065758620689655,0.36923862068965507,0.18391137931034485,0.26245344827586203,0.12025620689655171,0.19899689655172412,0.26220172413793097,0.26946517241379314,0.29574482758620707,0.22978034482758616,0.22443310344827588,0.17231379310344827,0.21829275862068967,0.28972896551724153,0.31380770872413788,null,null,null,null,0,0,0,0,0,0,0,0,3.7169700704326167E-2,0,0,0,0,1.9790578774176999E-3,0,0,0,0,0,0,0,9.8022010038386828E-2,0,0,0,0,0]
[null,7461,0.37390068965517237,0.22847448275862067,0.24773310344827595,0.22468827586206899,0.32628793103448273,0.24825172413793103,0.2217051724137932,0.29352068965517247,0.28560310344827589,0.24159034482758623,0.26119344827586211,0.30655310344827591,0.22235965517241379,0.34998827586206899,0.25935310344827589,0.23550034482758619,0.13093206896551726,0.16606344827586203,0.27041241379310349,0.31301999999999996,0.30593931034482763,0.25092965517241383,0.243898275862069,0.25092000000000003,0.24047275862068968,0.28600379310344831,0.32713401231034483,null,null,null,null,0,0,0,0,0,0,0,0,0,0,0,0,0,0,0,0,0,0,0,0,0,0,0,0,0,0,0]
[null,7469,0.3402931034482759,0.20617862068965515,0.21999275862068962,0.15228068965517239,0.2964862068965517,0.22021482758620692,0.22732241379310339,0.3151458620689655,0.29566655172413792,0.25569965517241378,0.22161413793103446,0.29873275862068965,0.20014103448275863,0.32485999999999998,0.24542965517241377,0.2375562068965518,9.3021034482758627E-2,0.18034103448275859,0.25526724137931034,0.32146310344827583,0.32698310344827586,0.2576524137931035,0.22695655172413789,0.20584448275862074,0.21463103448275872,0.30424862068965514,0.31828553337931037,null,null,null,null,0,0,0,0,0,0,0,0,0,0,0,0,0,0,0,0,0,0,0,0,0,0,0,0,0,0,0]
[null,7486,0.37608310344827584,0.29895482758620689,0.17371655172413797,0.25664379310344826,0.31451793103448272,0.26737965517241374,0.20029275862068965,0.36701482758620696,0.3242337931034483,0.27976068965517242,0.30271448275862067,0.24127310344827585,0.21587000000000001,0.36949034482758608,0.20467965517241379,0.33621620689655179,0.17690931034482757,0.239971724137931,0.33128241379310347,0.28820586206896559,0.33558379310344816,0.27453068965517241,0.20884172413793103,0.10323586206896553,0.22468172413793105,0.30768551724137927,0.35679588699999998,null,null,null,null,0,0,0,0,0,0,0,0,0,0,0,0,0,0,0,0,0,0,0,0,0,0,0,0,0,0,0]
[null,7511,0.37795724137931036,0.31409896551724137,0.13046172413793103,0.32912551724137934,0.34539068965517239,0.27990655172413798,0.22910172413793101,0.2634324137931035,0.30255689655172413,0.20545931034482751,0.30978793103448277,0.24251965517241378,0.22908068965517242,0.37125999999999998,0.16659620689655175,0.23023275862068965,0.2098903448275862,0.15883482758620687,0.36223068965517247,0.24485551724137936,0.26907137931034475,0.24607689655172418,0.17246137931034483,0.17061206896551723,0.25384068965517237,0.2628675862068966,0.35156719165517242,null,null,null,null,0,0,0,0,0,0,0,0,0,0,0,0,0,0,0,0,0,0,0,0,0,0,0,0,0,0,0]
[null,7521,0.2695206896551724,0.30256344827586201,0.16224517241379316,0.25441793103448279,0.29874344827586213,0.30034310344827592,0.25345068965517242,0.27525517241379305,0.27964724137931041,0.1899379310344827,0.27446517241379309,0.23390379310344836,0.18460793103448275,0.37491896551724141,0.18380620689655178,0.24909172413793107,0.1791041379310345,0.17983620689655169,0.3649265517241379,0.29884689655172414,0.28102068965517241,0.26573689655172411,0.22155103448275867,0.12820275862068969,0.21520827586206898,0.28105482758620687,0.29174841451724132,null,null,null,null,0.20976793110508321,0.10947557291583436,0.34078353501828607,0.1950184036383171,0.14159006635077756,0.10817672278551776,8.2149527769890193E-2,9.2930137602885723E-2,0.17551289307806822,5.4681200156377369E-2,0.13853342455823456,0.20493389164893797,0.28075160391270876,1.4731395382016354E-2,0.22080902331861274,0.13591784827248671,0.10417227502363151,0.10588580451831893,9.4059887541261267E-2,2.5154793406154743E-2,0.15340964906816776,0.13610407971310226,0.33992311810573705,0.1647371548066503,0.22293686239425747,5.7202357163608206E-2,4.6622298469867242E-2]
[null,7538,0.34142551724137937,0.2783196551724138,0.17401206896551724,0.28463172413793097,0.29798793103448279,0.26303827586206896,0.21338965517241379,0.2969475862068966,0.35190758620689655,0.24717103448275862,0.30709310344827584,0.24359034482758624,0.23725551724137933,0.36774551724137933,0.17657827586206892,0.29576206896551721,0.16976275862068968,0.20031241379310349,0.29634896551724138,0.29594551724137935,0.29174862068965512,0.3095431034482759,0.22596793103448279,0.213258275862069,0.21415517241379309,0.31968241379310353,0.33862553620689656,null,null,null,null,0,0,0,0,0,0,0,0,0,0,0,0,0,0,0,0,0,0,0,0,0,0,0,0,0,0,0]
[null,7555,0.40211827586206889,0.3420637931034482,0.17893999999999999,0.23831034482758623,0.30768275862068961,0.25384068965517237,0.16949689655172415,0.30626689655172418,0.38154999999999994,0.22170862068965513,0.33002137931034486,0.24532310344827585,0.22998689655172416,0.335216551724138,0.18131827586206894,0.27540689655172418,0.18644103448275862,0.18103586206896552,0.33893206896551731,0.2617003448275862,0.30723275862068972,0.22161827586206892,0.23446551724137926,0.15837758620689654,0.24000724137931029,0.26694827586206893,0.32992562027586203,null,null,null,null,0,0,0,0,0,0,0,0,0,0,0,0,0,0,0,0,0,0,0,0,0,0,0,0,0,0,0]
[null,7577,0.29026517241379307,0.3130265517241379,0.16115206896551729,0.24366931034482764,0.31703448275862078,0.28817931034482763,0.21217793103448274,0.32093172413793108,0.31779482758620697,0.25708103448275854,0.32547586206896545,0.22736482758620694,0.1918013793103448,0.34306965517241389,0.1977589655172414,0.27876965517241387,0.20276241379310342,0.18483551724137925,0.32243206896551729,0.28808275862068966,0.31776275862068959,0.18532482758620694,0.23057068965517241,0.15791482758620687,0.19137482758620694,0.32233517241379317,0.30653993510344829,null,null,null,null,0,8.71948531678775E-4,0,2.6797564287564303E-3,0,0,0,0,0.18035655930767086,0,5.1110093099269865E-2,0,0,5.6010077080294401E-2,2.4077216877522929E-3,0,0,0,0,0,0,0.27558406111370792,0,0,0,0,4.4277581368393402E-2]
[null,7590,0.25695241379310346,0.25464620689655171,0.19308655172413794,0.32916103448275874,0.24289827586206897,0.21138172413793102,0.18901413793103447,0.24892310344827587,0.34878000000000009,0.23594034482758613,0.29640379310344828,0.15495068965517245,0.14913827586206899,0.33821862068965508,0.16802896551724136,0.17430517241379317,0.14044068965517245,0.12059206896551725,0.30790137931034484,0.300553448275862,0.22644655172413794,0.20906586206896555,0.24071448275862067,9.3005862068965509E-2,0.13549448275862069,0.25381620689655171,0.29687417458620685,null,null,null,null,0,0,2.2958335504927193E-3,0,0,0,0,0,0,0,0,0,0,0,0,0,0,0,0,0,0,0,6.7601912820169762E-3,0,0,0,0]
[null,7607,0.31407551724137933,0.33777620689655175,0.18640241379310346,0.27660655172413795,0.31885896551724141,0.31309379310344826,0.21319275862068968,0.25386275862068963,0.38102724137931027,0.25006137931034483,0.32133482758620696,0.21483482758620692,0.19827965517241375,0.35699517241379303,0.20861620689655178,0.18644103448275859,0.21751793103448286,0.13366275862068963,0.36283241379310344,0.27679241379310343,0.26837758620689656,0.32224344827586215,0.21156241379310348,0.14986793103448273,0.2068841379310345,0.24958068965517247,0.36641154458620695,null,null,null,null,0,0,0,0,0,0,0,0,0,0,0,0,0,0,0,0,0,0,0,0,0,0,0,0,0,0,0]
[null,7610,0.3101027586206897,0.31631206896551728,0.16366655172413794,0.26695482758620692,0.34475034482758626,0.30744931034482764,0.21303241379310348,0.26128103448275852,0.40099689655172416,0.24169655172413795,0.30016310344827585,0.21565655172413789,0.18720517241379309,0.33541448275862068,0.21484241379310345,0.19097724137931033,0.19457551724137925,0.13634172413793103,0.36371068965517234,0.27231793103448276,0.27858689655172414,0.33218413793103452,0.18925034482758624,0.15763068965517246,0.20389758620689657,0.24633896551724138,0.36722448175862071,null,null,null,null,0,0,0,0,0,0,0,0,0,0,0,0,0,0,0,0,0,0,0,0,0,0,0,0,0,0,0]
[null,7642,0.30825793103448268,0.21517241379310345,0.22293517241379313,0.19771517241379316,0.22839000000000004,0.19999689655172412,0.21363275862068967,0.29942517241379302,0.36030172413793099,0.20352862068965524,0.24920068965517239,0.26450068965517232,0.21240965517241384,0.38609896551724138,0.26984689655172411,0.27624172413793113,0.11421896551724139,0.17905413793103447,0.28995965517241379,0.27621724137931036,0.26200620689655174,0.22166206896551727,0.23862517241379305,0.21814068965517242,0.18393206896551725,0.31242896551724136,0.36567914344827596,null,null,null,null,0.26536130536130537,0.16751884119843011,0.314450223920482,0.22575111228972633,0.22568437835297947,0.15264513163163212,0.13333697153529206,7.2576422630513573E-2,0.29543404720541822,5.9689599667961342E-2,0.20686163576078873,0.25968117317138378,0.31602666749368274,5.9517018933395685E-2,0.29573882835266024,9.6791434055557277E-2,0.14924159326085645,8.3029584301450479E-2,0.16165021061802676,3.8322969732957936E-2,0.19628180761200198,0.33455407210216764,0.30987432084523014,0.21623380889577487,0.27385557462990645,8.3786319418628852E-2,8.7536611055171923E-2]
[null,7643,0.31951448275862071,0.22200482758620688,0.22445275862068964,0.20015310344827586,0.23415517241379308,0.20095931034482761,0.20809862068965521,0.29529172413793103,0.38694896551724145,0.20341689655172407,0.26479482758620693,0.26784896551724141,0.22780034482758618,0.38261275862068966,0.27770965517241381,0.27765482758620685,0.11194275862068967,0.17931068965517238,0.28764586206896547,0.27213517241379309,0.27101413793103452,0.23537689655172409,0.24260517241379306,0.21744310344827583,0.18613551724137928,0.31075482758620693,0.36170641075862064,null,null,null,null,0.29829508483505357,0.22716260288331214,0.32400292871681635,0.27772528074526515,0.2657039717116686,0.19303869620669997,0.17261535071572079,7.2467243411073107E-2,0.39464168093540153,5.9163287220969883E-2,0.27691382819936278,0.2895589603084493,0.34766373007753376,0.12945926266944158,0.34496023122386382,9.975983888188579E-2,0.18536834637644617,9.1881977710254178E-2,0.2202688074302151,5.3705658985100602E-2,0.22651502371904947,0.4890975519987073,0.32012356611156079,0.25023527936894752,0.3012788441601682,0.10569051645860099,0.14368214044030042]
[null,7660,0.2294110344827586,0.32976413793103437,0.18767379310344834,0.28095206896551728,0.2580186206896552,0.28553620689655174,0.19472482758620688,0.26288793103448271,0.30936206896551727,0.23694620689655169,0.31417758620689656,0.19085586206896554,0.14740275862068963,0.39352896551724131,0.20845793103448282,0.2227058620689655,0.20045206896551723,0.14450413793103445,0.35737758620689652,0.26528344827586203,0.25293758620689649,0.21782344827586206,0.23948379310344828,0.12115275862068965,0.11043655172413791,0.30189689655172414,0.35088068027586194,null,null,null,null,0,0,0,0,0,0,0,0,0,0,0,0,0,0,0,0,0,0,0,0,0,0,0,0,0,0,0]
[null,7677,0.37929517241379301,0.33784379310344825,0.20220827586206899,0.28637758620689657,0.34165310344827582,0.32085068965517238,0.24607275862068964,0.32425896551724132,0.34662827586206918,0.27293862068965519,0.31825827586206901,0.1759406896551724,0.24696724137931031,0.36181793103448284,0.17739586206896549,0.2806189655172413,0.23184896551724143,0.18921793103448276,0.37998551724137936,0.287256551724138,0.32945999999999998,0.22382655172413796,0.24481551724137923,0.14699655172413795,0.24531965517241383,0.31703275862068964,0.34048105575862064,null,null,null,null,0,0,0,0,0,0,0,0,0,0,0,0,0,0,0,0,0,0,0,0,0,0,0,0,0,0,0]
[null,7695,0.42603931034482767,0.29788206896551728,0.14014827586206896,0.3118827586206897,0.36430482758620697,0.30639862068965518,0.20782172413793107,0.27615068965517248,0.35329793103448281,0.23544586206896553,0.30041034482758627,0.22747655172413792,0.25896965517241377,0.41044517241379319,0.22766793103448277,0.2610686206896552,0.18764862068965518,0.19108827586206897,0.37571103448275855,0.24635103448275864,0.30830862068965509,0.26490586206896549,0.19905896551724142,0.13707931034482759,0.2848341379310344,0.26936689655172413,0.35261451137931032,null,null,null,null,0.13905645181457815,0.1441412793643469,0.1058901576619502,0.17555361081341203,9.0610122312847055E-2,9.003517180925881E-2,8.9820509248441663E-2,4.6896168348505131E-3,0.37414035499124976,5.5110401826761512E-3,0.20685865964241038,0.10427034840885921,0.12082988862995438,0.13883502147542093,0.17230067565213664,3.2455341364208509E-2,0.11587753058264166,2.2948751909653578E-2,0.13904482361992959,2.6558176585984576E-2,6.5368708985439464E-2,0.51348615397198383,9.6402805848937165E-2,0.10767206104596559,9.9035506609781249E-2,3.1402502966282872E-2,0.14649397155716357]
[null,7712,0.4376220689655172,0.29644517241379309,0.14985241379310346,0.2807527586206896,0.29607206896551724,0.23049999999999998,0.18643448275862068,0.26972344827586209,0.29490931034482759,0.18208206896551721,0.2781686206896552,0.30345965517241374,0.28760551724137939,0.37620517241379298,0.26955172413793099,0.23440241379310342,0.17173586206896552,0.17415137931034483,0.32621620689655179,0.26063758620689653,0.27265241379310345,0.23132931034482754,0.18915448275862071,0.20210482758620693,0.25611724137931036,0.24267724137931032,0.36159469937931027,null,null,null,null,7.6890737564322437E-2,3.0010594052576E-3,0.1771093296257617,4.431378739540083E-2,4.8534728612486207E-2,1.6731230455428635E-2,6.2390704027055714E-3,2.7946816641648161E-2,1.5779977360479584E-2,1.6983302099292229E-2,2.6141071144447314E-2,7.7468836252954101E-2,0.1219564453022919,0,8.3942226578720761E-2,4.3845382530552167E-2,9.2225494219363765E-3,3.6350761754801099E-2,2.3679202558771926E-3,3.6516618512837376E-3,5.8536453118200278E-2,3.2715822189506398E-4,0.17311467367708783,5.9556040682914493E-2,9.7020889107399907E-2,1.011702958273311E-2,0]
[null,7729,0.37399689655172413,0.28780620689655168,0.18202482758620686,0.27329413793103452,0.2878813793103448,0.2074751724137931,0.20877344827586203,0.25263482758620692,0.37410172413793091,0.17977896551724137,0.30967137931034489,0.36147793103448267,0.28924034482758626,0.34489620689655176,0.26979931034482757,0.15736724137931035,0.15232448275862068,0.13379586206896549,0.31442275862068969,0.25987482758620695,0.2323955172413793,0.25636999999999999,0.25599137931034471,0.23950517241379307,0.23514827586206896,0.28548448275862071,0.37657353372413788,null,null,null,null,0,0,0,0,0,0,0,0,0,0,0,0,0,0,0,0,0,0,0,0,0,0,0,0,0,0,0]
[null,7743,0.26822999999999991,0.2293941379310345,0.20343586206896555,0.22581310344827588,0.27006517241379313,0.23814103448275867,0.24027137931034481,0.27631793103448271,0.42295896551724138,0.19211620689655173,0.28963379310344822,0.22263448275862074,0.15422965517241377,0.42466103448275855,0.2317293103448276,0.28670689655172416,0.14666793103448278,0.2084703448275862,0.28160862068965525,0.2736262068965517,0.27600827586206894,0.30915655172413797,0.23576896551724144,0.19347413793103449,0.1738951724137931,0.35610344827586204,0.39227760862068961,null,null,null,null,0.15346731699672889,0.16656362470791639,9.981379902862543E-2,0.17701378892656341,0.10306086924862697,9.3334609023391746E-2,7.0914907360325991E-2,4.0375653362239566E-3,0.37744577583909183,2.4993135571929632E-3,0.22346651194909176,0.12145602525901618,0.12383294303035217,0.11976801702721537,0.17187448909624872,3.0517179106503717E-2,0.12814664916915244,1.2119431435752753E-2,0.13422972438357483,2.3900738103896608E-2,5.71878677732491E-2,0.5294295631498811,9.1034750220600272E-2,0.11696986485316237,0.11574805683146085,2.6793393064185763E-2,0.14994905028912434]
[null,7764,0.41360931034482745,0.22341999999999995,0.17249586206896553,0.24285413793103444,0.32142482758620677,0.22879896551724135,0.17499172413793102,0.31253655172413797,0.40122413793103451,0.25588827586206903,0.28831206896551725,0.22775827586206895,0.28176689655172404,0.35993172413793101,0.28564482758620691,0.24588310344827596,0.13158137931034483,0.1915044827586207,0.2880586206896551,0.26359896551724132,0.26042620689655172,0.31793896551724143,0.19390241379310341,0.21432137931034478,0.28597275862068972,0.26523379310344836,0.35008470600000002,null,null,null,null,0.25957965025983126,0.2522672535231128,0.36226347640455858,0.28673141916604222,0.25014074072335818,0.19578168139831081,0.17109491269969496,5.5608988467177968E-2,0.41539376172457393,4.0223516069490602E-2,0.31001263613620988,0.22513366462870657,0.27503526853259935,0.14583474821882086,0.32271290874387859,8.8329163770125688E-2,0.21988604443846654,7.2869585325918959E-2,0.23252649549003998,4.5570539338263272E-2,0.15298832562549766,0.52662983947764919,0.30497672181938479,0.20960773074421812,0.24462062050624914,7.4170916327207209E-2,0.18485130452026818]
[null,7781,0.31189034482758621,0.27930068965517241,0.17367689655172414,0.20319620689655171,0.27209172413793103,0.24472068965517241,0.17988344827586208,0.30081344827586204,0.3534124137931034,0.21199862068965525,0.29909931034482751,0.35982448275862083,0.20606034482758623,0.31492068965517245,0.27261551724137928,0.23136931034482761,0.15335103448275861,0.17357172413793104,0.31620999999999999,0.25728517241379312,0.24265068965517242,0.28354655172413784,0.20142379310344827,0.18960620689655172,0.17771448275862067,0.21843448275862065,0.36666865341379318,null,null,null,null,0,0,0,0,0,0,0,0,0,0,0,0,0,0,0,0,0,0,0,0,0,0,0,0,0,0,0]
[null,7794,0.37194793103448276,0.28835103448275862,0.23457793103448277,0.22351482758620694,0.30257655172413789,0.23511448275862071,0.18426965517241375,0.26841999999999999,0.34093172413793105,0.19751344827586206,0.28378172413793107,0.27809965517241386,0.2430113793103448,0.28620034482758622,0.21336448275862074,0.26217068965517243,0.1355893103448276,0.16841931034482754,0.33617655172413796,0.2545955172413793,0.30111206896551723,0.24090068965517239,0.24716724137931037,0.19472620689655171,0.25275034482758624,0.2819768965517242,0.2870976628965517,null,null,null,null,0,0,0,0,0,0,0,0,1.276341881223435E-2,0,0,0,0,0,0,0,0,0,0,0,0,9.7569580397949246E-2,0,0,0,0,0]
[null,7816,0.28922689655172418,0.25761793103448283,0.19694862068965518,0.15783344827586207,0.27033758620689652,0.26216551724137932,0.19823482758620686,0.31666310344827581,0.3357720689655172,0.23223448275862071,0.24868793103448278,0.23116275862068966,0.18425896551724139,0.36187068965517233,0.25091586206896549,0.25911965517241375,0.15655758620689655,0.17880965517241379,0.30878862068965518,0.28786931034482766,0.27501206896551722,0.26281448275862068,0.23019827586206895,0.26885068965517239,0.16565586206896554,0.28119896551724144,0.3502714302413793,null,null,null,null,6.4719705271924804E-2,6.3475483924696208E-2,0,9.3598525558036563E-2,2.8249258203321879E-2,3.9651583309889091E-2,3.0219330155623228E-3,0,0.29677983523935531,0,0.129498206043098,3.931452901272791E-2,2.603974916733981E-2,8.1623396459108821E-2,7.8825778591938372E-2,0,5.9298780339752111E-2,0,5.5510992511485731E-2,0,0,0.40727254607228935,0,4.3703346470635791E-2,0,0,7.5591505003134982E-2]
[null,7833,0.30352827586206887,0.1896172413793103,0.23499344827586208,0.1856055172413793,0.2255068965517241,0.23083482758620691,0.24841517241379305,0.32210931034482765,0.28659379310344829,0.22108965517241386,0.21518965517241376,0.25012655172413789,0.17398655172413791,0.35660172413793095,0.25085241379310347,0.31432206896551718,9.9395517241379308E-2,0.22486103448275865,0.26206758620689652,0.30237103448275865,0.30155206896551723,0.23008827586206895,0.27025206896551718,0.20459275862068968,0.18908551724137929,0.36850724137931035,0.35007630086206898,null,null,null,null,0.16801864801864799,5.4655115257164481E-2,0.27437610814606805,0.14276889659445235,9.8163309486556952E-2,6.3830616688913155E-2,4.7369748821119009E-2,4.8483670237053141E-2,0.14838541821749346,2.6369179781391187E-2,8.7736553825654109E-2,0.16629676415119507,0.21995845723687663,9.870922641499115E-3,0.18153162948537077,6.6312531925703799E-2,5.67096821596857E-2,6.1315698800098496E-2,5.2166009646627605E-2,1.3374908224573972E-2,8.2280345397876778E-2,9.6273893484691828E-2,0.24199775763493392,0.13645487767715622,0.16369700788871261,3.255895445493321E-2,2.024303489387002E-2]
[null,7850,0.31411793103448282,0.2098462068965517,0.24590241379310335,0.25267310344827587,0.23559206896551724,0.15205310344827588,0.17845034482758615,0.29101586206896551,0.29939724137931034,0.22602068965517247,0.24270724137931035,0.2694034482758621,0.18269448275862066,0.34173517241379314,0.23715310344827586,0.23932068965517239,0.14199172413793101,0.16954068965517244,0.22901103448275864,0.28880689655172415,0.2186589655172414,0.24712172413793113,0.30156827586206897,0.20148862068965517,0.17115275862068965,0.30453551724137934,0.33467587951724137,null,null,null,null,0,0,0,0,0,0,0,0,0,0,0,0,0,0,0,0,0,0,0,0,0,0,0,0,0,0,0]
[null,7860,0.29795896551724144,0.1668296551724138,0.27686862068965523,0.17354724137931041,0.23882551724137926,0.17575448275862071,0.15711620689655173,0.27451137931034486,0.28510793103448279,0.25034137931034478,0.20465103448275868,0.24747137931034485,0.19157827586206894,0.35736482758620691,0.25471862068965517,0.19205000000000003,0.11899689655172417,0.14345689655172408,0.19784448275862071,0.2850679310344828,0.23809137931034483,0.22955517241379314,0.30930344827586198,0.17505103448275855,0.19633172413793107,0.26409310344827586,0.30710718144827592,null,null,null,null,0.27524031192300419,0.1700435895234729,0.30966487526847059,0.26574333681008527,0.18722774358423602,0.16245143092312156,0.14881702369341457,5.8829734077014369E-2,0.42284850646692912,2.6560389112543058E-2,0.27020913716965661,0.28728155645838538,0.30424224734734079,0.12626413006623868,0.33147601887290867,9.2881331395425523E-2,0.16291698679009972,7.1815732305458554E-2,0.16496468022369457,3.5187086958407651E-2,0.12090018272872784,0.50145176460965935,0.29135096706940777,0.29063471500835347,0.23914585785214484,7.6849543556557515E-2,0.15968723910625376]
[null,7885,0.31783551724137926,0.26163517241379314,0.19760000000000008,0.15298793103448283,0.280551724137931,0.2476555172413793,0.24859965517241384,0.33949517241379307,0.3882962068965517,0.26561137931034484,0.21692172413793109,0.1806231034482759,0.19325620689655171,0.32962137931034491,0.25570931034482758,0.30276862068965521,0.11854172413793101,0.20124655172413794,0.34504275862068973,0.28201655172413792,0.26340965517241377,0.3307044827586208,0.2510262068965517,0.13765068965517241,0.21590517241379312,0.32397655172413792,0.33581617924137924,null,null,null,null,0.2467132867132866,0.22608084589855254,0.31005184070199565,0.32079783763057895,0.14042333347132724,0.17255285187508665,9.1570226875159449E-2,4.1194407266954218E-2,0.43271625431855809,2.4987629817203896E-2,0.30789205321123175,0.27482084708514143,0.25964712247556659,0.16895637407809641,0.30815822299440093,5.1028893576569583E-2,0.20867678157269409,4.8525682502229696E-2,0.17180587322648891,2.7254389524444266E-2,0.10931670609011004,0.53636030460176554,0.29178175232526082,0.23743043768114933,0.18643620864278301,4.3023065681272919E-2,0.16365721927353338]
[null,7902,0.32022586206896547,0.23402620689655179,0.17843344827586205,0.22613206896551724,0.268078275862069,0.24925655172413783,0.23574965517241384,0.33591448275862074,0.33030241379310349,0.260468275862069,0.23437206896551729,0.21171344827586208,0.1506748275862069,0.3826986206896551,0.19211206896551727,0.28144965517241383,0.12999034482758623,0.19452517241379311,0.2641765517241379,0.33268965517241383,0.28662517241379304,0.29245206896551723,0.22013482758620684,0.16967482758620692,0.19995586206896554,0.34310137931034496,0.34689279672413786,null,null,null,null,0,0,2.0026397029017967E-4,0,0,0,0,0,0,0,0,0,0,0,0,0,0,0,0,0,0,0,0,0,0,0,0]
[null,7903,0.32038310344827586,0.23276931034482759,0.16719310344827584,0.23410724137931035,0.26827206896551731,0.24522448275862072,0.23128103448275864,0.34030344827586206,0.32620482758620684,0.26184344827586203,0.24021655172413797,0.2140444827586207,0.14978413793103446,0.38678103448275858,0.19346241379310344,0.27868551724137924,0.1353896551724138,0.19110275862068965,0.2601720689655172,0.33481344827586218,0.28761000000000003,0.29599068965517245,0.20945655172413791,0.17328103448275858,0.20218275862068966,0.33088931034482755,0.34903105524137923,null,null,null,null,0,0,4.8434960321074909E-2,0,4.1928721174004202E-4,0,0,0,0,0,0,4.1565362640286806E-3,9.0667573430495262E-3,0,2.2155339170024648E-3,8.4623656177282586E-3,0,6.866113140229003E-3,0,0,5.9483498068529633E-3,0,4.4194944587051956E-2,9.6305107304260824E-4,9.4260194431159839E-3,0,0]
[null,7927,0.34528206896551727,0.23751827586206897,0.19400551724137927,0.30622241379310344,0.26604310344827586,0.19958103448275863,0.18586034482758618,0.29096413793103443,0.34275517241379316,0.21711896551724139,0.26190724137931032,0.27158103448275861,0.2159224137931034,0.36033758620689649,0.25429448275862065,0.21218827586206895,0.13626793103448276,0.12921517241379313,0.26538655172413789,0.26403965517241379,0.2381548275862069,0.28724620689655178,0.25060551724137931,0.21907931034482761,0.20993172413793104,0.25661068965517236,0.34121522524137932,null,null,null,null,0,0,4.268262960683495E-2,0,0,0,0,0,0,0,0,4.3785303703192235E-3,9.0543999795153467E-3,0,1.9887116519831413E-3,7.3975386560961639E-3,0,6.0975357475621843E-3,0,0,5.8286812463283775E-3,0,3.972695842563316E-2,1.18265407673382E-4,9.2852093736796124E-3,0,0]
[null,7938,0.38073586206896559,0.26992896551724138,0.26310758620689656,0.30050620689655172,0.29876172413793112,0.19978482758620691,0.14197103448275861,0.29226689655172416,0.34839448275862073,0.20947724137931037,0.30363793103448278,0.23969931034482758,0.26450068965517243,0.32050586206896542,0.27466482758620692,0.2201310344827587,0.14314896551724138,0.14822758620689658,0.314071724137931,0.27939758620689659,0.23038172413793101,0.24912448275862065,0.28927034482758623,0.1693848275862069,0.24342275862068966,0.21252758620689657,0.32966119786206893,null,null,null,null,0,0,0,0,0,0,0,0,0,0,0,0,0,0,0,0,0,0,0,0,0,8.1904861222519026E-2,0,0,0,0,0]
[null,7955,0.26035586206896555,0.2206555172413793,0.26523551724137928,0.23988689655172413,0.23135551724137929,0.21911413793103446,0.16700965517241381,0.24643965517241376,0.3419413793103448,0.2115675862068965,0.24109068965517241,0.22475206896551719,0.18376344827586205,0.32616551724137921,0.27688310344827588,0.14255965517241381,0.1236103448275862,0.10213655172413789,0.26461000000000001,0.26481965517241379,0.18943034482758619,0.21826275862068967,0.29567241379310344,0.15010482758620688,0.15514103448275862,0.21987448275862062,0.26552630151724138,null,null,null,null,0.2119676213223011,0.19472306655856528,0.28442188379103889,0.20610084133174211,0.15557507727965775,0.13500463931590115,0.10007352185394604,3.5250121128406975E-2,0.35855438194144751,2.3760482718712405E-2,0.2205621813633353,0.18829262634024682,0.23520039477770208,9.7126683286743051E-2,0.26777494102594751,8.5096243789841056E-2,0.16973925431511888,6.3906359073173116E-2,0.16792665272453824,2.8631328478549923E-2,0.12932280658550552,0.42503116708431993,0.26467750096775816,0.18968383578313402,0.21070544625413362,4.1198110633683713E-2,0.12705313130758683]
[null,7977,0.26714586206896551,0.18827827586206899,0.21541413793103448,0.14748655172413791,0.23325620689655169,0.16555655172413794,0.19108999999999998,0.2426427586206896,0.26403344827586211,0.23633689655172413,0.20381206896551723,0.24239896551724144,0.16693931034482759,0.41499379310344831,0.17683448275862068,0.22142724137931033,6.4935517241379317E-2,0.1389934482758621,0.26936137931034482,0.29314344827586208,0.21947896551724139,0.19812206896551726,0.27332793103448277,0.16241,0.18933068965517241,0.24853758620689656,0.41365565275862071,null,null,null,null,0.1303962703962703,4.0002273622850394E-2,0.23232418759715917,0.11961874721994761,7.8376718790332395E-2,6.391782121795031E-2,2.6815294489019991E-2,4.0282821359309891E-2,0.12736369619050386,1.8609782089431658E-2,7.623186104365115E-2,0.11474248632367205,0.16591914924211285,4.5981256805107968E-3,0.16191645618958811,4.041578175739223E-2,5.0295405802812929E-2,4.3595017112119314E-2,3.4645928852944791E-2,7.0541382179613804E-3,7.2424041459308669E-2,7.2956283482599235E-2,0.21371364178596533,0.10565692468528926,0.12927131124022936,2.5129394820525296E-2,8.3340126756937579E-3]
[null,7990,0.26763241379310343,0.33104586206896558,0.22162137931034484,0.24997,0.21252793103448275,0.26790965517241377,0.23998310344827586,0.34339275862068969,0.29876310344827589,0.27967000000000003,0.3452241379310344,0.20690000000000006,0.18627482758620689,0.31193896551724143,0.17690793103448274,0.22908758620689665,0.2019455172413793,0.17627413793103447,0.34959275862068961,0.31554068965517235,0.21251241379310348,0.21439310344827583,0.26530068965517239,0.20252655172413794,0.16003758620689654,0.35317275862068959,0.35378314831034474,null,null,null,null,0,0,0,0,0,0,0,0,0,0,0,0,0,0,0,0,0,0,0,0,0,0,0,0,0,0,0]
[null,8007,0.28531172413793099,0.22392965517241376,0.17669517241379309,0.15999000000000002,0.2540234482758621,0.24393241379310349,0.24061034482758623,0.31068034482758622,0.34801379310344832,0.25864655172413797,0.22892137931034481,0.1896479310344828,0.17603068965517238,0.37067068965517241,0.20595931034482753,0.25102241379310347,0.1408055172413793,0.16382206896551721,0.24008620689655175,0.32083448275862081,0.30351241379310351,0.26900655172413795,0.26572620689655174,0.17165,0.1805044827586208,0.35272931034482763,0.34358991827586211,null,null,null,null,0.11369627902961228,0.15299452878344585,8.5507991353098001E-2,0.15375153287281096,5.3600660514676574E-2,7.5429672116323648E-2,4.3531297288445979E-2,0,0.34455319460789252,0,0.18540050360065088,9.0802651899202586E-2,8.7786986920642074E-2,0.12118472010215088,0.16543275639363852,3.925380119022423E-3,0.11193033140061595,0,0.12771115309048853,1.9496745846253698E-2,3.9799137387419137E-2,0.42437252793055891,7.2942559174891439E-2,8.4477506402812166E-2,6.6653044810750392E-2,1.8573804577360555E-2,0.11971508673502106]
[null,8024,0.20074413793103449,0.23166103448275868,0.17851413793103449,0.18598517241379309,0.1653213793103448,0.19185413793103445,0.21224482758620689,0.29592275862068973,0.37531275862068969,0.27250241379310342,0.2576917241379309,0.23263137931034486,0.11576931034482758,0.35977517241379309,0.1951131034482759,0.25454344827586206,0.10644862068965516,0.17975689655172414,0.26945758620689658,0.32154206896551718,0.26134310344827583,0.29079068965517246,0.1966072413793104,0.22098586206896556,0.12123310344827586,0.35900275862068959,0.35662870172413796,null,null,null,null,4.6723387723387751E-2,2.7185732927359734E-4,0.12286863883833828,1.5383537766745888E-2,2.1137577395881953E-2,5.5376021253992708E-3,1.3621765864385489E-3,7.8422131084114142E-3,6.9066218885662492E-3,6.2879619133775176E-3,9.4754246615027567E-3,4.731782590515278E-2,7.5522478652728528E-2,0,5.4000471773648598E-2,2.3584316406755783E-2,1.390696246709913E-2,2.2477908954566219E-2,0,0,3.0765654205116077E-2,0,0.11063479549866694,2.781406775148303E-2,6.6063185797897786E-2,6.3278431730547273E-3,0]
[null,8043,0.29566068965517239,0.25111689655172414,0.22311206896551727,0.24735241379310344,0.24132689655172423,0.21712206896551725,0.18573448275862073,0.3283344827586207,0.36794172413793119,0.32488241379310351,0.29641517241379312,0.25552034482758618,0.20394137931034487,0.33994655172413796,0.18676551724137933,0.2081141379310345,0.15665965517241381,0.15787999999999999,0.28917103448275866,0.32470103448275855,0.24417965517241377,0.35234275862068964,0.27767344827586216,0.22846137931034483,0.20242793103448276,0.2888644827586207,0.33973088386206907,null,null,null,null,0,0,0,0,0,0,0,0,0,0,0,0,0,0,0,0,0,0,0,0,0,0,0,0,0,0,0]
[null,8059,0.27807000000000004,0.25355379310344828,0.23540896551724139,0.15780275862068965,0.26537999999999995,0.22514068965517239,0.17188517241379317,0.33675206896551713,0.40331931034482754,0.31029000000000001,0.28622275862068969,0.27925724137931018,0.155558275862069,0.37459793103448275,0.24370482758620687,0.28944310344827584,0.11081172413793106,0.19280965517241375,0.2967686206896552,0.31565896551724137,0.3097127586206897,0.35815793103448273,0.26767413793103445,0.24539896551724139,0.15782275862068965,0.28306896551724137,0.3444409515172413,null,null,null,null,0,0,0,0,0,0,0,0,0,0,0,0,0,0,0,0,0,0,0,0,0,0,0,0,0,0,0]
[null,8076,0.20581344827586207,0.25908068965517245,0.22418068965517238,0.16372482758620688,0.17827448275862071,0.17998965517241378,0.17264344827586206,0.34774620689655172,0.35495724137931023,0.2724875862068965,0.26198551724137931,0.21526655172413789,0.12431551724137932,0.32798000000000005,0.26261724137931042,0.25472068965517242,0.11984586206896554,0.17675793103448273,0.2750375862068965,0.33943931034482755,0.18420344827586208,0.2678293103448276,0.2485713793103449,0.19035586206896554,0.10835586206896552,0.28924896551724144,0.34907421593103455,null,null,null,null,0.26279847812486484,0.20031289075234557,0.29369613153419361,0.2645656491383816,0.18631280745375819,0.17666820689050577,0.12178524398309744,7.0537045891939446E-2,0.40369210508029385,3.2958814321893806E-2,0.26730440242919151,0.27276203025533141,0.26518326311689827,0.12418957884536218,0.33008328742017068,9.192160510993283E-2,0.18356665845705017,8.4698498825127436E-2,0.18400369699368563,3.0036842710919373E-2,0.13873360479679259,0.49996352451575848,0.27730540564693995,0.24160877966964803,0.23123316398601987,5.605068026336027E-2,0.10886771139928313]
[null,8093,0.1982855172413793,0.18679862068965519,0.23599586206896556,0.23123931034482759,0.19340482758620686,0.18466241379310341,0.21060344827586211,0.3806479310344828,0.34867137931034486,0.30457965517241375,0.21490206896551728,0.24786724137931035,0.11078551724137931,0.34293172413793099,0.21009172413793109,0.34509586206896553,9.5094137931034467E-2,0.25171655172413793,0.21510586206896554,0.35515827586206911,0.25335896551724146,0.26507137931034486,0.24245689655172417,0.25125379310344831,0.12337551724137932,0.40731068965517231,0.30735095131034479,null,null,null,null,0,0,0,0,0,0,0,0,0,0,0,0,0,0,0,0,0,0,0,0,0,0,0,0,0,0,0]
[null,8110,0.29641137931034472,0.27172758620689658,0.23927620689655171,0.20458655172413792,0.28437379310344829,0.26264862068965522,0.24328655172413793,0.4199696551724138,0.38690724137931026,0.32366793103448288,0.30998689655172418,0.31222172413793103,0.17778999999999998,0.42172172413793102,0.23354344827586207,0.35542862068965525,0.15165206896551728,0.25758137931034492,0.2960031034482758,0.34480068965517247,0.32113275862068968,0.36575448275862077,0.30098724137931032,0.23229689655172409,0.16366103448275859,0.4265051724137931,0.37035831951724135,null,null,null,null,0,0,0,0,0,0,0,0,0,0,0,0,0,0,0,0,0,0,0,0,0,0,0,0,0,0,0]
[null,8128,0.40382379310344835,0.34887586206896548,0.21699689655172413,0.28586000000000006,0.33053551724137925,0.31630586206896544,0.23748034482758615,0.4099462068965517,0.35080034482758626,0.30584620689655173,0.3443337931034483,0.20044620689655171,0.22982448275862066,0.39947103448275872,0.21423137931034486,0.35697965517241376,0.20505517241379306,0.25224724137931037,0.41484724137931034,0.33408896551724143,0.34727620689655175,0.23933034482758622,0.27619310344827591,0.14017275862068965,0.24442655172413788,0.37996344827586198,0.39507336455172426,null,null,null,null,7.8032338032338E-2,4.8195960783936842E-2,0,9.1091729358932255E-2,0,3.6285668552415523E-2,0,0,0.27510082407739173,0,0.10219563121481054,6.1754623661545022E-2,0,8.134642549182311E-2,7.5522861343249037E-2,0,6.3341933831496805E-2,0,4.6331590548816949E-2,0,0,0.39124952546092495,0,6.2671150897933681E-2,0,0,6.3125027671263031E-2]
[null,8145,0.36878137931034477,0.31614896551724136,0.19586896551724139,0.35777310344827584,0.35076482758620686,0.28776517241379312,0.23790448275862067,0.38862724137931043,0.32799413793103455,0.28361413793103452,0.33050482758620692,0.24453965517241377,0.20908931034482761,0.38068689655172416,0.25874448275862072,0.27023034482758623,0.18573827586206895,0.21052000000000004,0.39719344827586217,0.27950379310344831,0.28884344827586206,0.25241379310344819,0.21933620689655173,0.15773931034482758,0.23845344827586212,0.36189310344827591,0.38063071024137923,null,null,null,null,0.14457686421242538,3.0414716842326363E-2,0.2272711238463766,0.10692584161924232,7.6102104683388155E-2,4.225277867585138E-2,2.1559507576502587E-2,3.5350962423727442E-2,0.10922614106290321,1.9271195756381376E-2,6.2076491930585259E-2,0.13211956028691285,0.16055115001272036,0,0.16197241853165723,5.4455213520112206E-2,3.2290218911759275E-2,4.5273449619490105E-2,2.4195508878813672E-2,6.3482764282115998E-3,8.8589379136271892E-2,5.2999631947000386E-2,0.22078809960391857,0.12166248534096064,0.1526318053772121,2.0458457722945876E-2,9.3610802045344492E-3]
[null,8160,0.38305275862068966,0.29425896551724134,0.21714517241379314,0.36839862068965523,0.37143344827586211,0.31132310344827591,0.24306620689655176,0.31923793103448278,0.35627103448275865,0.24536931034482762,0.33287344827586213,0.30156344827586207,0.22317689655172407,0.35518931034482765,0.28903241379310346,0.26368793103448274,0.20137586206896554,0.17974172413793105,0.34736551724137926,0.26464310344827585,0.32390931034482762,0.27093172413793104,0.26268068965517244,0.27625413793103459,0.23552793103448275,0.31652931034482767,0.37344587437931043,null,null,null,null,0,0,0,0,0,0,0,0,0,0,0,0,0,0,0,0,0,0,0,0,0,0,0,0,0,0,0]
[null,8164,0.39472068965517243,0.28438137931034485,0.21232655172413792,0.29515896551724141,0.33531793103448271,0.30681931034482751,0.24689344827586207,0.31668586206896554,0.34596482758620689,0.24024551724137932,0.3160931034482759,0.28818068965517246,0.25276862068965511,0.36614517241379302,0.28893137931034485,0.24214724137931032,0.17109931034482759,0.173951724137931,0.35823413793103448,0.27502517241379315,0.32641068965517245,0.25997689655172407,0.27291620689655172,0.31099965517241379,0.25889551724137932,0.32688344827586213,0.35662562351724136,null,null,null,null,0,0,0,0,0,0,0,0,0,0,0,0,0,0,0,0,0,0,0,0,0,0,0,0,0,0,0]
[null,8181,0.33032275862068955,0.2823503448275862,0.30430103448275864,0.28253999999999996,0.34211241379310348,0.28559206896551725,0.22292758620689662,0.2830489655172414,0.34392103448275863,0.25090275862068961,0.32653793103448275,0.3117296551724138,0.21335137931034481,0.28116827586206894,0.2784913793103449,0.28780931034482754,0.16558137931034481,0.19790793103448273,0.33692241379310345,0.31576310344827585,0.37379379310344829,0.2798841379310345,0.36829379310344834,0.28485206896551718,0.19061586206896547,0.34929448275862063,0.34491334006896551,null,null,null,null,0,0,0,0,0,0,0,0,0,0,0,0,0,0,0,0,0,0,0,0,0,0,0,0,0,0,0]
[null,8198,0.34487827586206893,0.26743413793103449,0.22777103448275865,0.23102275862068963,0.32136931034482763,0.26170862068965517,0.21412275862068969,0.29573689655172408,0.40625448275862064,0.26360793103448277,0.28951689655172413,0.26485344827586205,0.21096103448275863,0.34264103448275873,0.29223551724137936,0.33796344827586217,0.16460448275862066,0.20834241379310342,0.32032241379310344,0.32788793103448272,0.37925655172413786,0.30698620689655171,0.25991689655172417,0.24148724137931032,0.20140068965517247,0.33226172413793092,0.34909465020689656,null,null,null,null,0.17761305361305355,0.17130878794299825,0.16136742247500999,0.23247564997406048,0.13696563940283737,0.12905601529041069,0.10450173723961245,8.4157335114424289E-2,0.37174113620269195,1.5349034914607255E-2,0.25704975300543514,0.1031115850605072,0.11429183500642139,0.13140467808407258,0.22530922450387886,5.042340104352773E-2,0.14040173761880848,5.0242404717595668E-2,0.16034186220839228,2.8182961458574681E-2,9.2247078438705415E-2,0.48231103920095575,0.17381071754686384,0.12406552200518174,0.14032739013424952,4.4086075704152246E-2,0.14799107881032297]
[null,8227,0.26291482758620688,0.29589310344827591,0.26332,0.30660724137931039,0.31114482758620693,0.31614517241379303,0.25653172413793102,0.33904724137931025,0.33415758620689645,0.22610862068965515,0.33607586206896556,0.26269862068965522,0.15741241379310345,0.37608862068965532,0.2483606896551725,0.33522275862068962,0.19100965517241378,0.21281586206896552,0.33743448275862065,0.31543620689655166,0.32613275862068969,0.25422827586206898,0.27274551724137935,0.2202103448275862,0.1625103448275862,0.39373862068965515,0.35435690044827578,null,null,null,null,0,0,0,0,0,0,0,0,0,0,0,0,0,0,0,0,0,0,0,0,0,0,0,0,0,0,0]
[null,8233,0.27846206896551723,0.28070034482758627,0.23778758620689655,0.28172379310344831,0.3489006896551724,0.30928586206896547,0.2436762068965517,0.33630379310344827,0.31704586206896557,0.23401379310344825,0.29043862068965526,0.29746586206896553,0.16072379310344828,0.36957896551724129,0.28422551724137934,0.30972379310344827,0.16831999999999997,0.20224758620689653,0.34234724137931039,0.32588344827586208,0.33381344827586207,0.25184482758620691,0.25236551724137929,0.21523551724137935,0.15139551724137928,0.38906724137931031,0.35509218320689651,null,null,null,null,0,0,0,0,0,0,0,0,0,0,0,0,0,0,0,0,0,0,0,0,0,0,0,0,0,0,0]
[null,8250,0.3413648275862069,0.32791448275862062,0.27323827586206895,0.36099931034482752,0.34474344827586212,0.34360517241379307,0.25762827586206893,0.37221586206896551,0.35304655172413796,0.27609827586206898,0.39154068965517241,0.33137206896551719,0.21786344827586204,0.44465172413793097,0.28701344827586206,0.35391448275862075,0.24805206896551724,0.22999862068965515,0.35566896551724136,0.32533586206896542,0.36033758620689654,0.28612862068965522,0.28443793103448278,0.25594896551724139,0.212551724137931,0.38944275862068972,0.35405165313793091,null,null,null,null,0,0,0,0,0,0,0,0,0,0,0,0,0,0,0,0,0,0,0,0,0,6.0797238348586212E-2,0,0,0,0,0]
[null,8267,0.33828689655172411,0.26494275862068961,0.32046724137931032,0.29323310344827586,0.35396068965517236,0.30591172413793105,0.22315896551724138,0.34547482758620685,0.3316813793103448,0.2678489655172413,0.30406931034482754,0.34784896551724137,0.22398517241379301,0.37726448275862073,0.3221265517241379,0.33150827586206905,0.1797672413793103,0.22760586206896546,0.32435034482758618,0.3273293103448276,0.36123827586206891,0.20522517241379312,0.34992172413793105,0.24991758620689655,0.2161379310344827,0.31892827586206896,0.34773869962068971,null,null,null,null,0.23221684254499272,0.15854419126604929,0.2620458210236169,0.22146173626695953,0.14783835889904082,0.136774774931716,0.10787172445558404,4.259571292511697E-2,0.33012931967855486,3.063674144531936E-2,0.21518916483013356,0.2363123916350604,0.21331049006619332,7.1496997882566582E-2,0.29030623971269792,7.4052005337001875E-2,0.15472315304930398,6.2708125861483263E-2,0.14274565793047092,2.9312834328397389E-2,0.12363907128393767,0.37269756649180535,0.28278811186786273,0.21053606695686017,0.18775789243465146,5.2378520844095562E-2,0.10641286026570983]
[null,8293,0.18466482758620695,0.31600689655172426,0.22471551724137934,0.2661693103448276,0.29941413793103455,0.31519931034482762,0.23241793103448277,0.3560727586206896,0.31846034482758623,0.26309862068965517,0.29411482758620688,0.22008206896551724,0.13433655172413791,0.44056448275862076,0.23761310344827585,0.34517172413793101,0.20757655172413794,0.24148103448275865,0.35398448275862071,0.32610689655172415,0.33653551724137937,0.24236896551724138,0.26021034482758626,0.19525999999999999,0.1223603448275862,0.36353758620689658,0.38317568851724138,null,null,null,null,0.26157330202066037,0.15364076192306744,0.25476700009167585,0.22327091466488053,0.19086686862266328,0.1275835353106905,7.8168166762785332E-2,3.1883318487859996E-2,0.37887660351415725,4.6518740017462527E-2,0.22180625475335922,0.22409073759601275,0.2544018979377885,0.13294340230273713,0.28952855438116221,5.2738334038528879E-2,0.14861375113130906,4.1676269670165335E-2,0.15168473300172247,2.631311272941796E-2,9.6204535126621471E-2,0.45475034999256075,0.2392381923399314,0.20538465226600619,0.20932939033779938,4.4866587225051636E-2,0.17370666152031852]
[null,8302,0.25999103448275862,0.33465896551724145,0.22049724137931032,0.29153551724137933,0.32283172413793115,0.32662586206896549,0.25998137931034482,0.38402931034482762,0.33550482758620687,0.25700137931034478,0.32284103448275858,0.24932862068965508,0.18741413793103451,0.41732000000000002,0.19079586206896548,0.34152241379310339,0.1850193103448276,0.24991965517241377,0.37095586206896547,0.31775896551724137,0.36115586206896555,0.30603689655172411,0.24510034482758616,0.20988000000000004,0.15104000000000001,0.3769379310344827,0.39696202417241372,null,null,null,null,0,0,0,0,0,0,0,0,0,0,0,0,0,0,0,0,0,0,0,0,0,0,0,0,0,0,0]
[null,8319,0.32476586206896552,0.35269413793103449,0.18829862068965519,0.27856413793103441,0.36695310344827575,0.34019586206896557,0.18517068965517242,0.36677034482758625,0.39711241379310352,0.25209689655172413,0.3437744827586206,0.20998379310344831,0.18914827586206892,0.37078482758620684,0.18334172413793107,0.35065620689655169,0.21948551724137924,0.24912241379310351,0.35569413793103449,0.2966703448275862,0.34900275862068963,0.32594689655172415,0.217118275862069,0.20119137931034481,0.18423758620689654,0.30162275862068971,0.36602414558620683,null,null,null,null,0.14466200466200457,0.12996167294309005,8.4311107835516319E-2,0.15902996511396605,9.1924431316649374E-2,8.757161631704373E-2,3.0771018431710057E-2,0,0.32688228523600116,0,0.17280544803805103,0.10742733052008449,0.10912253060766225,0.10379307358707185,0.16002194688133489,0,0.11876022683260272,0,9.8880944504165902E-2,1.6642249008111683E-2,4.508779358127208E-2,0.40240461293092866,8.1104642522863576E-2,0.11162221989575562,8.7976582099804954E-2,1.7593856382810701E-2,0.10799401537003436]
[null,8326,0.34509137931034484,0.3548744827586206,0.20197482758620688,0.3077482758620691,0.39507896551724148,0.33463551724137919,0.19585448275862066,0.31772344827586207,0.46180862068965511,0.26245000000000007,0.34227724137931043,0.2580186206896552,0.22619241379310343,0.38680931034482746,0.20942896551724141,0.32498172413793114,0.24662724137931039,0.23285344827586202,0.35544896551724137,0.30864517241379313,0.34385310344827585,0.40602689655172419,0.23897896551724138,0.23806172413793103,0.22662862068965514,0.29321586206896549,0.322691641724138,null,null,null,null,0,0,0,0,0,0,0,0,0,0,0,0,0,0,0,0,0,0,0,0,0,0,0,0,0,0,0]
[null,8354,0.40323137931034492,0.31963034482758618,0.1872275862068965,0.33455689655172399,0.40733655172413791,0.29990620689655167,0.14873103448275862,0.29007827586206902,0.36530000000000007,0.26311034482758611,0.33067689655172411,0.20835965517241384,0.25320034482758624,0.38598310344827591,0.23272862068965516,0.26199689655172415,0.21144517241379307,0.1860658620689655,0.31877862068965518,0.29107000000000005,0.31412137931034484,0.28015793103448278,0.24220034482758626,0.22797655172413794,0.23924896551724134,0.26442241379310349,0.37852426017241375,null,null,null,null,0,0,0,0,0,0,0,0,0,0,0,0,0,0,0,0,0,0,0,0,0,0,0,0,0,0,0]
[null,8371,0.41830793103448277,0.3317527586206897,0.21414655172413796,0.34650862068965521,0.42840517241379306,0.31495241379310346,0.21199241379310338,0.33187448275862058,0.33599034482758616,0.24280931034482764,0.33144344827586203,0.30843482758620694,0.30440517241379311,0.33222379310344818,0.25382862068965517,0.27783344827586204,0.21817241379310348,0.21512724137931033,0.35176758620689652,0.27995103448275865,0.34759172413793099,0.26624482758620688,0.24859206896551725,0.23934965517241383,0.22964034482758622,0.31361965517241391,0.34492726848275856,null,null,null,null,0,0,0,0,0,0,0,0,0,0,0,0,0,0,0,0,0,0,0,0,0,0,0,0,0,0,0]
[null,8388,0.43382999999999994,0.26872206896551726,0.20708896551724137,0.23281965517241374,0.40648551724137938,0.27313620689655166,0.14965793103448277,0.29285448275862069,0.30176758620689659,0.2533993103448276,0.24201862068965518,0.23884551724137931,0.29162241379310339,0.33161413793103445,0.27577551724137933,0.25543413793103448,0.17662413793103446,0.20350620689655172,0.31768758620689652,0.29727379310344826,0.32455137931034483,0.24719965517241385,0.23618689655172415,0.1414524137931035,0.25774517241379308,0.26486689655172418,0.3196280358275862,null,null,null,null,0.23005312148169288,0.19383817689256055,0.30983996529944363,0.23341758656648318,0.15305078705664329,0.126320891415828,0.15155505135893108,5.1090586796589045E-2,0.46420209915978433,3.1703339025418963E-2,0.27418728834627271,0.19898874977966149,0.19811753804507143,9.8890576533142246E-2,0.32098457296642519,6.5359504036161878E-2,0.17110694124537285,6.7883291635896029E-2,0.17079109860781466,3.1553821360907661E-2,0.11072682386157123,0.52684384016788333,0.23478269571989061,0.21838191199820409,0.19416423782038583,6.5882405305028993E-2,0.15823326962677153]
[null,8393,0.48245034482758636,0.28543482758620681,0.21931724137931033,0.26231999999999994,0.41297482758620691,0.2648655172413793,0.16975172413793105,0.29337827586206899,0.28521896551724146,0.27266931034482761,0.27238931034482755,0.3167437931034483,0.32315827586206897,0.36137862068965515,0.25692413793103447,0.26963551724137935,0.17606413793103448,0.19337000000000001,0.32722965517241387,0.29839689655172419,0.33109448275862069,0.21309,0.25871724137931035,0.18250931034482759,0.29665827586206894,0.31021241379310344,0.33952324503448278,null,null,null,null,0,0,0,0,0,0,0,0,0.18165076475793857,0,3.0764396353166919E-2,0,0,2.8763156462703825E-2,0,0,0,0,0,0,0,0.27825585130592595,0,0,0,0,5.2255629604359456E-3]
[null,8423,0.28426068965517237,0.35247689655172421,0.26519965517241384,0.29810655172413791,0.30685482758620702,0.32873758620689658,0.24669517241379307,0.33612931034482763,0.32796379310344825,0.29125344827586208,0.33565620689655168,0.30586310344827583,0.18224965517241373,0.39018758620689636,0.24914413793103449,0.3175455172413793,0.22219655172413796,0.21961999999999998,0.39360620689655168,0.32277344827586207,0.27955931034482756,0.29086689655172415,0.27041896551724132,0.22613275862068968,0.17543620689655171,0.38920068965517235,0.3919495039310345,null,null,null,null,0,0,0,0,0,0,0,0,0,0,0,0,0,0,0,0,0,0,0,0,0,0,0,0,0,0,0]
[null,8424,0.27751551724137924,0.35482344827586199,0.2605972413793104,0.3001393103448276,0.30407275862068966,0.32871344827586207,0.24419724137931034,0.3340134482758621,0.32890620689655176,0.29328137931034487,0.33753620689655173,0.29844965517241384,0.18053586206896552,0.38838137931034472,0.24558068965517238,0.31736517241379308,0.22081034482758616,0.22272551724137934,0.39583448275862071,0.32635310344827578,0.28365172413793105,0.29233862068965516,0.26822379310344824,0.21596517241379309,0.17077310344827587,0.39056068965517243,0.39152079989655175,null,null,null,null,0,0,0,0,0,0,0,0,0,0,0,0,0,0,0,0,0,0,0,0,0,0,0,0,0,0,0]
[null,8441,0.33807965517241384,0.33151448275862072,0.31572655172413788,0.28319172413793103,0.42958931034482756,0.36107448275862064,0.23899206896551728,0.34375310344827587,0.25734827586206904,0.28284068965517245,0.35902655172413794,0.32240862068965515,0.1988862068965517,0.45067413793103445,0.25074034482758628,0.32109862068965517,0.2321203448275862,0.20805931034482761,0.37890862068965525,0.316868275862069,0.39971724137931036,0.20006344827586209,0.33664862068965523,0.27419862068965517,0.20043344827586207,0.35368482758620684,0.42296870465517244,null,null,null,null,0,0,0,0,0,0,0,0,0.17156665409255081,0,3.027735582329872E-2,0,0,2.799854449552763E-2,0,0,0,0,0,0,0,0.24867756810123745,0,0,0,0,6.087430751463993E-3]
[null,8459,0.3866237931034483,0.29095896551724143,0.27103827586206897,0.32901999999999998,0.38878689655172416,0.32637310344827591,0.21958689655172411,0.33681344827586202,0.29063517241379322,0.27456482758620687,0.30121517241379309,0.20262275862068965,0.23739413793103442,0.40533206896551727,0.19728655172413792,0.30658620689655164,0.19822655172413792,0.23264965517241382,0.36300862068965517,0.34648241379310341,0.37992448275862067,0.23485034482758624,0.29441344827586208,0.21696206896551723,0.23143999999999992,0.33512137931034486,0.36576629444827574,null,null,null,null,0.22088360257962503,0.16329786949992442,0.27781791198360878,0.21262453220526564,0.14824745591845698,0.11326459319450723,0.11338681229789321,4.5176771776837446E-2,0.33288706451324307,2.7679957254881832E-2,0.22867412740231149,0.23626939269424521,0.18938864101699385,5.7742697481695492E-2,0.31640209827381105,5.8706175705219556E-2,0.14071825995016937,5.3737121947784336E-2,0.13968124149730929,2.7567057363740186E-2,0.11784698204985045,0.37181531918374017,0.25540076074948287,0.2073493755830248,0.18546810751810508,5.3202696685339182E-2,8.411498515751327E-2]
[null,8476,0.39609068965517236,0.36052586206896542,0.19290275862068965,0.34408448275862069,0.41826827586206899,0.36413172413793105,0.26837689655172409,0.37863689655172428,0.32724862068965516,0.30203793103448284,0.3096582758620689,0.28937724137931026,0.24837827586206898,0.40327137931034485,0.2251551724137931,0.3747606896551724,0.21371586206896551,0.25817862068965519,0.4133024137931034,0.32198689655172419,0.41479482758620689,0.30815793103448275,0.23469275862068964,0.21959241379310343,0.25135448275862066,0.39804310344827587,0.3839670344827586,null,null,null,null,0,0,0,0,0,0,0,0,0,0,0,0,0,0,0,0,0,0,0,0,0,0,0,0,0,0,0]
[null,8493,0.45136206896551717,0.28917206896551723,0.23144275862068964,0.42083241379310354,0.4974165517241379,0.35977344827586194,0.24601999999999999,0.38507896551724136,0.41093689655172416,0.30490655172413794,0.33671793103448278,0.20604137931034477,0.28042344827586202,0.40160344827586203,0.2119155172413793,0.36722000000000016,0.22163551724137928,0.27267999999999998,0.33500137931034485,0.33656655172413796,0.39657655172413792,0.39740413793103452,0.2715568965517241,0.18467551724137929,0.30872793103448276,0.41218482758620695,0.36249201520689656,null,null,null,null,0,0,0,0,0,0,0,0,0,0,0,0,0,0,0,0,0,0,0,0,0,0,0,0,0,0,0]
[null,8509,0.3277606896551723,0.31250000000000011,0.18666379310344824,0.34322034482758629,0.37154103448275855,0.28830517241379305,0.22607586206896552,0.37497758620689658,0.40001034482758624,0.30598999999999998,0.34116793103448267,0.23624896551724137,0.20495586206896552,0.42520862068965515,0.23179793103448276,0.35743379310344825,0.22980000000000003,0.25208586206896549,0.3192103448275862,0.32395586206896554,0.34399793103448295,0.37271310344827591,0.24649862068965517,0.13750862068965516,0.21305379310344827,0.35374620689655173,0.38856779203448272,null,null,null,null,0.21052510866437799,0.16104784815564241,0.30294918929262871,0.23385448343025306,0.12257158099855421,0.11144420339090294,0.12958590553534693,3.4926730485699137E-2,0.40368275591544867,4.6297914732241742E-2,0.22971579974615847,0.20866655289385899,0.18764688680801045,0.11828074414363358,0.28716226956038532,5.6763517710369707E-2,0.14534211696476784,4.8795266296576538E-2,0.15968447537270614,2.8616943606262039E-2,0.12354509826677186,0.47869599126350276,0.23665546312288283,0.20484917409573752,0.16259665554761812,5.5333474021878618E-2,0.12927647555402794]
[null,8528,0.28094137931034485,0.27710310344827588,0.16745517241379312,0.37755137931034488,0.32346517241379308,0.31898551724137925,0.23512655172413791,0.37225655172413791,0.38053655172413781,0.31974724137931032,0.34455758620689658,0.32904241379310351,0.17762689655172417,0.36467965517241374,0.26539310344827582,0.37776068965517245,0.1898993103448276,0.26668793103448268,0.35065103448275869,0.36008724137931042,0.35889413793103442,0.30627586206896551,0.23117517241379312,0.24200931034482759,0.15416172413793106,0.43539241379310334,0.32109925662068978,null,null,null,null,1.5530871054336768E-2,0,0.11081516921320163,1.206244747163385E-2,7.2182168362564152E-3,2.8771507196288792E-3,0,8.9347180313006057E-3,5.3287019121263266E-3,0,4.7435327289095967E-3,2.6621865763373585E-2,4.2294634055095051E-2,0,2.5097357552036331E-2,1.0599663210599637E-2,0,1.0440584267432921E-2,0,0,1.9908782499985306E-2,0,9.7243607461942452E-2,8.9575883034822158E-3,3.20717549143942E-2,0,0]
[null,8545,0.37241689655172411,0.25331241379310349,0.17641344827586208,0.34571275862068968,0.32441241379310343,0.23072310344827593,0.19894931034482763,0.400743448275862,0.43266413793103442,0.32573482758620692,0.30742275862068957,0.25084862068965519,0.22053793103448277,0.3985562068965518,0.25540793103448267,0.3767631034482759,0.17500655172413793,0.28067137931034486,0.29649344827586205,0.3550844827586207,0.30934310344827587,0.29985103448275863,0.21593793103448275,0.1407148275862069,0.21536724137931032,0.34305931034482751,0.34420656906896557,null,null,null,null,0,0,0,0,0,0,0,0,0,0,0,0,0,0,0,0,0,0,0,0,0,0,0,0,0,0,0]
[null,8562,0.35288793103448274,0.2433279310344828,0.28773965517241379,0.2411310344827586,0.33117586206896554,0.2485620689655173,0.1768893103448276,0.35731241379310358,0.39293586206896558,0.28093034482758616,0.26371896551724139,0.32853586206896557,0.22857448275862072,0.35352793103448282,0.27784172413793101,0.31758344827586205,0.15707551724137928,0.21762965517241378,0.32345793103448273,0.32475137931034481,0.29942172413793111,0.28171344827586203,0.2964796551724137,0.20989620689655172,0.21222034482758628,0.3354251724137931,0.33450459006896549,null,null,null,null,0,0,0,0,0,0,0,0,5.1261013042323334E-4,0,0,0,0,0,0,0,0,0,0,0,0,8.4004655730244543E-2,0,0,0,0,0]
[null,8576,0.31032137931034492,0.30474448275862071,0.30765206896551728,0.28708965517241386,0.27592448275862064,0.24526482758620688,0.1706286206896552,0.31173931034482755,0.31883862068965513,0.24416000000000002,0.31844275862068966,0.25591931034482757,0.17685103448275863,0.36841586206896554,0.24941310344827586,0.30886689655172417,0.15423137931034483,0.20641724137931036,0.33092999999999995,0.32461655172413795,0.28434172413793113,0.23420482758620692,0.30321172413793107,0.23738068965517237,0.18311206896551724,0.30856655172413794,0.35156459372413795,null,null,null,null,1.7237218337218342E-2,0,8.7897170986496576E-2,9.6792257198034266E-3,8.6331236897274569E-3,2.3544528870714566E-3,0,8.5129719622246258E-3,5.5822103998726539E-3,0,6.0077632892717196E-3,2.8699415744919958E-2,3.9632141102356071E-2,0,2.7402580399183449E-2,1.1093997343327411E-2,0,1.0724876367524712E-2,0,0,1.947740029082291E-2,0,9.2768379087553809E-2,8.752956371343738E-3,3.3315707733828873E-2,0,0]
[null,8597,0.35468172413793109,0.2990817241379311,0.25105793103448276,0.31925517241379303,0.35613103448275857,0.31265896551724137,0.21726620689655174,0.33596724137931033,0.33876931034482766,0.26700344827586209,0.31188172413793097,0.29180344827586197,0.19836758620689648,0.40535344827586206,0.22817758620689654,0.28691344827586202,0.20738034482758627,0.19613206896551724,0.3165617241379311,0.32078206896551725,0.30423275862068971,0.27413379310344832,0.30536241379310342,0.31905137931034483,0.17727275862068964,0.28802379310344828,0.36151331168965523,null,null,null,null,0,0,0,0,0,0,0,0,0,0,0,0,0,0,0,0,0,0,0,0,0,0,0,0,0,0,0]
[null,8614,0.42328068965517235,0.29303137931034479,0.27494241379310352,0.27071103448275868,0.41474931034482754,0.2813506896551724,0.21787172413793104,0.39477448275862059,0.3483527586206896,0.27446413793103447,0.31649034482758615,0.33751896551724131,0.24582793103448272,0.47236344827586196,0.24777241379310341,0.29831068965517238,0.1872513793103448,0.23385448275862067,0.33560827586206898,0.33314448275862069,0.30626379310344826,0.30626517241379309,0.29385586206896547,0.19960137931034486,0.29208068965517242,0.32952206896551722,0.41408130024137929,null,null,null,null,0,0,0,0,0,0,0,0,0,0,0,0,0,0,0,0,0,0,0,0,0,0,0,0,0,0,0]
[null,8626,0.35925517241379312,0.28458689655172409,0.26343689655172414,0.28450758620689659,0.29761068965517229,0.24782999999999997,0.1962951724137931,0.38361896551724117,0.30870103448275876,0.27173999999999998,0.3001706896551723,0.28218103448275861,0.20502413793103452,0.37960517241379321,0.27795034482758618,0.29685999999999996,0.17143999999999995,0.25272724137931035,0.31795689655172416,0.33253379310344822,0.25874206896551721,0.2593989655172414,0.26020172413793097,0.20843965517241383,0.20951517241379314,0.33174103448275855,0.39068349865517243,null,null,null,null,0.1886833281098273,7.0111525029007277E-2,0.22471238325739354,0.15932216900469831,0.13328775542839594,7.3387355893298256E-2,5.1475472927480018E-2,5.292262836968737E-2,0.22485102734766516,2.7224570035959621E-2,0.12610047698064331,0.200562930460533,0.20096672045158301,7.8698525227250734E-3,0.24015780055734673,6.0644062387999048E-2,9.0410117049851205E-2,6.2961638478948936E-2,6.9322078088548497E-2,1.6406756781542919E-2,0.10993734145975047,0.20612504074609897,0.22022061725684194,0.1967459059484675,0.19685078518791524,3.4003931587962791E-2,3.8755217207230311E-2]
[null,8636,0.32728931034482761,0.29306689655172413,0.34784206896551723,0.30551793103448277,0.27654310344827587,0.26925241379310344,0.20789034482758614,0.32890206896551727,0.36586793103448279,0.28956172413793102,0.29150379310344821,0.28987137931034485,0.17803620689655167,0.40389620689655176,0.24227517241379312,0.27788931034482761,0.14764827586206894,0.20792896551724138,0.34572482758620693,0.32957068965517233,0.26198344827586206,0.35768137931034477,0.31762965517241376,0.21927137931034482,0.16833655172413792,0.31018448275862071,0.393680737137931,null,null,null,null,0,0,0,0,0,0,0,0,0,0,0,0,0,0,0,0,0,0,0,0,0,0,0,0,0,0,0]
[null,8637,0.32589206896551726,0.28891448275862075,0.34741551724137937,0.31292758620689659,0.28118034482758625,0.26962310344827584,0.21020931034482759,0.326533448275862,0.3705696551724138,0.28945241379310338,0.28308310344827586,0.29206965517241384,0.17564068965517243,0.4095896551724138,0.24083068965517243,0.27464,0.13862655172413796,0.20612172413793106,0.34019793103448276,0.33099310344827593,0.25942206896551723,0.36114758620689652,0.31335793103448267,0.22508034482758621,0.17270655172413799,0.31556068965517248,0.39391533765517261,null,null,null,null,0,0,0,0,0,0,0,0,0,0,0,0,0,0,0,0,0,0,0,0,0,0,0,0,0,0,0]
[null,8638,0.32640827586206894,0.28391413793103443,0.34074103448275866,0.32389758620689652,0.28683034482758613,0.26954310344827592,0.2120096551724138,0.31885275862068962,0.37676206896551723,0.29014586206896553,0.27400413793103451,0.29202482758620696,0.1763875862068966,0.41633827586206884,0.23681551724137931,0.26932482758620691,0.12785586206896551,0.20144551724137935,0.33199206896551725,0.32973034482758623,0.25699793103448287,0.36268344827586207,0.30925103448275865,0.22385344827586204,0.17959827586206895,0.32167862068965514,0.39651089937931039,null,null,null,null,0,0,0,0,0,0,0,0,0,0,0,0,0,0,0,0,0,0,0,0,0,0,0,0,0,0,0]
[null,8639,0.33060689655172409,0.2795972413793103,0.33504241379310346,0.33938034482758617,0.29793620689655176,0.269276551724138,0.21224206896551726,0.31507241379310341,0.38118379310344824,0.28937586206896543,0.2674013793103448,0.29185172413793109,0.17605310344827585,0.42370482758620698,0.23398034482758617,0.265238275862069,0.12395965517241381,0.19970827586206899,0.32476034482758631,0.32868482758620682,0.25759862068965517,0.36160310344827584,0.30610482758620694,0.21905862068965518,0.18427413793103456,0.32720275862068965,0.40123841020689655,null,null,null,null,0,0,0,0,0,0,0,0,0,0,0,0,0,0,0,0,0,0,0,0,0,0,0,0,0,0,0]
[null,8640,0.3367386206896551,0.27629344827586211,0.33070448275862069,0.34340103448275866,0.30876379310344826,0.27042793103448276,0.21472896551724141,0.31546965517241377,0.38572758620689657,0.28800896551724142,0.26127482758620685,0.2903213793103448,0.17210724137931036,0.42993655172413792,0.23272931034482755,0.26403793103448281,0.12359137931034485,0.20130517241379312,0.31683448275862069,0.32476517241379299,0.26083241379310346,0.35606999999999994,0.30386413793103451,0.20951724137931038,0.18771482758620694,0.33477000000000001,0.40688770996551721,null,null,null,null,0,0,0,0,0,0,0,0,0,0,0,0,0,0,0,0,0,0,0,0,0,0,0,0,0,0,0]
[null,8641,0.33875206896551724,0.2725086206896552,0.32962275862068957,0.33446344827586216,0.31627379310344833,0.27088206896551725,0.21879586206896556,0.32049137931034472,0.3916382758620689,0.2889582758620689,0.25530034482758623,0.29286758620689651,0.16853586206896554,0.43254586206896545,0.23138034482758621,0.26575310344827585,0.12428655172413794,0.20189896551724137,0.31286586206896549,0.32014068965517234,0.26610689655172415,0.3508331034482759,0.30313517241379312,0.20583586206896556,0.18819206896551727,0.34051517241379298,0.41154573148275853,null,null,null,null,0,0,0,0,0,0,0,0,0,0,0,0,0,0,0,0,0,0,0,0,0,0,0,0,0,0,0]
[null,8642,0.3514962068965517,0.26918413793103452,0.32808931034482763,0.32876413793103454,0.327078275862069,0.27185344827586205,0.22205206896551732,0.32797724137931039,0.39939586206896555,0.28890379310344827,0.25177689655172414,0.2912903448275862,0.16498931034482761,0.43291000000000007,0.22773517241379315,0.2721279310344828,0.12705758620689653,0.21011034482758623,0.31334965517241381,0.31489862068965513,0.27327931034482761,0.34546999999999994,0.30156620689655184,0.2074513793103448,0.18536413793103448,0.34472655172413796,0.41502155855172407,null,null,null,null,0,0,0,0,0,0,0,0,0,0,0,0,0,0,0,0,0,0,0,0,0,0,0,0,0,0,0]
[null,8643,0.36629655172413783,0.26839241379310341,0.3284444827586207,0.31507310344827599,0.33403137931034488,0.27216344827586209,0.22421034482758628,0.33090896551724136,0.40681310344827587,0.28923310344827591,0.24995896551724137,0.28489724137931033,0.16568241379310344,0.43100931034482748,0.2242196551724138,0.27995827586206906,0.12725206896551727,0.21821000000000002,0.31420379310344826,0.310318275862069,0.2815634482758621,0.33895413793103446,0.30094999999999988,0.20474620689655174,0.19115517241379312,0.34768965517241379,0.4170288939655174,null,null,null,null,0,0,0,0,0,0,0,0,0,0,0,0,0,0,0,0,0,0,0,0,0,0,0,0,0,0,0]
[null,8644,0.37377448275862063,0.26847689655172408,0.32709724137931023,0.29053655172413795,0.33818724137931044,0.26847655172413798,0.22724172413793098,0.33054586206896558,0.4102113793103449,0.28909586206896554,0.24942172413793107,0.27692724137931041,0.16527172413793106,0.43069310344827583,0.22218344827586206,0.28349137931034485,0.12763448275862069,0.22587482758620686,0.31486448275862067,0.3084137931034483,0.28660241379310353,0.33145689655172406,0.29779551724137937,0.2041296551724138,0.19419103448275865,0.35063344827586207,0.41663169265517241,null,null,null,null,0,0,0,0,0,0,0,0,0,0,0,0,0,0,0,0,0,0,0,0,0,0,0,0,0,0,0]
[null,8645,0.37861344827586207,0.2677572413793104,0.32362482758620686,0.27860344827586203,0.34213793103448276,0.26359482758620684,0.23076482758620692,0.32868241379310342,0.41201103448275861,0.28690206896551723,0.25002206896551726,0.27042551724137931,0.16469413793103452,0.43091517241379307,0.22081413793103449,0.28836344827586202,0.12551379310344826,0.23551482758620695,0.31427517241379316,0.30694551724137931,0.29258689655172415,0.32683965517241381,0.29155793103448269,0.20205103448275863,0.1936396551724138,0.348783448275862,0.41409147362068965,null,null,null,null,0,0,0,0,0,0,0,0,0,0,0,0,0,0,0,0,0,0,0,0,0,0,0,0,0,0,0]
[null,8646,0.37732482758620678,0.26979172413793107,0.3187748275862069,0.25845862068965519,0.3460875862068965,0.26017000000000001,0.23331137931034482,0.32786482758620689,0.41431689655172405,0.28607379310344827,0.25323103448275863,0.26124551724137929,0.16449275862068966,0.43054896551724142,0.21753862068965518,0.29139620689655171,0.12564896551724136,0.23819724137931036,0.31377448275862063,0.30981103448275865,0.30168655172413789,0.32773724137931032,0.286381724137931,0.20145034482758623,0.19465413793103448,0.34372379310344831,0.41258364162068956,null,null,null,null,0,0,0,0,0,0,0,0,0,0,0,0,0,0,0,0,0,0,0,0,0,0,0,0,0,0,0]
[null,8647,0.37587551724137924,0.2756020689655172,0.308603448275862,0.24492344827586213,0.34516793103448279,0.25756137931034478,0.23603413793103459,0.32762172413793106,0.41514862068965519,0.28592551724137927,0.25934137931034484,0.25590551724137933,0.1644613793103448,0.43077034482758603,0.21429448275862073,0.29375724137931036,0.1310310344827586,0.23740758620689653,0.31564241379310343,0.31140034482758611,0.31214965517241378,0.33165517241379311,0.27826413793103444,0.19500172413793102,0.19351620689655175,0.34154862068965514,0.41243527524137941,null,null,null,null,0,0,9.6294407109015507E-3,0,0,0,0,0,0,0,0,0,0,0,0,0,0,0,0,0,0,0,1.1213396779687943E-2,0,0,0,0]
[null,8648,0.37139206896551719,0.2821375862068965,0.28521482758620692,0.22569034482758621,0.34454862068965514,0.25724034482758623,0.23767344827586206,0.33091517241379309,0.41487379310344819,0.28601344827586211,0.26668551724137929,0.2446210344827586,0.16259896551724135,0.43248724137931027,0.20800689655172416,0.29684000000000005,0.13898206896551726,0.23812379310344819,0.3188755172413793,0.31448206896551717,0.32144275862068972,0.33520344827586201,0.26141413793103446,0.18429517241379312,0.19242689655172412,0.34178310344827578,0.41437353589655179,null,null,null,null,1.3590903719935985E-2,0,0.10040601542345591,7.8836840820035656E-3,8.2509733453129657E-3,1.7919212350172493E-3,0,8.063822517332701E-3,3.4697592550155532E-3,0,2.5557489635852334E-3,2.8911516269569722E-2,4.1777971240852446E-2,0,2.669723447242249E-2,1.0958938221254997E-2,0,1.0472795971551407E-2,0,0,1.8749217294624587E-2,0,8.883536847603743E-2,1.1048395506140989E-2,3.401128659235484E-2,0,0]
[null,8649,0.36321344827586205,0.2869434482758621,0.27510689655172416,0.21294965517241379,0.33643379310344829,0.25454931034482764,0.23795241379310345,0.33407827586206901,0.40550655172413791,0.2855993103448275,0.27046620689655176,0.22904172413793097,0.15418448275862073,0.43262413793103438,0.20408965517241381,0.29527034482758618,0.14162068965517241,0.23814103448275856,0.32191275862068974,0.31883103448275857,0.32275206896551728,0.33368758620689648,0.24962758620689654,0.16331137931034481,0.18809482758620688,0.33910103448275858,0.41803311834482754,null,null,null,null,0.1170274280951472,1.0106377125665401E-2,0.18880264229367702,7.8380426988684693E-2,6.2453686160683433E-2,2.6137132495418953E-2,1.3264551743398075E-2,2.8691903649752305E-2,6.7429489172793261E-2,6.9864358271112571E-3,4.2180342087615189E-2,0.11235494867858346,0.13057160908830712,0,0.13325274563509962,3.9288182842164954E-2,1.4874397830019368E-2,3.2859101590904299E-2,3.738908132710923E-3,0,6.7506008544707771E-2,1.4795351977877094E-2,0.15872675568065064,0.10204740042743328,0.12475052532692472,8.8521796367050584E-3,5.8601682622570336E-3]
[null,8650,0.35737137931034485,0.28751241379310344,0.26803482758620684,0.18107758620689657,0.32827793103448272,0.25291517241379313,0.23613172413793104,0.33660724137931031,0.38456241379310346,0.28638103448275865,0.26706689655172411,0.20916517241379307,0.15266758620689655,0.43012034482758615,0.21329413793103449,0.29554620689655176,0.14679,0.23737310344827584,0.32199310344827586,0.31813413793103446,0.32456379310344824,0.30993172413793113,0.24865275862068958,0.15068999999999999,0.18618448275862073,0.33218586206896561,0.42098929168965521,null,null,null,null,0.18961586669506322,8.4169942175936083E-2,0.24563161925585333,0.16057520424444743,0.10937166554857,7.8803635787237938E-2,4.6618738147912932E-2,4.2807601925279555E-2,0.20982771204559411,2.0929409648981809E-2,0.11879337075263922,0.1864396230861895,0.18732462022893942,7.9425079580562139E-3,0.23369456056617915,6.08973815077377E-2,8.9190801025812491E-2,5.1080964370659329E-2,6.790806821039555E-2,1.5869452731633323E-2,0.10543026871444743,0.20530995969592458,0.20446499920549679,0.17747032622031894,0.18369682339373045,3.3664095800890123E-2,3.4336288966284649E-2]
[null,8651,0.35592310344827582,0.29017655172413792,0.26416620689655168,0.16381999999999997,0.33066482758620686,0.25914586206896556,0.235231724137931,0.33849068965517248,0.3891093103448276,0.28269655172413793,0.26861275862068956,0.1962103448275862,0.15629517241379312,0.42347206896551726,0.22653655172413795,0.29907172413793104,0.15780034482758623,0.23658310344827585,0.3240020689655172,0.31841379310344836,0.33266517241379312,0.30171275862068964,0.24845413793103455,0.15835344827586212,0.1953896551724138,0.32504310344827592,0.42426252306896545,null,null,null,null,0.21999037919519121,0.13063360341267033,0.25441847347320568,0.196714504534896,0.1211977865836657,0.10602144894379333,7.5780368035773968E-2,4.3592813639211442E-2,0.30140652957356651,2.5514634310079481E-2,0.17817134252705913,0.22309036346501315,0.2081669796201315,4.8429469364635359E-2,0.2930252810903245,6.6659205761909257E-2,0.1370571970949982,5.1554912122699151E-2,0.11480483585117621,2.4429047594921195E-2,0.11915974584759789,0.36277403801763441,0.21614562290870101,0.2155022913617097,0.20591838007584209,4.9107417472943483E-2,7.4529064093116132E-2]
[null,8652,0.36265793103448274,0.29476620689655175,0.26022068965517248,0.16717517241379309,0.33575068965517246,0.27084068965517238,0.23626172413793103,0.34074793103448264,0.40846551724137936,0.2779534482758621,0.27639448275862066,0.1844844827586207,0.16580586206896553,0.41880931034482755,0.23539758620689658,0.3068444827586207,0.1714634482758621,0.23730275862068967,0.33097758620689649,0.31992206896551728,0.34087068965517242,0.31382724137931045,0.24410344827586206,0.1616586206896552,0.21695827586206895,0.32212206896551721,0.43182360196551717,null,null,null,null,0.23414368385390513,0.15746757305524697,0.25400801052169736,0.21885077753672116,0.13223149518444857,0.12418097851102215,9.3289253631513039E-2,4.0514083865527857E-2,0.36977071131340428,2.9814527505057462E-2,0.21649073813849765,0.23442700194661495,0.21655690325479612,8.2883242172548791E-2,0.32109705479022649,6.5805906527849928E-2,0.16452148465897901,4.9930300326774243E-2,0.13881442344449343,2.5711088826959948E-2,0.12326135216112481,0.47529244450793601,0.21761456305663437,0.23514317227543022,0.20565054452118792,5.4586758184181246E-2,0.10328299734528044]
[null,8653,0.3654168965517241,0.29976344827586204,0.25641999999999998,0.16719068965517239,0.33643517241379312,0.28368103448275861,0.23960241379310346,0.34148068965517242,0.41932999999999993,0.27732551724137927,0.28415827586206893,0.17569827586206893,0.17187448275862072,0.41528413793103447,0.23839689655172414,0.31602379310344825,0.1816355172413793,0.24011965517241379,0.3385831034482758,0.32443931034482754,0.34695827586206901,0.32253241379310349,0.23848517241379311,0.16887034482758617,0.22580758620689653,0.32374517241379308,0.44064902682758617,null,null,null,null,0.22197345417740158,0.16820461435294903,0.21993160716008114,0.22119621312513693,0.12417889916603606,0.12242685195791943,9.218598025146113E-2,3.4129041188749591E-2,0.3965330117580983,4.9229728876204255E-2,0.22438736800576811,0.21158284638968886,0.20074217011350404,0.10432344731792484,0.30237404717153366,5.4213606888366447E-2,0.17522356233198552,3.9567012221287265E-2,0.14407416828110364,2.5783992216269546E-2,0.10913736752717657,0.52354278989257053,0.1895602260744004,0.22114127811944898,0.18774912334238811,4.4296954632388218E-2,0.1113801666512475]
[null,8654,0.36135379310344823,0.30374172413793105,0.2519572413793103,0.17131827586206896,0.3399465517241379,0.29807586206896552,0.24476275862068961,0.34205517241379307,0.42098758620689641,0.27901068965517245,0.2903331034482759,0.16581034482758625,0.18120034482758618,0.40958655172413788,0.23337310344827583,0.32785310344827578,0.18829551724137927,0.24247517241379313,0.34627689655172417,0.32704896551724133,0.35530724137931047,0.31797206896551722,0.23824931034482755,0.16435034482758618,0.22351931034482755,0.33040931034482762,0.44880929151724142,null,null,null,null,0.18214452214452212,0.15239139737837706,0.15702739066036006,0.19800861876987638,0.10324786959083387,0.10473517659812975,7.0991669914562822E-2,5.8937210112547649E-2,0.38612868714083426,5.4547546429582093E-3,0.20467565348302727,0.16485996525241092,0.16083552209185539,0.10639105703543231,0.25134758893127757,3.4932678515686627E-2,0.1447613054339682,4.1468271261729923E-2,0.12567568926062503,2.5397164844966489E-2,8.1491981945160691E-2,0.52487001746356432,0.13955715479939249,0.16997156716799922,0.15221887789367472,3.1237571449588664E-2,0.1026993564271951]
[null,8655,0.36642965517241383,0.31149413793103453,0.25207068965517232,0.18137758620689653,0.35421586206896549,0.31478689655172409,0.24966000000000005,0.33868931034482769,0.41293689655172416,0.28080172413793103,0.2949931034482759,0.1650296551724138,0.19752517241379308,0.39993413793103449,0.21993206896551723,0.33658931034482753,0.19599931034482757,0.24222241379310341,0.35814103448275858,0.32955724137931042,0.36848034482758624,0.3064927586206897,0.25178689655172409,0.14986379310344827,0.22781586206896545,0.34060275862068962,0.45555437668965515,null,null,null,null,0.12161553132182507,0.11156025769491772,7.2072616845732809E-2,0.15031993174552508,6.2723121824120709E-2,6.7230773613617262E-2,3.4048109908458274E-2,0,0.3366595535812254,0,0.16053608426522883,9.8312082346216204E-2,9.1463888410564798E-2,9.1619568918704652E-2,0.17302221049186556,0,0.10413991187781305,0,8.5953619511229054E-2,1.6685300011408142E-2,4.2958197211640285E-2,0.49045025600781572,6.6542655521944868E-2,9.9961461555706191E-2,8.9498411706802034E-2,1.8028302675964666E-2,7.935211714708075E-2]
[null,8656,0.37794275862068966,0.32291551724137935,0.2611813793103448,0.20483103448275863,0.37362137931034484,0.33255689655172405,0.25253965517241378,0.33493827586206898,0.39056344827586209,0.27971827586206899,0.30443275862068969,0.1721451724137931,0.20974344827586214,0.3892199999999999,0.21461137931034482,0.33808551724137936,0.20332999999999998,0.24013620689655171,0.37497999999999998,0.32986482758620694,0.37972000000000006,0.28396586206896557,0.26791448275862068,0.16245999999999999,0.2359427586206897,0.3509051724137931,0.46077180682758617,null,null,null,null,6.7823909423909465E-2,4.6894233318337017E-2,0,8.1143428324863265E-2,0,2.3229628781981461E-2,0,0,0.26842635332750514,0,9.7653271322141591E-2,5.4128833117013754E-2,0,6.4168816548153859E-2,7.4804622204723767E-2,0,3.7993571090406908E-2,0,3.402147921872211E-2,0,0,0.42102837842311475,0,5.4010168539713695E-2,0,0,4.8318031381154522E-2]
[null,8657,0.38453482758620688,0.33332620689655168,0.27229655172413791,0.23716172413793102,0.38551724137931032,0.34631999999999991,0.25428241379310346,0.33248172413793098,0.38756655172413801,0.27979206896551723,0.31813862068965509,0.18013172413793102,0.21982689655172413,0.37916655172413788,0.21908586206896555,0.33750896551724141,0.20538827586206893,0.23704344827586205,0.39134896551724135,0.32911137931034484,0.38265896551724138,0.27736551724137926,0.27864758620689656,0.17878689655172408,0.23478034482758617,0.36185551724137927,0.46102764948275876,null,null,null,null,0,0,0,0,0,0,0,0,0.16170067375364985,0,3.0934194251157687E-2,0,0,3.7346127969135057E-2,0,0,0,0,0,0,0,0.29052014086462546,0,0,0,0,5.0497939846346701E-3]
[null,8658,0.39217310344827583,0.33757724137931028,0.28047103448275867,0.24404689655172418,0.39154999999999995,0.35631620689655169,0.25535379310344825,0.33364172413793097,0.4095875862068965,0.28272551724137929,0.32405206896551725,0.19048965517241381,0.22357689655172414,0.37081068965517244,0.22027517241379307,0.33718724137931028,0.20386310344827585,0.2376044827586207,0.40229034482758619,0.33007517241379319,0.38190137931034485,0.2968544827586207,0.28233931034482757,0.18967931034482757,0.22453448275862067,0.3736196551724138,0.45489229465517239,null,null,null,null,0,0,0,0,0,0,0,0,1.1240861028101805E-2,0,0,0,0,0,0,0,0,0,0,0,0,9.145157265458019E-2,0,0,0,0,0]
[null,8659,0.39560620689655174,0.33856448275862061,0.28503068965517236,0.26015758620689655,0.39400344827586214,0.3649951724137932,0.25817689655172421,0.33927586206896554,0.42094862068965527,0.287013448275862,0.32348172413793103,0.20116034482758621,0.22683551724137935,0.36567482758620684,0.21938758620689655,0.33593793103448272,0.20355793103448275,0.2429044827586207,0.40851241379310343,0.33131103448275873,0.37885068965517232,0.31301310344827588,0.28151827586206901,0.19046896551724138,0.2220262068965517,0.38451068965517249,0.44648967913793103,null,null,null,null,0,0,0,0,0,0,0,0,0,0,0,0,0,0,0,0,0,0,0,0,0,0,0,0,0,0,0]
[null,8660,0.38882275862068977,0.33851344827586211,0.28822999999999993,0.27276275862068966,0.39711034482758617,0.37307034482758616,0.26505758620689657,0.34926655172413801,0.42379517241379311,0.29204206896551732,0.31915034482758625,0.21236482758620687,0.22330413793103449,0.36630965517241382,0.21879206896551723,0.33470862068965518,0.20448379310344822,0.24982000000000001,0.41262999999999983,0.3346451724137931,0.37584551724137927,0.32010655172413793,0.2811134482758621,0.19307413793103448,0.21149793103448272,0.39359931034482765,0.44029123141379317,null,null,null,null,0,0,0,0,0,0,0,0,0,0,0,0,0,0,0,0,0,0,0,0,0,0,0,0,0,0,0]
[null,8661,0.38152137931034491,0.33952413793103436,0.2930655172413793,0.28153310344827587,0.4005879310344827,0.38163379310344814,0.27570793103448277,0.36037310344827583,0.42548068965517238,0.29729448275862069,0.31364517241379314,0.22756448275862073,0.21840275862068967,0.37144034482758614,0.22128896551724139,0.33550551724137934,0.2050134482758621,0.25451206896551731,0.41531206896551726,0.33527689655172427,0.37133827586206902,0.32501103448275859,0.28220413793103438,0.19820724137931034,0.2094058620689655,0.39972482758620687,0.43508534996551718,null,null,null,null,0,0,0,0,0,0,0,0,0,0,0,0,0,0,0,0,0,0,0,0,0,0,0,0,0,0,0]
[null,8662,0.38222,0.34389724137931038,0.29485793103448271,0.29012965517241379,0.40652103448275861,0.3915520689655172,0.28720724137931042,0.36779965517241375,0.42375999999999991,0.2959362068965517,0.30837137931034475,0.23828586206896554,0.21573137931034481,0.37595620689655185,0.22131379310344831,0.34180655172413799,0.2083168965517242,0.26424241379310348,0.41928896551724137,0.3348386206896552,0.37102379310344824,0.32874931034482757,0.27784482758620688,0.19733000000000001,0.22063034482758617,0.4034600000000001,0.43023898875862071,null,null,null,null,0,0,0,0,0,0,0,0,0,0,0,0,0,0,0,0,0,0,0,0,0,0,0,0,0,0,0]
[null,8663,0.37418068965517237,0.34897344827586213,0.29223482758620684,0.29743034482758618,0.41397862068965519,0.40072000000000013,0.30016413793103441,0.36765862068965516,0.4230958620689656,0.29469862068965519,0.30372655172413787,0.24419827586206899,0.21332586206896553,0.37690724137931036,0.22314965517241375,0.35252275862068966,0.21129103448275866,0.27128275862068968,0.42186586206896554,0.33170413793103448,0.37395241379310346,0.33042068965517235,0.27072241379310341,0.19954620689655173,0.22366620689655173,0.40698724137931025,0.42705694731034483,null,null,null,null,0,0,0,0,0,0,0,0,0,0,0,0,0,0,0,0,0,0,0,0,0,0,0,0,0,0,0]
[null,8664,0.37361413793103454,0.35171103448275864,0.28076103448275858,0.29780000000000001,0.41995241379310333,0.40877275862068951,0.31198275862068958,0.36757344827586208,0.42332068965517244,0.29551655172413793,0.29980931034482755,0.24817758620689656,0.20942724137931035,0.37626999999999999,0.22747137931034492,0.36088517241379303,0.21033379310344824,0.27442862068965523,0.42090310344827586,0.3302379310344829,0.37533,0.33049413793103455,0.26229655172413796,0.20063620689655173,0.22759482758620689,0.4093786206896553,0.42343463124137953,null,null,null,null,0,0,0,0,0,0,0,0,0,0,0,0,0,0,0,0,0,0,0,0,0,0,0,0,0,0,0]
[null,8665,0.375455172413793,0.35257172413793103,0.26679241379310353,0.30048344827586204,0.42630931034482772,0.41539172413793096,0.31909034482758619,0.36573448275862075,0.42377034482758624,0.29739620689655172,0.29765103448275865,0.25228551724137932,0.20744000000000004,0.37521172413793097,0.23191344827586213,0.36529344827586202,0.20962758620689659,0.2772400000000001,0.41579689655172403,0.32999517241379311,0.37823379310344823,0.32655862068965513,0.25282551724137931,0.20574413793103441,0.23165896551724136,0.41359482758620686,0.42124908579310338,null,null,null,null,0,0,0,0,0,0,0,0,0,0,0,0,0,0,0,0,0,0,0,0,0,0,0,0,0,0,0]
[null,8666,0.38010241379310328,0.35155689655172406,0.25278965517241375,0.29846724137931047,0.432690344827586,0.42124172413793121,0.32286620689655182,0.36104379310344825,0.42502241379310352,0.29788896551724131,0.29446034482758621,0.25510310344827586,0.20552931034482763,0.37543517241379304,0.23472758620689652,0.36906931034482743,0.20871310344827587,0.27577344827586214,0.40948862068965525,0.33302724137931022,0.38292413793103447,0.32041034482758612,0.24651068965517248,0.21403413793103443,0.23662896551724139,0.42148344827586193,0.41932191548275866,null,null,null,null,0,0,0,0,0,0,0,0,0,0,0,0,0,0,0,0,0,0,0,0,0,0,0,0,0,0,0]
[null,8667,0.3844165517241378,0.35177689655172412,0.24237551724137932,0.29819172413793105,0.43797517241379302,0.42816241379310344,0.32600068965517237,0.35685379310344828,0.42671379310344831,0.29549137931034486,0.29210758620689659,0.26185689655172412,0.2072648275862069,0.37726724137931028,0.23909172413793101,0.37215931034482763,0.20938103448275863,0.27153931034482764,0.40507931034482747,0.34051965517241384,0.38860103448275862,0.31510068965517241,0.23846758620689656,0.20960068965517242,0.24123172413793095,0.43148482758620699,0.41760354113793102,null,null,null,null,0,0,0,0,0,0,0,0,0,0,0,0,0,0,0,0,0,0,0,0,0,0,0,0,0,0,0]
[null,8668,0.37875206896551711,0.35296137931034488,0.2375444827586207,0.30376068965517244,0.44224068965517238,0.43269517241379313,0.32740310344827589,0.35814827586206904,0.42589137931034493,0.29055620689655182,0.29206172413793102,0.25642965517241378,0.20983103448275861,0.38407551724137934,0.2392627586206896,0.37078862068965518,0.21063551724137933,0.26695482758620687,0.40514103448275851,0.35016862068965521,0.39150172413793111,0.30945137931034483,0.22703275862068964,0.21387103448275865,0.24210206896551725,0.43852310344827578,0.41478309375862071,null,null,null,null,0,0,0,0,0,0,0,0,0,0,0,0,0,0,0,0,0,0,0,0,0,0,0,0,0,0,0]
[null,8669,0.37842103448275866,0.35551344827586212,0.23244379310344826,0.29707103448275857,0.44753965517241379,0.43624827586206905,0.32787655172413804,0.35870103448275859,0.4257279310344827,0.28327896551724147,0.29365551724137928,0.26167896551724135,0.21279620689655174,0.39482586206896558,0.24071448275862067,0.36290689655172409,0.21409965517241378,0.25947620689655176,0.40820827586206898,0.35696448275862075,0.39426275862068977,0.30677068965517251,0.21675206896551727,0.21216758620689657,0.23992241379310347,0.44486655172413786,0.41350368406896565,null,null,null,null,0,0,0,0,0,0,0,0,0,0,0,0,0,0,0,0,0,0,0,0,0,0,0,0,0,0,0]
[null,8670,0.38087965517241379,0.35641620689655168,0.22593275862068965,0.29432482758620698,0.4549427586206895,0.4391720689655173,0.32821137931034489,0.36157241379310351,0.42657931034482754,0.27731896551724139,0.29640689655172409,0.26762103448275865,0.21568034482758622,0.40375620689655173,0.24413275862068967,0.35565620689655181,0.22106896551724139,0.25564068965517234,0.41235206896551724,0.35785965517241375,0.40231103448275873,0.30823827586206903,0.20868793103448277,0.22228517241379314,0.23909034482758623,0.44939862068965519,0.4121411621034482,null,null,null,null,0,0,0,0,0,0,0,0,0,0,0,0,0,0,0,0,0,0,0,0,0,0,0,0,0,0,0]
[null,8671,0.38666517241379306,0.3585603448275862,0.21715689655172407,0.28038310344827583,0.46298241379310334,0.44115482758620689,0.32584275862068962,0.36554379310344831,0.42652931034482755,0.27818172413793107,0.30061862068965517,0.2718510344827586,0.22142655172413794,0.40953206896551725,0.24638103448275861,0.35080034482758626,0.22936206896551728,0.25428413793103449,0.41422034482758613,0.36002586206896547,0.41261482758620677,0.3078444827586207,0.19985689655172412,0.22843620689655172,0.2349648275862069,0.45199172413793098,0.41138406968965507,null,null,null,null,0,0,7.9172440252947198E-3,0,0,0,0,0,0,0,0,0,0,0,0,0,0,0,0,0,0,0,1.0670898164608471E-2,0,0,0,0]
[null,8672,0.38147241379310348,0.36169827586206899,0.19930724137931036,0.26529965517241383,0.46943689655172421,0.44279000000000002,0.32410103448275873,0.36530827586206899,0.424208275862069,0.27939482758620693,0.30506551724137931,0.26943827586206898,0.22414103448275866,0.41523551724137941,0.24684482758620688,0.34979137931034487,0.23724689655172415,0.2534258620689655,0.41388241379310342,0.36049758620689654,0.42234310344827586,0.30545310344827586,0.18635793103448278,0.22887827586206899,0.22601689655172416,0.45364896551724132,0.4109679842068964,null,null,null,null,1.1655011655011666E-2,0,0.1017187751691418,6.8656083611582097E-3,7.7397473850666859E-3,1.6066362827410969E-3,0,7.9313156190714725E-3,1.1314034458923233E-3,0,6.6116114492748338E-4,2.5213932158903322E-2,4.0070699796745921E-2,0,2.4560358692503038E-2,1.1612697307822896E-2,0,1.0747643934380619E-2,0,0,1.8869900134365784E-2,0,9.8302855480090531E-2,9.167644474097264E-3,2.9890099659315546E-2,0,0]
[null,8673,0.3602086206896552,0.36363206896551725,0.18800068965517241,0.24951241379310346,0.46252724137931023,0.44111724137931035,0.32187103448275861,0.36566206896551717,0.41029551724137941,0.27787172413793104,0.30688482758620689,0.25470206896551723,0.2147786206896552,0.42154999999999998,0.24604379310344826,0.3425589655172413,0.24328413793103446,0.25282965517241385,0.41275517241379311,0.36299965517241384,0.42422586206896551,0.29783172413793108,0.17956482758620684,0.21829862068965517,0.20831586206896552,0.45446655172413791,0.4108955256551724,null,null,null,null,0.11178394938394937,5.4258191967522119E-3,0.19355982430131127,8.1214625629943971E-2,6.5328172875342691E-2,2.4904742793895429E-2,1.3271526524652317E-2,2.9064998845632666E-2,6.9645198520847051E-2,6.8408199698771514E-3,4.3997171964698788E-2,0.10951945126978711,0.1205846840342279,0,0.12411005916413832,4.3429489380573373E-2,1.577908009322285E-2,3.6643866232973353E-2,2.5225987740528167E-3,0,6.8823463661867396E-2,1.445466779124299E-2,0.18593611834523938,9.3216254817686695E-2,0.12010681364187449,8.9682902907310003E-3,5.5759148553932939E-3]
[null,8674,0.34240241379310343,0.35777793103448269,0.18788758620689655,0.2305958620689656,0.45718758620689648,0.43407965517241393,0.31630103448275854,0.36410965517241378,0.37523413793103449,0.27383827586206894,0.30175896551724146,0.24138862068965519,0.21062724137931033,0.42272206896551723,0.26027310344827587,0.33159068965517247,0.24484551724137935,0.249148275862069,0.40837379310344823,0.36363103448275857,0.42565896551724153,0.2647410344827586,0.18593206896551728,0.20963344827586214,0.19209689655172413,0.44777000000000006,0.40770839744827586,null,null,null,null,0.18493520831004731,6.3544161979201971E-2,0.25280881388373616,0.16202533122815577,0.12496103156575342,7.3322654385263364E-2,4.4444732628762251E-2,5.2479132702876269E-2,0.22375175078699566,2.4103039116370083E-2,0.12616655636561652,0.17707285284433391,0.16559756925251895,6.8956264442874438E-3,0.21569455593220316,6.5140028056446406E-2,8.9678993892154266E-2,5.9559904081599349E-2,5.0127425724296175E-2,1.7905639606435396E-2,0.10466534968914899,0.22434875066454013,0.24307547396384527,0.1586212966154045,0.17331923436431715,3.0649599054389479E-2,3.6745993629834731E-2]
[null,8675,0.33968103448275855,0.35210655172413791,0.19330448275862064,0.22046241379310344,0.45846793103448269,0.43098206896551722,0.31011620689655167,0.36459482758620687,0.36724448275862071,0.27082344827586213,0.30184344827586201,0.23719379310344832,0.21425413793103448,0.42078724137931034,0.27578827586206889,0.32756827586206899,0.2472310344827586,0.24433655172413785,0.40327551724137933,0.36044965517241373,0.43372344827586212,0.24502586206896562,0.19693275862068962,0.20865655172413791,0.18831379310344823,0.43947275862068969,0.40625961948275868,null,null,null,null,0.21357164678349072,8.9103688954256619E-2,0.27182529043784992,0.20496042095756437,0.14827178156762033,9.8713944182685823E-2,7.5558220215211025E-2,6.1603311199417289E-2,0.33051232207261982,3.1586522699375646E-2,0.18312426751403429,0.20905758863081336,0.17568929191320037,4.542639338327379E-2,0.2713248237899803,7.2479194762258128E-2,0.10868868267248576,6.3868174933723806E-2,8.7057388218298795E-2,2.7481183521982554E-2,0.11382980343158398,0.39145099946794587,0.26016518183524823,0.19694784188097411,0.18283091766124926,4.1616828655065878E-2,8.2568448015815352E-2]
[null,8676,0.33548,0.34986758620689656,0.1943982758620689,0.22495482758620688,0.46539137931034474,0.43001758620689662,0.30647310344827594,0.36720103448275848,0.37874413793103456,0.27134965517241377,0.3088541379310345,0.23868344827586205,0.2188051724137931,0.41942586206896548,0.28327103448275859,0.33214827586206891,0.2495155172413793,0.2428041379310345,0.39877103448275864,0.35464965517241387,0.44564413793103447,0.25078206896551725,0.20428724137931037,0.20667827586206899,0.19649103448275862,0.43752689655172411,0.40810103589655167,null,null,null,null,0.22933972981441395,0.10581049238643446,0.27634622246302887,0.23477830047256507,0.15631688738874608,0.11411813359615848,9.2421868354536654E-2,5.5660444399982599E-2,0.40622599728331227,3.6860759271627352E-2,0.22400510151761635,0.22471011400977917,0.17819377265123967,7.3825890774519815E-2,0.30045329768523021,7.3808222806729967E-2,0.1202913378459881,6.0047613290336206E-2,0.10701261772955742,3.0498883506651798E-2,0.1183543726550785,0.4999215309606671,0.26363937916092595,0.222108606329629,0.1835803559606573,4.6255392678710511E-2,0.11483291629048419]
[null,8677,0.33579310344827584,0.34892827586206893,0.19377344827586213,0.23397931034482758,0.4687458620689654,0.42813034482758622,0.30394000000000004,0.36887896551724142,0.38818103448275854,0.27727758620689658,0.31583724137931035,0.23807344827586205,0.21915931034482752,0.41945241379310355,0.2840465517241379,0.34243620689655158,0.25178482758620691,0.24446482758620688,0.39583000000000007,0.35207379310344822,0.45538655172413789,0.25837482758620689,0.20441517241379312,0.19793862068965515,0.2035420689655173,0.44143896551724143,0.41143670520689662,null,null,null,null,0.21899034708822718,0.10201512713309822,0.24473650371409963,0.23764019609858938,0.14607127928067107,0.10740330703955768,8.9471348673252571E-2,3.7488289732661287E-2,0.43299686786989555,5.1361487526251116E-2,0.23336597585753849,0.21272826648947057,0.16240384668142258,8.9766043922518135E-2,0.28595019961837409,5.7021256603188263E-2,0.12627779892839233,4.4030606932196521E-2,0.10160199666337846,2.9890233152036205E-2,0.10594466923709299,0.54059986686600392,0.23171257230451675,0.21260854586576319,0.16704191754131134,4.0930923698248009E-2,0.12436356590349947]
[null,8678,0.33641620689655177,0.34634137931034487,0.19344206896551724,0.23205172413793107,0.47086379310344822,0.42461896551724132,0.30136551724137933,0.37189310344827592,0.3883389655172414,0.28552862068965512,0.31870620689655171,0.2343427586206896,0.21929103448275863,0.41953413793103439,0.27720448275862064,0.3582831034482758,0.2508872413793104,0.24742793103448274,0.39257103448275871,0.3503768965517241,0.46442827586206897,0.25160689655172414,0.2100196551724138,0.18417551724137926,0.21226965517241375,0.45028758620689657,0.4133512132068965,null,null,null,null,0.18702398963828631,9.1872606315849606E-2,0.18452610290675586,0.2100917463452727,0.11769654380180558,8.7539322752873364E-2,7.0627200421090372E-2,5.8803638596791746E-2,0.41972006490423192,7.4419008790390468E-3,0.21422810562431274,0.16940476144048644,0.13435307866031981,9.3638417761732914E-2,0.23814273441758316,3.662499161717938E-2,0.11659839453177431,3.7659198053599692E-2,8.91668535347587E-2,2.7858349552625783E-2,7.9768146770592241E-2,0.54365517523412266,0.16776411526922558,0.16423006739294085,0.1373990920200942,3.1357908309668663E-2,0.1114374038951151]
[null,8679,0.35208103448275863,0.34561793103448279,0.20649931034482752,0.23509103448275864,0.47684241379310321,0.42221482758620676,0.29817241379310344,0.38071793103448276,0.37265827586206901,0.2915055172413793,0.32100172413793093,0.23647586206896551,0.23006448275862071,0.41983241379310343,0.26163655172413791,0.37493344827586206,0.24951896551724137,0.25344793103448282,0.39327517241379312,0.35022000000000003,0.47563103448275862,0.23534724137931029,0.22936000000000004,0.17046793103448274,0.22717999999999999,0.45717517241379307,0.41327478137931034,null,null,null,null,0.12517344923594922,6.5076593893785756E-2,8.567091269800356E-2,0.15605289759844382,6.6456034672068814E-2,5.5975927113556555E-2,3.7500293807881321E-2,0,0.37347935858046583,0,0.17038997105605919,0.10227276006922886,8.1635512532371141E-2,8.0749534425158975E-2,0.16787628833020138,0,8.2166587014196962E-2,0,6.1508603927217749E-2,1.7631400633427639E-2,4.6101555356905112E-2,0.50363983390015188,8.181996563378717E-2,0.10065934370112228,7.9956173608462633E-2,1.9855874610731235E-2,8.6232617703910178E-2]
[null,8680,0.37071344827586195,0.34918551724137936,0.22001310344827582,0.24310620689655171,0.47989137931034476,0.41950448275862084,0.29396655172413805,0.39047827586206896,0.34506689655172407,0.29502068965517242,0.32804344827586218,0.24783344827586209,0.23815172413793101,0.42473310344827586,0.25827724137931041,0.38539965517241387,0.24577241379310341,0.26274965517241378,0.39762137931034475,0.35165586206896549,0.480431724137931,0.20434724137931037,0.2431772413793104,0.18784724137931036,0.23905206896551723,0.45731413793103448,0.41423820282758611,null,null,null,null,5.8003108003107991E-2,2.9096962346935248E-2,0,8.2073053035200016E-2,0,2.1171615548740832E-2,0,0,0.29648690699942437,0,0.10526372489545845,4.9837400032420667E-2,0,5.6008090049847727E-2,7.4462527536394513E-2,0,3.6793232470987022E-2,0,2.5044336481425226E-2,0,0,0.43502546148373206,0,4.8513480370137169E-2,0,0,5.1129387856654378E-2]
[null,8681,0.38415551724137936,0.35439689655172413,0.2285465517241379,0.26582482758620685,0.4744844827586206,0.41410448275862077,0.28734034482758625,0.39828206896551738,0.33940689655172407,0.29898344827586204,0.33960068965517243,0.25672862068965513,0.24084862068965515,0.42846241379310351,0.26692206896551723,0.39341344827586211,0.24456931034482751,0.27356965517241377,0.39995758620689648,0.35542620689655174,0.47655413793103446,0.18817310344827587,0.25025310344827589,0.19813931034482762,0.24723034482758618,0.45322241379310352,0.41494377320689646,null,null,null,null,0,0,0,0,0,0,0,0,0.17568483668495119,0,3.4603258394884075E-2,0,0,3.1325434390165281E-2,0,0,0,0,0,0,0,0.29788085409970932,0,0,0,0,7.5295307519443501E-3]
[null,8682,0.39626931034482754,0.35742413793103445,0.23413689655172415,0.30046758620689656,0.46979379310344832,0.40995689655172418,0.28060586206896559,0.40089655172413796,0.35258068965517242,0.30049896551724131,0.34407344827586206,0.26327379310344823,0.24658862068965517,0.42882000000000003,0.27477379310344829,0.39889413793103456,0.24300068965517238,0.28216724137931043,0.40010517241379323,0.3567424137931034,0.4648910344827587,0.19886689655172418,0.25606724137931031,0.20655344827586208,0.25494172413793104,0.4468248275862069,0.41380622406896561,null,null,null,null,0,0,0,0,0,0,0,0,1.2752668814016167E-2,0,0,0,0,0,0,0,0,0,0,0,0,9.1640359440629399E-2,0,0,0,0,0]
[null,8683,0.40762310344827585,0.36027275862068964,0.23709206896551729,0.31775137931034481,0.46738586206896537,0.40607172413793102,0.27563896551724143,0.40076586206896547,0.35631275862068973,0.30169517241379318,0.34408724137931029,0.26781000000000005,0.25172689655172426,0.43107551724137927,0.28175862068965524,0.40298724137931041,0.24407896551724137,0.28999999999999998,0.40076655172413794,0.35676310344827583,0.45093000000000005,0.2048913793103449,0.26277827586206903,0.20819482758620683,0.26119724137931039,0.43876034482758614,0.41264097106896552,null,null,null,null,0,0,0,0,0,0,0,0,0,0,0,0,0,0,0,0,0,0,0,0,0,0,0,0,0,0,0]
[null,8684,0.4147758620689655,0.36326517241379302,0.23976827586206897,0.33305241379310341,0.46290965517241373,0.40373620689655171,0.27250965517241382,0.40037689655172426,0.3516948275862069,0.30317206896551718,0.3424986206896552,0.27326689655172415,0.25655103448275862,0.43486068965517244,0.28797620689655185,0.403721724137931,0.25280310344827578,0.29483655172413792,0.40181310344827592,0.35732999999999993,0.43564344827586204,0.20606896551724144,0.26781931034482759,0.21504275862068961,0.26474689655172418,0.43068103448275863,0.41293820613793103,null,null,null,null,0,0,0,0,0,0,0,0,0,0,0,0,0,0,0,0,0,0,0,0,0,0,0,0,0,0,0]
[null,8685,0.42260137931034469,0.36279103448275862,0.24378655172413791,0.35283137931034481,0.4571813793103448,0.40212344827586199,0.27216241379310346,0.40119344827586201,0.34292586206896558,0.30461896551724138,0.33862413793103446,0.26740413793103451,0.2638179310344827,0.43950241379310351,0.29229551724137931,0.40315896551724134,0.25664551724137924,0.29742793103448273,0.40071896551724134,0.35705793103448275,0.42462034482758615,0.20678793103448276,0.27309137931034488,0.22417068965517239,0.26374413793103446,0.42429965517241375,0.41508871206896558,null,null,null,null,0,0,0,0,0,0,0,0,0,0,0,0,0,0,0,0,0,0,0,0,0,0,0,0,0,0,0]
[null,8686,0.43349482758620678,0.36232448275862061,0.24695034482758615,0.36390655172413794,0.46260379310344818,0.40561448275862061,0.27481482758620684,0.39724551724137924,0.33099620689655174,0.30459586206896555,0.33528275862068962,0.26617379310344824,0.27353137931034482,0.43684137931034478,0.29119827586206892,0.40162137931034481,0.26324724137931033,0.29490241379310345,0.3987693103448276,0.35404275862068962,0.42181275862068962,0.20633862068965517,0.2747362068965517,0.24447551724137928,0.26997413793103447,0.41572103448275854,0.41764275034482756,null,null,null,null,0,0,0,0,0,0,0,0,0,0,0,0,0,0,0,0,0,0,0,0,0,0,0,0,0,0,0]
[null,8687,0.45200172413793099,0.3619027586206896,0.2512003448275863,0.36359482758620681,0.47039413793103441,0.40952862068965518,0.27904965517241387,0.39213517241379314,0.32123172413793105,0.30568310344827582,0.33266999999999991,0.27067068965517244,0.28118241379310344,0.4311768965517242,0.2904144827586207,0.40078275862068957,0.26515517241379311,0.29228172413793108,0.39403172413793103,0.35170620689655169,0.42186206896551731,0.21031931034482759,0.280426551724138,0.24583206896551721,0.2829368965517241,0.40915862068965503,0.41923644541379312,null,null,null,null,0,0,0,0,0,0,0,0,0,0,0,0,0,0,0,0,0,0,0,0,0,0,0,0,0,0,0]
[null,8688,0.46524379310344816,0.36185172413793099,0.25790344827586204,0.3660582758620689,0.47998206896551698,0.41138551724137945,0.2814796551724138,0.38794655172413794,0.31399241379310344,0.30613275862068967,0.33009448275862069,0.28061137931034486,0.29115068965517243,0.42550482758620689,0.28942551724137933,0.39925965517241369,0.2639251724137931,0.28888000000000003,0.38824310344827578,0.34879827586206891,0.42103448275862065,0.21751724137931033,0.28664517241379306,0.24584413793103443,0.29105206896551722,0.40402137931034487,0.41972806768965526,null,null,null,null,0,0,0,0,0,0,0,0,0,0,0,0,0,0,0,0,0,0,0,0,0,0,0,0,0,0,0]
[null,8689,0.46780034482758609,0.3608403448275862,0.26054275862068965,0.35837379310344825,0.49042344827586198,0.41121517241379307,0.28298000000000001,0.38208758620689659,0.31139000000000006,0.3067706896551724,0.32704586206896552,0.28716586206896555,0.29557896551724133,0.41806620689655177,0.28908965517241375,0.39474724137931039,0.26418931034482757,0.28622965517241383,0.38405172413793093,0.34580103448275862,0.42164310344827594,0.22652793103448271,0.29048310344827588,0.24476724137931039,0.30482344827586205,0.3992431034482759,0.41906847437931033,null,null,null,null,0,0,0,0,0,0,0,0,0,0,0,0,0,0,0,0,0,0,0,0,0,0,0,0,0,0,0]
[null,8690,0.48349241379310343,0.35952517241379306,0.26429482758620682,0.34462724137931028,0.50061275862068955,0.40903448275862064,0.28516172413793106,0.3769189655172413,0.30850620689655178,0.30933827586206897,0.32398103448275856,0.29559827586206888,0.30405793103448275,0.40676413793103444,0.2909603448275862,0.38719551724137935,0.2611120689655172,0.28107000000000004,0.38328034482758622,0.3402189655172414,0.42432827586206889,0.23897137931034479,0.29254586206896555,0.24972517241379311,0.31999,0.39528448275862071,0.41641180637931041,null,null,null,null,0,0,0,0,0,0,0,0,0,0,0,0,0,0,0,0,0,0,0,0,0,0,0,0,0,0,0]
[null,8691,0.49313379310344824,0.35784551724137925,0.26775965517241379,0.33548137931034483,0.50814034482758619,0.4062531034482757,0.28875655172413806,0.37093344827586189,0.30914379310344831,0.31426827586206901,0.32048241379310349,0.29752448275862059,0.3097296551724138,0.39212896551724136,0.29349586206896555,0.37892413793103441,0.2555189655172414,0.27374517241379304,0.38683620689655163,0.33822172413793117,0.42609551724137934,0.25355827586206903,0.29480551724137932,0.253758275862069,0.33223172413793101,0.39298103448275862,0.41333935882758621,null,null,null,null,0,0,0,0,0,0,0,0,0,0,0,0,0,0,0,0,0,0,0,0,0,0,0,0,0,0,0]
[null,8692,0.49653586206896549,0.35484793103448276,0.26872034482758622,0.3335296551724139,0.51036758620689648,0.39868068965517245,0.29390655172413799,0.36506000000000005,0.30975413793103451,0.31536068965517233,0.31747448275862061,0.30100724137931029,0.30680793103448278,0.3800382758620689,0.29638896551724125,0.37115310344827585,0.24774413793103453,0.26357896551724136,0.3887648275862069,0.33679965517241378,0.42601862068965507,0.26362034482758617,0.29033965517241378,0.26034379310344824,0.33443517241379317,0.39622172413793105,0.40804187279310339,null,null,null,null,0,0,0,0,0,0,0,0,0,0,0,0,0,0,0,0,0,0,0,0,0,0,0,0,0,0,0]
[null,8693,0.50290620689655163,0.35172310344827584,0.26823620689655175,0.33094310344827588,0.50518827586206894,0.39015310344827586,0.29725551724137927,0.35946310344827592,0.31444827586206903,0.31734965517241376,0.31397310344827589,0.3058568965517241,0.30130931034482755,0.37017172413793104,0.29767275862068959,0.36905206896551718,0.24315344827586213,0.25575068965517239,0.38723896551724135,0.33755689655172416,0.42716931034482752,0.27069172413793108,0.28478206896551717,0.26065620689655178,0.33417793103448284,0.40085586206896551,0.40002678720689644,null,null,null,null,0,0,0,0,0,0,0,0,0,0,0,0,0,0,0,0,0,0,0,0,0,0,0,0,0,0,0]
[null,8694,0.50228448275862059,0.34747999999999996,0.27154999999999996,0.32889137931034479,0.50157551724137917,0.38409827586206896,0.29854827586206895,0.35573620689655167,0.32014344827586211,0.32065620689655167,0.31189517241379316,0.31233310344827586,0.29704379310344825,0.36499586206896545,0.29721896551724136,0.36808793103448278,0.24108172413793102,0.25413689655172411,0.38351931034482756,0.3413120689655173,0.43192413793103435,0.26954551724137932,0.27961689655172417,0.27011034482758611,0.3287672413793104,0.40529344827586194,0.39139288944827583,null,null,null,null,0,0,0,0,0,0,0,0,0,0,0,0,0,0,0,0,0,0,0,0,0,0,0,0,0,0,0]
[null,8695,0.4946579310344828,0.33928551724137929,0.27369448275862074,0.32524275862068974,0.49291241379310335,0.38112068965517248,0.29846517241379311,0.3552517241379311,0.33043206896551724,0.32457379310344819,0.31360620689655172,0.31438172413793108,0.29605137931034475,0.36280724137931025,0.29628413793103442,0.36733689655172408,0.23869965517241384,0.25110551724137931,0.38039862068965524,0.34285448275862068,0.43786551724137934,0.26585517241379314,0.27256655172413791,0.26436241379310349,0.32520551724137942,0.40944310344827595,0.38344814489655171,null,null,null,null,0,0,7.1819941018103212E-3,0,0,0,0,0,0,0,0,0,0,0,0,0,0,0,0,0,0,0,1.0743694958442193E-2,0,0,0,0]
[null,8696,0.47833482758620688,0.33424862068965511,0.26372586206896553,0.32124862068965521,0.48213206896551708,0.37909827586206896,0.29737413793103451,0.35851413793103437,0.34115620689655168,0.32792931034482758,0.31981620689655182,0.30980206896551726,0.29338482758620688,0.36389517241379304,0.29115172413793111,0.36202551724137932,0.23310379310344823,0.25090310344827588,0.37525034482758624,0.34324206896551723,0.44097517241379303,0.26226137931034488,0.25581965517241378,0.25474758620689658,0.31563275862068962,0.41324103448275867,0.37898538379310343,null,null,null,null,1.1154678654678667E-2,0,9.7024442248458354E-2,6.32692543343565E-3,7.4028460049867916E-3,1.5139217058122286E-3,0,7.8352530916271142E-3,0,0,6.3338126488851328E-4,2.8824216930231645E-2,3.8923458217564551E-2,0,2.5806410142576168E-2,1.0499217845763109E-2,0,1.0389629780077996E-2,0,0,1.7666953113812004E-2,0,9.0838223591929779E-2,1.0131186711361626E-2,2.719511258053536E-2,0,0]
[null,8697,0.45334655172413796,0.33835655172413798,0.25598448275862068,0.30727655172413793,0.46133965517241377,0.37282413793103447,0.29418862068965518,0.36581655172413791,0.34345896551724142,0.32799689655172409,0.32599999999999996,0.29938379310344831,0.2878027586206896,0.36680862068965508,0.28987344827586214,0.35787655172413796,0.23089517241379309,0.25104482758620689,0.37112517241379311,0.3449148275862069,0.43629758620689663,0.25876206896551723,0.24716620689655175,0.23368655172413796,0.3008093103448275,0.41729241379310339,0.3760227266206897,null,null,null,null,0.11388661866037426,3.4470247380402235E-3,0.18253253543508127,8.7606871031669489E-2,5.3898844462564807E-2,2.467160646357032E-2,1.2887075720292462E-2,2.886455971481193E-2,7.3758589052946508E-2,6.8728472964965526E-3,4.6141807301247985E-2,0.11775175871470113,0.1170734032560079,0,0.13284581413893568,4.0822600377720647E-2,9.2364099104510662E-3,3.658858159533767E-2,2.133565480945958E-3,0,6.5528178711934837E-2,1.4739914714500525E-2,0.16349769927860525,0.10152864951520083,0.10612100103366803,8.8318195588592118E-3,5.3594023764503163E-3]
[null,8698,0.44730655172413786,0.34900758620689659,0.25311310344827587,0.27555448275862077,0.44414758620689654,0.36636448275862077,0.28988206896551721,0.37028344827586207,0.32772413793103455,0.32736620689655171,0.32615862068965518,0.28362965517241373,0.27858586206896552,0.37094655172413793,0.30263724137931025,0.35783999999999999,0.23297655172413795,0.25549448275862074,0.3716224137931034,0.34313137931034493,0.43071448275862068,0.23254965517241383,0.25257448275862071,0.21734724137931039,0.28701344827586212,0.41450034482758619,0.37485723334482757,null,null,null,null,0.18848346576245542,6.3059423793647984E-2,0.23405757415786882,0.1767382716994553,0.103940440701891,7.5686852014673914E-2,4.5501428782666969E-2,4.5430942398668822E-2,0.24459370182728329,2.3475786677509106E-2,0.1333015365154748,0.19180877554936238,0.16183028443039707,7.4758001103031133E-3,0.23427528608456366,5.9645655758982903E-2,9.2627954700584297E-2,5.9635255855790596E-2,5.6261189003494257E-2,1.6617846560106821E-2,0.10278888452455928,0.21419624810597851,0.2043824877226271,0.17966676764117276,0.14971764764336995,3.4374362709101949E-2,3.0105952438027328E-2]
[null,8699,0.4588986206896552,0.36148999999999998,0.25157068965517249,0.25940896551724141,0.4459758620689655,0.36275517241379307,0.28642620689655174,0.3744858620689655,0.33862896551724136,0.32621068965517236,0.33066999999999996,0.27738413793103445,0.28298689655172415,0.37359241379310343,0.31512620689655163,0.36209448275862072,0.24531482758620693,0.26021103448275867,0.37772137931034477,0.34007379310344826,0.43048206896551722,0.22020379310344829,0.26157586206896549,0.20596517241379311,0.28757689655172414,0.40877896551724135,0.3757263646896552,null,null,null,null,0.2166853146853146,0.10122537397007765,0.24630867951949389,0.22752400076131252,0.11983448198050017,0.10308250925533261,7.3348856098084933E-2,4.5583773596841203E-2,0.36651367861030304,2.94289137141674E-2,0.19902418818445441,0.22767897103028603,0.17421819140247405,4.8021322245980616E-2,0.29614792940158874,5.9607196649381716E-2,0.11420879004181243,6.0578878052600531E-2,9.6660607571090171E-2,2.6343619705737269E-2,0.11467198002977065,0.37027610237340342,0.21194028791684008,0.22138345625903624,0.15867350222656304,5.2490701238598586E-2,6.849733077130149E-2]
[null,8700,0.47428551724137935,0.37435103448275864,0.24667137931034491,0.25072241379310345,0.45512689655172411,0.36360068965517234,0.28206137931034486,0.37919103448275854,0.36193965517241378,0.32574999999999993,0.3402020689655173,0.27728551724137929,0.28968862068965523,0.3774786206896551,0.3242272413793103,0.37061379310344827,0.25430448275862072,0.26460137931034489,0.3854972413793103,0.33518172413793101,0.43488620689655177,0.22521275862068962,0.26779689655172417,0.1978013793103448,0.2980913793103448,0.4083241379310345,0.37918378796551727,null,null,null,null,0.22853146853146855,0.13549022921055534,0.24817862596752993,0.25191866621947462,0.13708493621937665,0.12073165126845728,9.0062122424516583E-2,4.531800822574681E-2,0.44735674926801433,3.4320632744911775E-2,0.24276805404905338,0.24441773215406912,0.18152721485071252,8.3869970278672032E-2,0.32632791288023438,5.5073107939322949E-2,0.1401980955557188,4.9328144322176845E-2,0.12406360528686179,2.8979625004123533E-2,0.12112360253684304,0.4680122748368068,0.21516951693787023,0.24636718364071289,0.15953152537903051,6.0576974835090634E-2,9.6399943952902162E-2]
[null,8701,0.47870586206896548,0.38459758620689644,0.24598379310344826,0.25391517241379313,0.45908896551724138,0.36425034482758628,0.27628862068965515,0.37783068965517252,0.37813448275862066,0.32421655172413805,0.34870517241379312,0.28120137931034483,0.28979862068965528,0.38396241379310347,0.32780206896551728,0.38071344827586207,0.26349241379310351,0.26968310344827584,0.39156275862068962,0.33522827586206894,0.43971655172413787,0.23373000000000005,0.26975827586206891,0.19012172413793102,0.31438379310344827,0.41087448275862076,0.38142338796551728,null,null,null,null,0.21643614047312054,0.15090652021627729,0.21736486655168658,0.24660631506992237,0.13375812800088979,0.11656265848316155,9.0407664907380392E-2,3.3615339483676232E-2,0.47938554923078092,5.051723591328721E-2,0.25243013823486604,0.22109908902442996,0.1655798753461101,0.11398741157482986,0.31088683727658994,4.2491351840881576E-2,0.14538813085365407,3.8049100280066465E-2,0.13340405299456493,2.7505971565134832E-2,0.10750116238270221,0.51666462192777973,0.1845362154006184,0.23285336893828759,0.14595881764250343,5.3057359291353932E-2,0.10506471579587617]
[null,8702,0.47433310344827589,0.39043793103448265,0.24935689655172408,0.26850724137931042,0.45944655172413801,0.36547241379310336,0.26966965517241381,0.37465689655172413,0.38279517241379313,0.32097241379310348,0.35488241379310342,0.28777448275862066,0.29016896551724131,0.39165241379310345,0.32525482758620677,0.39040068965517238,0.2677144827586207,0.27229413793103452,0.39612896551724142,0.33579275862068964,0.44752655172413786,0.2350855172413793,0.27781172413793109,0.18619999999999995,0.32120241379310338,0.41550448275862062,0.38168224337931039,null,null,null,null,0.18303506148453194,0.13846595129516989,0.16133091298580787,0.2148799307927334,0.10882938300249814,9.7307221657455104E-2,7.5487501232203297E-2,6.3682359024397867E-2,0.46457415089112275,7.1089965775584076E-3,0.23341938708382551,0.17287646253936256,0.13099865869276536,0.11864457067847947,0.26128356052327351,3.3304539389348575E-2,0.14517746799467043,3.7355641087624077E-2,0.11376166048976348,2.6389431944507182E-2,8.0614306992629198E-2,0.50804105680633482,0.13428410024387899,0.19398171791841326,0.12323357783713902,3.6755711955236747E-2,9.7611267010936448E-2]
[null,8703,0.47320517241379312,0.39434034482758623,0.2595831034482759,0.28100896551724136,0.46346482758620694,0.36863172413793105,0.26363448275862067,0.37378551724137937,0.37530551724137917,0.31428241379310351,0.36016310344827579,0.30093413793103446,0.2946296551724138,0.39960758620689657,0.31127586206896551,0.40011448275862072,0.27196517241379314,0.27587689655172415,0.40019551724137936,0.33625241379310344,0.45746517241379298,0.23217137931034484,0.29895655172413788,0.18661241379310345,0.32884068965517232,0.4189668965517242,0.37968495048275863,null,null,null,null,0.1293071146589532,9.9890438651984409E-2,7.5342731678914976E-2,0.16441134767043394,6.4678412926191697E-2,6.5105181587798447E-2,4.3019124170921158E-2,0,0.4143947596668538,0,0.18721732271262811,0.10681674243700517,8.1293633440693513E-2,9.5043977444136882E-2,0.18169535083939442,0,0.10601505186124334,0,8.0731421589762625E-2,1.8648095182362445E-2,4.570158491289706E-2,0.47605121905649406,6.4733095085175857E-2,0.12691922053376767,7.6093845346154612E-2,1.8567353761748718E-2,7.6788132729616834E-2]
[null,8704,0.47739620689655154,0.40015758620689645,0.28030482758620684,0.30558827586206894,0.46401793103448263,0.37252965517241377,0.26005896551724139,0.37926931034482747,0.35973793103448282,0.30700379310344827,0.37317793103448277,0.32118827586206899,0.30204517241379303,0.40475103448275873,0.30488241379310355,0.4028124137931034,0.27517172413793106,0.28221827586206899,0.40253931034482759,0.33940344827586211,0.4627258620689656,0.22863724137931035,0.32070620689655172,0.20825241379310344,0.3305306896551724,0.41993413793103446,0.37794690603448267,null,null,null,null,6.561435359512284E-2,4.5677203666007603E-2,0,8.6249609234698085E-2,8.6899473691926671E-4,2.7368008314904758E-2,0,0,0.32026233169682072,0,0.11584777585146942,4.9269290786258316E-2,0,6.314005705051097E-2,7.8016686705769195E-2,0,4.2738563891454105E-2,0,4.0283046938210706E-2,0,0,0.40635323265316392,0,6.1699964151558671E-2,0,0,4.8080797433162417E-2]
[null,8705,0.46847241379310334,0.40682275862068973,0.29548965517241382,0.33428310344827594,0.4568341379310345,0.37156482758620685,0.25616413793103449,0.38770999999999989,0.35906482758620689,0.30178931034482764,0.39113275862068958,0.34504241379310346,0.30505344827586212,0.40855137931034485,0.30771896551724137,0.40525827586206908,0.27735241379310344,0.29036137931034484,0.40190689655172418,0.34586758620689645,0.460551724137931,0.23787965517241377,0.33463172413793107,0.23158241379310346,0.32635551724137923,0.42104896551724141,0.37475362141379304,null,null,null,null,0,0,0,0,0,0,0,0,0.18462418949902723,0,3.7028398468032409E-2,0,0,3.7618086503071718E-2,0,0,0,0,0,0,0,0.27750629568916813,0,0,0,0,6.9783822908149606E-3]
[null,8706,0.45479793103448274,0.40958551724137932,0.30513103448275869,0.35287413793103456,0.44682448275862069,0.36855620689655177,0.25307758620689647,0.39876586206896547,0.37148551724137929,0.29853793103448273,0.40366275862068962,0.36414275862068968,0.30423758620689667,0.41483655172413791,0.30650586206896557,0.40891034482758626,0.28122379310344831,0.30268310344827593,0.3989893103448276,0.3491851724137931,0.45439551724137928,0.26319310344827584,0.33961517241379308,0.22907551724137931,0.317138275862069,0.42065931034482756,0.36918263089655179,null,null,null,null,0,0,0,0,0,0,0,0,1.5656321349361194E-2,0,0,0,0,0,0,0,0,0,0,0,0,9.1024935697592943E-2,0,0,0,0,0]
[null,8707,0.44093103448275844,0.40983896551724136,0.30830379310344824,0.3741965517241379,0.43438034482758625,0.36547413793103456,0.25063586206896554,0.40498482758620691,0.37694413793103448,0.29693000000000003,0.40973310344827601,0.36663482758620686,0.29897586206896554,0.42190620689655173,0.30226517241379314,0.41533379310344826,0.27841655172413798,0.31082344827586206,0.39642068965517246,0.35182999999999998,0.44516137931034483,0.2781693103448275,0.33842448275862064,0.22437620689655174,0.30985517241379307,0.4159551724137931,0.36568822524137934,null,null,null,null,0,0,0,0,0,0,0,0,0,0,0,0,0,0,0,0,0,0,0,0,0,0,0,0,0,0,0]
[null,8708,0.4368903448275861,0.40956137931034486,0.30888310344827591,0.3895924137931035,0.42673,0.36418862068965518,0.25065965517241384,0.4081779310344828,0.38578793103448272,0.29419827586206898,0.41143965517241388,0.36231620689655175,0.29292689655172416,0.43100724137931029,0.29514862068965519,0.42258724137931053,0.27400517241379313,0.31692517241379314,0.39073517241379319,0.35420758620689646,0.43205310344827569,0.28377000000000008,0.33834965517241372,0.23187586206896549,0.29634068965517241,0.40869172413793098,0.36574389541379304,null,null,null,null,0,0,0,0,0,0,0,0,0,0,0,0,0,0,0,0,0,0,0,0,0,0,0,0,0,0,0]
[null,8709,0.43083724137931029,0.4104575862068966,0.31051310344827593,0.40107551724137935,0.4192210344827586,0.36372827586206907,0.25205482758620684,0.40681344827586191,0.39063999999999993,0.28896931034482759,0.40756931034482757,0.35227482758620676,0.28456724137931039,0.43731931034482757,0.28484931034482758,0.4312727586206897,0.277661724137931,0.32161551724137932,0.38413206896551721,0.35376896551724135,0.41626896551724141,0.28689206896551717,0.33778137931034491,0.23415379310344828,0.28877620689655176,0.4030275862068966,0.36800451903448272,null,null,null,null,0,0,0,0,0,0,0,0,0,0,0,0,0,0,0,0,0,0,0,0,0,0,0,0,0,0,0]
[null,8710,0.42720896551724141,0.41550448275862062,0.30866965517241379,0.40405965517241371,0.42398586206896544,0.36569310344827588,0.25263551724137934,0.39986344827586207,0.39667758620689653,0.28418413793103453,0.39991517241379304,0.33431896551724144,0.27521448275862076,0.44066379310344839,0.2714896551724138,0.43730034482758617,0.29163413793103449,0.32316793103448282,0.38075275862068964,0.35274862068965512,0.4044172413793104,0.28651931034482758,0.33256931034482762,0.23937586206896552,0.28372103448275854,0.4004037931034482,0.3714394559310345,null,null,null,null,0,0,0,0,0,0,0,0,0,0,0,0,0,0,0,0,0,0,0,0,0,0,0,0,0,0,0]
[null,8711,0.42324758620689651,0.41805413793103446,0.30942655172413791,0.4137972413793104,0.43033344827586201,0.36857310344827593,0.25346689655172411,0.39640965517241372,0.40587931034482766,0.27921620689655174,0.39201034482758612,0.31454999999999994,0.27011034482758622,0.44041068965517244,0.26116586206896547,0.43627413793103448,0.30085137931034484,0.31934068965517243,0.38080517241379314,0.34972896551724136,0.39571931034482755,0.28532862068965514,0.32797344827586211,0.23580827586206898,0.28417344827586211,0.40242310344827592,0.37654275141379301,null,null,null,null,0,0,0,0,0,0,0,0,0,0,0,0,0,0,0,0,0,0,0,0,0,0,0,0,0,0,0]
[null,8712,0.41755310344827595,0.41880344827586213,0.30989172413793103,0.41348758620689646,0.43674551724137933,0.37056241379310345,0.25510413793103454,0.39520655172413777,0.41546137931034482,0.27513551724137925,0.3856834482758621,0.29846034482758621,0.26490758620689658,0.43583793103448276,0.25761517241379317,0.43398586206896544,0.30145551724137931,0.31235862068965514,0.3832799999999999,0.34508068965517241,0.39206206896551721,0.2840968965517241,0.32599517241379317,0.21939206896551722,0.28288758620689647,0.4081758620689655,0.38282350379310331,null,null,null,null,0,0,0,0,0,0,0,0,0,0,0,0,0,0,0,0,0,0,0,0,0,0,0,0,0,0,0]
[null,8713,0.4089293103448276,0.41860310344827584,0.31106172413793104,0.40934000000000004,0.43158931034482745,0.37106689655172415,0.2562893103448276,0.39725344827586206,0.42383689655172413,0.26829172413793106,0.38086448275862067,0.29799931034482757,0.2579493103448276,0.42961448275862069,0.25322896551724139,0.42742310344827589,0.29733517241379315,0.30411517241379304,0.38586862068965522,0.34220758620689656,0.39185034482758624,0.28452827586206891,0.32586724137931039,0.21593689655172418,0.2716020689655172,0.4140703448275862,0.38816384496551709,null,null,null,null,0,0,0,0,0,0,0,0,0,0,0,0,0,0,0,0,0,0,0,0,0,0,0,0,0,0,0]
[null,8714,0.40057310344827585,0.41716551724137935,0.31207241379310341,0.39829862068965521,0.42527827586206901,0.37246724137931031,0.25685931034482762,0.39931586206896558,0.42959482758620687,0.26340620689655175,0.37699896551724144,0.29886000000000001,0.25530103448275859,0.42098724137931026,0.25066655172413788,0.42024241379310345,0.29452965517241386,0.29907310344827587,0.39014482758620683,0.34196620689655177,0.39465793103448266,0.28661689655172412,0.32580758620689659,0.20951448275862072,0.2578058620689655,0.42078000000000004,0.39160083393103445,null,null,null,null,0,0,0,0,0,0,0,0,0,0,0,0,0,0,0,0,0,0,0,0,0,0,0,0,0,0,0]
[null,8715,0.41378241379310343,0.413606896551724,0.31446275862068968,0.39601862068965527,0.42282482758620682,0.37501275862068967,0.25521551724137931,0.40372448275862072,0.43025793103448262,0.25861344827586208,0.37352413793103451,0.30974448275862076,0.26137413793103448,0.41127689655172422,0.25033827586206903,0.41452103448275868,0.2896948275862069,0.29620655172413796,0.39634379310344819,0.33899310344827582,0.39794586206896548,0.29204931034482751,0.32505206896551719,0.20684655172413793,0.26244620689655168,0.42805034482758608,0.39210695220689662,null,null,null,null,0,0,0,0,0,0,0,0,0,0,0,0,0,0,0,0,0,0,0,0,0,0,0,0,0,0,0]
[null,8716,0.42547793103448278,0.40570827586206903,0.31661379310344828,0.38529689655172406,0.42511034482758625,0.37367310344827587,0.25391689655172411,0.40547931034482754,0.42746206896551725,0.25501448275862071,0.36594620689655188,0.3218013793103448,0.26882689655172409,0.40168000000000004,0.251181724137931,0.40996827586206885,0.2793051724137931,0.29387724137931032,0.40124620689655177,0.3411420689655173,0.3982837931034483,0.2999506896551723,0.31983827586206892,0.21098241379310342,0.27321724137931036,0.43585482758620675,0.39113748344827581,null,null,null,null,0,0,0,0,0,0,0,0,0,0,0,0,0,0,0,0,0,0,0,0,0,0,0,0,0,0,0]
[null,8717,0.43637103448275855,0.39172517241379312,0.31675931034482752,0.3771027586206897,0.42890137931034483,0.36951689655172421,0.25384172413793105,0.40334448275862067,0.4250437931034482,0.25251000000000007,0.35726517241379319,0.33198896551724139,0.27412379310344825,0.39552724137931033,0.24989448275862061,0.41014000000000006,0.26336620689655171,0.29440068965517241,0.40136551724137931,0.34206413793103446,0.39626172413793098,0.30476310344827579,0.31489862068965513,0.21665379310344829,0.2810275862068965,0.44279862068965525,0.38929560862068968,null,null,null,null,0,0,0,0,0,0,0,0,0,0,0,0,0,0,0,0,0,0,0,0,0,0,0,0,0,0,0]
[null,8718,0.44851620689655164,0.37375413793103446,0.31960517241379305,0.37387517241379309,0.43786310344827595,0.36516896551724143,0.2576096551724138,0.40061517241379307,0.41890137931034488,0.25202413793103451,0.35064103448275857,0.33917689655172417,0.27787034482758621,0.39189862068965514,0.24883482758620687,0.41354034482758617,0.24668551724137938,0.29184517241379304,0.40061068965517238,0.34191551724137936,0.39539103448275859,0.30462103448275857,0.31242275862068963,0.22015103448275869,0.28873965517241384,0.44746965517241383,0.38484000827586218,null,null,null,null,0,0,0,0,0,0,0,0,0,0,0,0,0,0,0,0,0,0,0,0,0,0,0,0,0,0,0]
[null,8719,0.44062206896551714,0.35895655172413798,0.31836931034482757,0.37666517241379316,0.43972448275862064,0.35995413793103448,0.26383379310344829,0.39835482758620694,0.41404172413793106,0.25214620689655176,0.34535793103448276,0.34318241379310349,0.27599103448275863,0.39029724137931043,0.25072344827586207,0.41432413793103451,0.23450379310344827,0.29255551724137929,0.40182103448275858,0.33940827586206901,0.39477827586206904,0.30448379310344831,0.3054451724137931,0.22246689655172416,0.2983475862068965,0.45044413793103455,0.37895667544827583,null,null,null,null,0,0,7.6196240621391629E-3,0,0,0,0,0,0,0,0,0,0,0,0,0,0,0,0,0,0,0,1.0445152535040612E-2,0,0,0,0]
[null,8720,0.43212413793103449,0.35032551724137939,0.3069906896551724,0.3737920689655172,0.43459689655172407,0.35552034482758615,0.26902034482758619,0.39690206896551716,0.41023103448275861,0.25213551724137928,0.34191551724137931,0.32922655172413784,0.27151034482758624,0.38710448275862075,0.24943931034482755,0.41670103448275869,0.22773310344827588,0.29562206896551724,0.40158689655172414,0.33884068965517244,0.39425137931034482,0.30354965517241383,0.28988999999999998,0.21752206896551732,0.29282793103448279,0.45112517241379313,0.37284245348275863,null,null,null,null,1.0815850815850825E-2,0,0.10069848946366004,6.1618538003566517E-3,7.5620557478322326E-3,1.471624494632953E-3,0,7.7492436387352655E-3,0,0,0,2.8483997832152556E-2,4.0523770928677726E-2,0,2.6763327485125613E-2,1.130953174845864E-2,0,1.0394339517845791E-2,0,0,1.6938109878722532E-2,0,9.5452778299761787E-2,7.085064161292458E-3,2.8093982957780542E-2,0,0]
[null,8721,0.4007,0.34615551724137927,0.30473,0.36564758620689658,0.4161182758620689,0.34909241379310346,0.27276931034482765,0.39744999999999997,0.40023034482758613,0.25308310344827595,0.33743655172413795,0.31544172413793103,0.25009137931034481,0.38207965517241371,0.25065000000000004,0.41568620689655184,0.22061344827586202,0.29694724137931039,0.40044931034482767,0.3350855172413793,0.38880379310344831,0.29631275862068962,0.2851565517241379,0.21018448275862067,0.27185827586206895,0.45105034482758627,0.36528296817241385,null,null,null,null,0.11720670912262285,5.3116822704143297E-3,0.19274166417476998,8.6839100579298986E-2,6.3482116271189187E-2,2.5191324577103817E-2,1.3470355518657317E-2,2.5477178244687971E-2,7.4795492028299465E-2,6.8541928527483991E-3,4.4286679105965329E-2,0.11454285252391817,0.13202566217141251,0,0.12877286696453155,4.1535815231707754E-2,1.110183097627088E-2,3.506807883031781E-2,2.8973806885449409E-3,0,6.1984869090993731E-2,1.2826757525478348E-2,0.18303701717590856,8.6492114020921301E-2,0.11444346874822632,8.8116630429429885E-3,5.1574445540972002E-3]
[null,8722,0.36132206896551716,0.34188137931034474,0.30620310344827589,0.33816034482758617,0.3884755172413793,0.34241172413793103,0.27351551724137935,0.39699655172413806,0.37282965517241384,0.25153758620689654,0.32664275862068964,0.29859448275862072,0.22888172413793109,0.37586241379310342,0.25956482758620691,0.41411517241379314,0.21284724137931033,0.29976586206896549,0.39417310344827589,0.3274251724137931,0.3828175862068966,0.26762862068965521,0.29032793103448279,0.18881137931034483,0.24569931034482756,0.44152448275862061,0.35257752893103439,null,null,null,null,0.19463558663558669,7.7432376468130934E-2,0.24110662270465727,0.18105576879152158,0.12468009512034665,7.8064099808542939E-2,5.4475797192747394E-2,3.8515942166046015E-2,0.24090824685970538,2.4962106349071242E-2,0.13273707182387062,0.18484381905900812,0.18765516528568416,7.8832760843928675E-3,0.22002127172314637,6.0323827984484137E-2,8.3074296876677597E-2,5.0646967570796689E-2,7.1815223260101549E-2,1.6564522155005292E-2,9.5358464047873681E-2,0.19892067534947741,0.22750243415656668,0.14711170657901704,0.16572778168909474,3.3538801835526627E-2,3.3894321918619845E-2]
[null,8723,0.3398217241379311,0.34259896551724134,0.31212344827586203,0.31763586206896549,0.37409620689655171,0.3403144827586207,0.27340724137931038,0.39719482758620683,0.37597206896551721,0.25022758620689656,0.32459551724137936,0.27853241379310345,0.2163365517241379,0.36731862068965521,0.26763758620689654,0.41491758620689656,0.21343482758620691,0.30147827586206905,0.38911103448275869,0.3212465517241378,0.38113931034482768,0.25634034482758611,0.29279448275862063,0.18650758620689653,0.22329827586206896,0.42931724137931032,0.33831996148275861,null,null,null,null,0.22688358668565808,0.11707535855388861,0.26970817781383472,0.22534541125590163,0.14698424955789438,0.10837780967083993,9.6999794495435318E-2,3.9243415784183985E-2,0.35963427704066031,2.7320437072787269E-2,0.20243394288263644,0.22789567124002905,0.20976267687230474,5.3344953427046676E-2,0.2729500769276329,6.0356771976011893E-2,0.10786190344922683,4.7881799412140318E-2,0.12674302527509698,2.7240434133268449E-2,0.10183357340735641,0.3439559547094389,0.24292062624085226,0.19567127253579256,0.18250832758391725,4.9840189161613167E-2,7.5244374055875626E-2]
[null,8724,0.33227655172413795,0.34537793103448267,0.31419172413793095,0.30203965517241371,0.36690275862068961,0.34194689655172417,0.27278965517241377,0.39386172413793108,0.39690827586206906,0.25033517241379311,0.33075689655172402,0.25860551724137926,0.20791965517241379,0.3606779310344827,0.2707931034482759,0.41550137931034475,0.21887413793103447,0.30083620689655166,0.38445620689655163,0.32038034482758609,0.38322482758620685,0.26602793103448275,0.29224413793103454,0.17701655172413788,0.21185379310344832,0.42201620689655178,0.32889157413793108,null,null,null,null,0.23475637104158223,0.12403554937403305,0.26632156459606465,0.25095856733397132,0.1472348833247519,0.114732786610811,0.11849398512494787,3.4487143181891639E-2,0.4238952811182205,3.0148409901295119E-2,0.23197182954592754,0.23870384680625176,0.19406673800804905,8.8254225949306445E-2,0.29015976992212356,5.4738519675799922E-2,0.10736136881943434,4.3113558395163627E-2,0.13763827073791229,2.7830705125731822E-2,9.9407487751305895E-2,0.41281342965972873,0.22721872342386989,0.21163903895628255,0.17477776999324418,5.413981618561705E-2,9.8954407294993649E-2]
[null,8725,0.33042172413793103,0.34353586206896553,0.31215241379310354,0.29181896551724135,0.36331275862068962,0.34136103448275867,0.27079965517241383,0.39170379310344827,0.41095931034482763,0.25189896551724139,0.33662310344827584,0.24126551724137929,0.20383137931034484,0.35712448275862069,0.26447655172413798,0.41606620689655172,0.22420344827586208,0.29631310344827588,0.37684586206896548,0.3227175862068965,0.38408413793103446,0.27830172413793103,0.29267862068965522,0.16693689655172414,0.19950310344827588,0.41882931034482762,0.32343506793103449,null,null,null,null,0.23539634350795932,0.14466932157057669,0.24749322430274587,0.2642578768768552,0.15206977943862471,0.12392437392402184,0.11372646784106272,3.243637794289906E-2,0.46963182228277173,5.0017494313533979E-2,0.25653012969609995,0.23023303421075939,0.1849381804554428,0.11691585328975677,0.2855375899742173,4.4086816010831462E-2,0.13372525261405738,3.7103593120348562E-2,0.14356539000116411,2.867891439694048E-2,9.0806341655371062E-2,0.47409242161141935,0.20861484410495595,0.20222929577618931,0.17372429693511307,5.184896300300177E-2,0.11791188414879576]
[null,8726,0.33192206896551724,0.33861551724137934,0.3118513793103449,0.2869386206896552,0.35956068965517235,0.34048620689655174,0.26828724137931032,0.38893206896551719,0.41236689655172415,0.25480310344827578,0.33565586206896547,0.22523586206896551,0.20234827586206897,0.35465206896551726,0.25082655172413792,0.4163406896551724,0.22949689655172423,0.29121034482758629,0.36758793103448267,0.32302724137931033,0.38841241379310343,0.27701965517241378,0.30291482758620702,0.15839827586206895,0.1918034482758621,0.41777206896551711,0.31820602334482756,null,null,null,null,0.19598386392906933,0.1222610139893536,0.18416481102199145,0.22935558504828241,0.12177920463932074,0.10315770603083335,8.825654777215243E-2,6.165349415178422E-2,0.4581846535994627,1.0695597069718697E-2,0.23631916730535316,0.18625513286286494,0.14582924432722078,0.11872915718106483,0.23472512359085654,3.4936849963885797E-2,0.12028948803832294,3.7378124571343666E-2,0.12390054439410984,2.4624963325333052E-2,6.9397168071268653E-2,0.48043184885290152,0.15716544007583513,0.16664819256079949,0.1423913682856543,3.920553934191047E-2,0.11063681353500804]
[null,8727,0.3469627586206897,0.33290999999999998,0.31864896551724142,0.28039379310344836,0.36571896551724131,0.34144896551724135,0.2652675862068965,0.38395448275862071,0.40082413793103444,0.25632965517241374,0.33141758620689654,0.21363379310344827,0.20967655172413788,0.3571296551724138,0.22919241379310351,0.41762793103448276,0.23504620689655167,0.28688034482758623,0.35754379310344819,0.32482172413793103,0.39622448275862066,0.26883689655172416,0.32469896551724148,0.15730827586206894,0.19803310344827588,0.41767896551724132,0.31529982206896551,null,null,null,null,0.13411771950853338,9.3894936347807295E-2,8.8301101778633748E-2,0.17371189079400573,7.7509412556381815E-2,6.7157831551415498E-2,4.2992570478942831E-2,0,0.40276150019801887,0,0.18694819749427241,0.11561800683544757,9.0748627321820027E-2,9.7123547946711172E-2,0.16314258628026962,0,9.2896286660110863E-2,0,8.7313455368580692E-2,1.8456858645589755E-2,3.960094470688226E-2,0.43524578186440227,7.824165242269869E-2,0.10997015306226282,9.0379713780423712E-2,2.0240475861474851E-2,8.6123408839560878E-2]
[null,8728,0.36242965517241382,0.33156275862068968,0.33284931034482762,0.2728558620689655,0.38297482758620682,0.34332310344827577,0.26033103448275868,0.37938137931034477,0.37768172413793094,0.2549089655172414,0.33475896551724132,0.21209896551724139,0.22558172413793098,0.36465206896551722,0.22042931034482754,0.41342586206896553,0.23878448275862074,0.28131999999999996,0.34919379310344817,0.32642620689655172,0.4,0.25454137931034482,0.34026724137931036,0.16778758620689654,0.2157834482758621,0.41794586206896556,0.31687013579310352,null,null,null,null,6.7793026086541378E-2,3.7184280026974471E-2,0,9.1773076286512156E-2,1.1288501854539604E-3,2.4501775129213109E-2,0,0,0.29742153437492419,0,0.11073476341060337,5.4540305900489278E-2,6.9963421007506995E-4,6.2624716974733333E-2,7.0572726167915309E-2,0,3.7535585224691949E-2,0,3.7438202383941389E-2,0,0,0.34017884823861699,0,4.6545961918242916E-2,0,0,4.9345323591552977E-2]
[null,8729,0.37101827586206892,0.33289689655172416,0.3408941379310344,0.28509620689655174,0.39106551724137928,0.33962241379310337,0.25329551724137933,0.37369689655172417,0.36879275862068966,0.25188379310344827,0.34706413793103452,0.21704586206896553,0.23565310344827589,0.37484827586206909,0.22367551724137932,0.40714551724137932,0.23669482758620694,0.2773431034482759,0.34750172413793101,0.32798482758620695,0.39829965517241384,0.25117034482758627,0.34493275862068951,0.17979275862068969,0.22321310344827588,0.41801999999999995,0.32286854196551718,null,null,null,null,0,0,0,0,0,0,0,0,0.18008202015941824,0,4.1157246052399343E-2,0,0,3.9236702154068388E-2,0,0,0,0,0,0,0,0.23224173660174896,0,0,0,0,9.1028035858405146E-3]
[null,8730,0.37818827586206893,0.33333344827586198,0.34061034482758612,0.29775620689655169,0.39064172413793097,0.33282379310344834,0.24566137931034479,0.37277137931034487,0.37912517241379307,0.2476331034482758,0.35482137931034485,0.22521379310344827,0.23943896551724145,0.38105068965517253,0.22557965517241377,0.3998631034482758,0.23252896551724134,0.27396620689655166,0.35173586206896562,0.32907344827586216,0.39699137931034478,0.27042448275862069,0.34338310344827588,0.18402448275862066,0.22136517241379308,0.41668413793103443,0.32927152855172415,null,null,null,null,0,0,0,0,0,0,0,0,1.8314374719461332E-2,0,0,0,0,0,0,0,0,0,0,0,0,8.1293556447924437E-2,0,0,0,0,0]
[null,8731,0.378286551724138,0.33270827586206897,0.33460172413793116,0.30882517241379304,0.38654689655172414,0.32724586206896561,0.2386024137931034,0.37270517241379297,0.38422965517241381,0.24559034482758627,0.35909206896551721,0.23656896551724135,0.24171999999999996,0.38476896551724127,0.22822275862068969,0.39284482758620692,0.2291306896551725,0.27351689655172412,0.35442379310344824,0.32910344827586208,0.39591620689655177,0.28348551724137927,0.33927379310344824,0.19400413793103449,0.21784034482758621,0.41611620689655165,0.33567468972413789,null,null,null,null,0,0,0,0,0,0,0,0,0,0,0,0,0,0,0,0,0,0,0,0,0,0,0,0,0,0,0]
[null,8732,0.38197034482758618,0.33237896551724139,0.32416620689655179,0.31930413793103446,0.38113827586206894,0.3225810344827586,0.23340689655172414,0.37644931034482765,0.38737275862068971,0.24470793103448271,0.36198034482758618,0.24629689655172415,0.23853758620689655,0.38596896551724141,0.23275172413793102,0.38450758620689662,0.22874551724137931,0.27587275862068972,0.35373379310344821,0.32475000000000004,0.39433862068965514,0.29047344827586202,0.3338434482758621,0.20026448275862069,0.21854999999999999,0.41393482758620687,0.34112833606896548,null,null,null,null,0,0,0,0,0,0,0,0,0,0,0,0,0,0,0,0,0,0,0,0,0,0,0,0,0,0,0]
[null,8733,0.37961172413793104,0.33123724137931038,0.31188896551724138,0.31442000000000003,0.37368896551724134,0.31784517241379306,0.23020172413793105,0.38218206896551732,0.38648793103448281,0.24413689655172413,0.36280724137931031,0.25449344827586207,0.23011586206896553,0.38763517241379308,0.23815586206896552,0.37678275862068966,0.23140655172413796,0.27285379310344821,0.34919275862068966,0.32689275862068956,0.39068034482758618,0.29387310344827589,0.32872241379310341,0.21506,0.21261275862068965,0.41243896551724146,0.34639073900000006,null,null,null,null,0,0,0,0,0,0,0,0,0,0,0,0,0,0,0,0,0,0,0,0,0,0,0,0,0,0,0]
[null,8734,0.37345689655172404,0.32612103448275864,0.30054517241379319,0.32709896551724144,0.3588172413793102,0.31516655172413793,0.2290058620689655,0.38399827586206903,0.38444206896551719,0.24575724137931035,0.35912172413793103,0.26109172413793102,0.22178344827586205,0.38829896551724141,0.23990034482758621,0.36883793103448281,0.23921793103448274,0.26762586206896555,0.34559586206896548,0.32514379310344826,0.38555344827586202,0.29120620689655174,0.32016034482758615,0.22534034482758619,0.20345620689655178,0.41172724137931033,0.35045549113793106,null,null,null,null,0,0,0,0,0,0,0,0,0,0,0,0,0,0,0,0,0,0,0,0,0,0,0,0,0,0,0]
[null,8735,0.36433206896551734,0.31982275862068965,0.28982896551724135,0.34527103448275864,0.34976000000000002,0.31417000000000006,0.22928344827586203,0.38349241379310345,0.38324206896551732,0.24963310344827594,0.35573241379310339,0.26735344827586205,0.21361586206896552,0.38988793103448283,0.24443241379310343,0.35910206896551722,0.24298379310344831,0.25907586206896549,0.3413248275862068,0.32113931034482757,0.380851724137931,0.2923879310344828,0.31352034482758612,0.2314744827586207,0.1939206896551724,0.41319689655172409,0.35446208424137926,null,null,null,null,0,0,0,0,0,0,0,0,0,0,0,0,0,0,0,0,0,0,0,0,0,0,0,0,0,0,0]
[null,8736,0.35863413793103444,0.31400206896551724,0.28090379310344821,0.35288689655172401,0.34258,0.31327896551724149,0.22951482758620695,0.38366310344827592,0.38083344827586213,0.25343896551724138,0.35513517241379311,0.26987793103448271,0.20961379310344821,0.39101689655172406,0.24951275862068964,0.34757344827586212,0.24587620689655176,0.25154517241379315,0.33333482758620697,0.31960655172413804,0.37741724137931026,0.29817931034482759,0.30799724137931034,0.2371596551724138,0.18682137931034482,0.41369000000000011,0.35859553972413788,null,null,null,null,0,0,0,0,0,0,0,0,0,0,0,0,0,0,0,0,0,0,0,0,0,0,0,0,0,0,0]
[null,8737,0.35825965517241376,0.30937379310344826,0.27380689655172413,0.35610689655172412,0.34125413793103443,0.31195931034482755,0.22964241379310349,0.38471482758620695,0.3792986206896552,0.25783758620689656,0.35403793103448272,0.27576206896551725,0.20484103448275864,0.39028931034482767,0.2548996551724137,0.33838965517241387,0.24562793103448272,0.24687275862068964,0.32500724137931036,0.31847241379310337,0.37187482758620682,0.30335103448275863,0.30144655172413792,0.23762241379310345,0.18783689655172414,0.41232931034482762,0.36228219327586209,null,null,null,null,0,0,0,0,0,0,0,0,0,0,0,0,0,0,0,0,0,0,0,0,0,0,0,0,0,0,0]
[null,8738,0.36981896551724136,0.30850344827586212,0.26915,0.35645241379310333,0.34271344827586198,0.31103586206896555,0.2322337931034483,0.38611206896551725,0.37496931034482767,0.26365620689655167,0.35275137931034489,0.27791793103448276,0.20477689655172407,0.38920931034482759,0.25969793103448274,0.33443965517241381,0.24773551724137935,0.24587551724137929,0.31994241379310351,0.32070862068965522,0.36640068965517242,0.31124206896551726,0.2949455172413793,0.23667172413793106,0.18973379310344829,0.40887724137931036,0.36453973862068972,null,null,null,null,0,0,0,0,0,0,0,0,0,0,0,0,0,0,0,0,0,0,0,0,0,0,0,0,0,0,0]
[null,8739,0.37896448275862066,0.31263517241379313,0.26451379310344819,0.35907758620689656,0.34618482758620689,0.31139896551724139,0.23624551724137938,0.39016103448275874,0.37020172413793107,0.26934586206896555,0.35077137931034486,0.27721241379310341,0.20862758620689656,0.38810655172413788,0.26220310344827591,0.3340875862068966,0.24913310344827586,0.24657103448275861,0.32016862068965518,0.32426413793103448,0.36158551724137927,0.31769827586206884,0.28853655172413789,0.23625862068965522,0.19416586206896552,0.40358068965517241,0.36527975903448273,null,null,null,null,0,0,0,0,0,0,0,0,0,0,0,0,0,0,0,0,0,0,0,0,0,0,0,0,0,0,0]
[null,8740,0.37756482758620696,0.31911103448275863,0.25550655172413794,0.36074482758620685,0.35019862068965524,0.31070724137931033,0.2403641379310345,0.39745172413793106,0.36929758620689662,0.2747120689655172,0.34910758620689653,0.27291758620689655,0.20979620689655173,0.38858448275862062,0.26354655172413793,0.33595517241379308,0.24873379310344826,0.25086275862068963,0.32242241379310349,0.32584965517241382,0.35467862068965511,0.32297379310344826,0.28192827586206898,0.23929999999999998,0.19925689655172418,0.39901206896551727,0.36743853903448281,null,null,null,null,0,0,0,0,0,0,0,0,0,0,0,0,0,0,0,0,0,0,0,0,0,0,0,0,0,0,0]
[null,8741,0.37463620689655169,0.32679379310344825,0.24604137931034478,0.35909862068965515,0.34969413793103449,0.31000206896551724,0.24502620689655169,0.40473068965517234,0.37070517241379314,0.27933655172413796,0.34765413793103445,0.26894137931034473,0.21032793103448277,0.3910351724137931,0.26357758620689653,0.33806862068965515,0.24444000000000002,0.25748965517241379,0.32595965517241382,0.32621241379310351,0.34609965517241387,0.32577758620689656,0.27784896551724136,0.24959241379310343,0.2018031034482759,0.39883448275862066,0.36838975665517237,null,null,null,null,0,0,0,0,0,0,0,0,0,0,0,0,0,0,0,0,0,0,0,0,0,0,0,0,0,0,0]
[null,8742,0.37191655172413796,0.33613206896551728,0.23843344827586202,0.36065965517241377,0.34601172413793102,0.30952103448275864,0.2482324137931034,0.41156827586206884,0.36956896551724144,0.28413862068965517,0.34499689655172416,0.27165862068965518,0.21644310344827589,0.39196724137931033,0.26244758620689662,0.33783413793103445,0.24253655172413791,0.26395724137931037,0.33105103448275858,0.33186172413793097,0.34021931034482766,0.32621999999999995,0.27655586206896554,0.27710172413793105,0.20519448275862068,0.39946241379310349,0.3671843118620689,null,null,null,null,0,0,0,0,0,0,0,0,0,0,0,0,0,0,0,0,0,0,0,0,0,0,0,0,0,0,0]
[null,8743,0.36480965517241382,0.34639172413793107,0.23087586206896551,0.36097793103448272,0.34276862068965513,0.3102010344827586,0.25033551724137931,0.41874517241379305,0.36718586206896542,0.28585310344827591,0.34230551724137925,0.27479896551724137,0.22448620689655177,0.39372999999999991,0.26337103448275867,0.33679758620689654,0.24084931034482759,0.26551034482758618,0.33758103448275867,0.33457379310344831,0.33601896551724147,0.32732344827586202,0.27036724137931034,0.30670172413793106,0.2005796551724138,0.40290586206896556,0.36457530196551718,null,null,null,null,0,0,8.7047295623780951E-3,0,0,0,0,0,0,0,0,0,0,0,0,0,0,0,0,0,0,0,1.0854519787933042E-2,0,0,0,0]
[null,8744,0.35596034482758621,0.3502062068965518,0.21961689655172412,0.35475827586206893,0.33733310344827588,0.31268344827586197,0.25201379310344829,0.42493551724137935,0.36769689655172416,0.28290862068965522,0.33983344827586204,0.27228172413793106,0.22450999999999996,0.3962117241379311,0.25955827586206892,0.33587034482758621,0.23778482758620689,0.26793689655172415,0.33896206896551717,0.33517034482758623,0.33175172413793097,0.32917758620689663,0.25446620689655175,0.30651344827586197,0.19470413793103447,0.40844724137931032,0.36130735399999997,null,null,null,null,1.132867132867134E-2,0,0.11298875599717093,6.1673308378524605E-3,8.5363084970003205E-3,1.4433687110815393E-3,0,7.6615431990816668E-3,0,0,0,2.6487391416965485E-2,4.0986594810797534E-2,0,2.3802738386244252E-2,1.0916010682222694E-2,0,1.0376246376614089E-2,0,0,1.7151596421827457E-2,0,0.10532556158236936,8.6182621803049461E-3,3.0653990598038906E-2,0,0]
[null,8745,0.33201689655172417,0.34939551724137924,0.21839551724137932,0.34910965517241388,0.32510551724137926,0.3127248275862069,0.25376172413793102,0.42544068965517245,0.36080000000000001,0.27870793103448277,0.33506758620689647,0.26105724137931036,0.21488137931034482,0.39740482758620693,0.25733275862068966,0.32930517241379303,0.23397172413793108,0.26772344827586209,0.33893379310344823,0.33565965517241375,0.32312517241379318,0.33013931034482757,0.24741827586206891,0.28721896551724135,0.17909724137931035,0.41443517241379307,0.36011035793103452,null,null,null,null,0.13119058157032842,3.681401333913298E-3,0.21547524587876116,8.3687908582436452E-2,8.5156197040750573E-2,2.823407973241996E-2,1.40899542886141E-2,2.5763511184709639E-2,7.0544009180498315E-2,6.7913897313431927E-3,4.3550474166963969E-2,0.11041969720982829,0.13934997065253124,0,0.11922941340445233,4.3881067271386298E-2,1.1711090647279253E-2,3.6621546017853175E-2,2.4118902017063975E-3,0,7.2400843178398053E-2,1.0334779870875001E-2,0.19643427092212912,9.2868492999430161E-2,0.13727691553943186,8.8692372901405057E-3,4.9721088601444629E-3]
[null,8746,0.32456999999999997,0.34539241379310343,0.22168310344827591,0.32889655172413795,0.30738137931034482,0.30979689655172415,0.25504482758620689,0.42091103448275863,0.33979448275862062,0.27443758620689657,0.32803827586206902,0.2504713793103448,0.21027379310344826,0.39598241379310339,0.26122724137931042,0.32272827586206893,0.23215275862068963,0.26818586206896561,0.34061896551724141,0.33423241379310337,0.31929551724137939,0.31393310344827585,0.25301896551724135,0.26207689655172411,0.16476206896551729,0.413601724137931,0.35733029868965521,null,null,null,null,0.21092316476093562,7.1042558268541667E-2,0.26341130415439618,0.16612934256751324,0.16131175413722376,8.5541539731140467E-2,4.949973938436817E-2,3.6908208646710766E-2,0.21798124644695702,2.140888469104613E-2,0.12397342187405086,0.17406404055834143,0.19120421152463879,7.641011628399242E-3,0.20502877451821722,6.8319869702278199E-2,8.0706555175399125E-2,5.4201446348047175E-2,6.1173701712141822E-2,1.7103074836101968E-2,0.11455111431670296,0.17416452480430095,0.2296415064738393,0.15365292764111818,0.19467969787406217,3.0655340329294154E-2,3.6540726089188832E-2]
[null,8747,0.32994344827586203,0.34593517241379307,0.22633896551724136,0.33008655172413792,0.30198793103448274,0.3104327586206897,0.25508379310344831,0.4197158620689655,0.34172586206896549,0.27298827586206892,0.33037482758620684,0.24322034482758628,0.21324862068965514,0.39246862068965521,0.26449551724137932,0.32017793103448272,0.23728724137931032,0.26579896551724136,0.34447793103448276,0.33266379310344818,0.32266999999999996,0.31430931034482762,0.26235206896551727,0.2526886206896552,0.16876586206896554,0.41099551724137923,0.35388477365517235,null,null,null,null,0.26444535856300561,0.12402217151070009,0.29919496606903129,0.21923508034364841,0.19995523683346825,0.12566598491577066,7.9157708455345463E-2,5.2780265895476929E-2,0.3202565996117927,2.9120142810235051E-2,0.18819446298161788,0.21865329779284456,0.23481156128688382,5.3928126912269517E-2,0.2592026570166775,7.3536270099286011E-2,0.13288402024722171,5.8805359885399922E-2,0.11911009448243279,2.303752351586771E-2,0.1358743192868585,0.31328223678984946,0.26062231047697876,0.19994587880945339,0.23491950098004571,4.2983604608206182E-2,8.7847969069175399E-2]
[null,8748,0.34710344827586204,0.35115965517241382,0.23106379310344824,0.33770206896551724,0.3058303448275862,0.31653862068965516,0.25556862068965525,0.41515999999999986,0.35697586206896559,0.27445241379310342,0.33925,0.24158551724137933,0.21880896551724136,0.39004206896551719,0.26781413793103448,0.32155310344827592,0.24657586206896551,0.26254310344827586,0.34898172413793099,0.33073137931034485,0.32710586206896552,0.32553172413793102,0.26965310344827581,0.23864103448275858,0.17799620689655171,0.41053724137931036,0.35265295655172407,null,null,null,null,0.28358414629378276,0.15386737006242304,0.29950254647193042,0.2498867259388847,0.21413809676917364,0.14697200748464592,9.1324542199299669E-2,4.957936277940192E-2,0.38904627457269036,3.5349735708029267E-2,0.23147254706883461,0.23447093840170991,0.25754435989901647,9.406625061012254E-2,0.28984668395257479,6.7420326612772058E-2,0.15918481635272042,5.9522816949836112E-2,0.15271302337590681,2.4243913801172277E-2,0.14373467467037374,0.40125426786575624,0.26222100278685562,0.21344288076654619,0.24842666775063466,4.9355168385575472E-2,0.12914368623298139]
[null,8749,0.35857827586206897,0.35792793103448284,0.23543379310344825,0.33960413793103444,0.31151241379310346,0.32523379310344824,0.25632068965517241,0.41092379310344818,0.3705913793103448,0.27819689655172414,0.34692068965517248,0.23790827586206895,0.22318068965517243,0.39040724137931043,0.26973379310344825,0.32889034482758622,0.25572551724137932,0.25808517241379314,0.35646896551724139,0.3241168965517241,0.33005379310344835,0.33510793103448272,0.27516413793103456,0.23284379310344827,0.18679655172413792,0.41502827586206903,0.35409974779310349,null,null,null,null,0.25869463869463871,0.15689858325508105,0.25614819003791062,0.24614426985414795,0.20164630339240813,0.14495239830960199,8.6992069758822677E-2,3.4883584017837983E-2,0.41089093336974858,5.2888422335129942E-2,0.23875659412854802,0.21542279802966391,0.24133244984369293,0.12389276932941555,0.27727090221464806,5.137470355813599E-2,0.15446018610226522,4.5597409524792423E-2,0.1619473050997228,2.5422581973219286E-2,0.12767387550445533,0.44058224867919171,0.22847605693465914,0.20411017046979682,0.22259503968209257,4.5076012215297674E-2,0.14812064111046347]
[null,8750,0.3708637931034483,0.36467413793103448,0.24170862068965515,0.34091965517241374,0.32218241379310342,0.33573206896551722,0.25656758620689651,0.40561482758620693,0.3745855172413794,0.28160344827586198,0.34964000000000006,0.23903034482758623,0.22964379310344826,0.39148862068965518,0.26465551724137937,0.3435441379310345,0.26383172413793099,0.25732172413793108,0.36575413793103451,0.32074655172413791,0.33952758620689655,0.33714172413793103,0.28758241379310345,0.22854482758620692,0.20552517241379312,0.42446137931034483,0.35590413820689659,null,null,null,null,0.21358308133041773,0.14092900659507029,0.18860064141703695,0.21231683776783236,0.15640358976223265,0.11942979874144849,6.4686092245380813E-2,8.3580626703925978E-2,0.39251340174452459,1.1211021998270312E-2,0.21695835135029468,0.17286672614919368,0.19345316313588146,0.12918563403709274,0.23224961768530863,3.9217649908970628E-2,0.14002021433459125,3.8465085757497602E-2,0.13728895122000731,2.5612708055895932E-2,9.3449681070580493E-2,0.43950724560142834,0.17081024199750214,0.16887025242426004,0.17701036349067809,3.7741289697256979E-2,0.14340224402038174]
[null,8751,0.38920551724137925,0.37170068965517244,0.25422241379310345,0.33711827586206894,0.34071275862068967,0.34835999999999995,0.25657931034482762,0.3988175862068965,0.37333758620689655,0.28577724137931032,0.34777034482758623,0.23844758620689654,0.24212999999999998,0.39024689655172407,0.25100413793103443,0.35573896551724132,0.27061103448275864,0.2598203448275862,0.37811310344827592,0.31825896551724137,0.35736586206896542,0.33213448275862073,0.30786413793103456,0.23859931034482754,0.22735068965517238,0.43688413793103448,0.3573757299310345,null,null,null,null,0.14261072261072258,0.10289330841588643,9.0938189590067622E-2,0.16315454699422666,8.3608535124084116E-2,7.6933283692103893E-2,3.0372404832863315E-2,0,0.33696581395187003,0,0.17159189549634254,0.10477012218074229,0.1113749772230772,0.10893687106479172,0.16446213184394426,0,0.10260443170991203,0,9.3543104358645171E-2,1.8677623133643739E-2,4.9239073182095201E-2,0.4044007702327338,7.8795499446001144E-2,0.11074328635592097,0.10077559636520136,1.9978521408345124E-2,0.11439007053416382]
[null,8752,0.40056413793103451,0.37579000000000007,0.27123103448275865,0.34784689655172413,0.35734103448275861,0.36040793103448282,0.25780931034482757,0.39655137931034479,0.36455413793103447,0.28988517241379319,0.34400689655172401,0.25746275862068968,0.25868344827586209,0.38568896551724136,0.2437251724137931,0.36272241379310349,0.27413241379310338,0.26084758620689652,0.39045137931034485,0.31637137931034487,0.37313379310344824,0.32204034482758626,0.32372655172413795,0.26707310344827584,0.2470706896551724,0.44752172413793095,0.35760775455172411,null,null,null,null,7.5099617363768356E-2,5.0501370587069515E-2,0,8.7459242663972842E-2,5.2096797098205158E-3,2.8403383743087835E-2,0,0,0.255885246441928,0,0.10820606026916937,4.5402830330506731E-2,7.7077362738305864E-3,7.5217254379241094E-2,7.309809079548063E-2,0,5.1987942218749257E-2,0,4.2961425666852557E-2,0,0,0.34273971611279935,0,4.7299806746784273E-2,0,0,6.6851463102872835E-2]
[null,8753,0.40339551724137929,0.3754048275862068,0.28093793103448267,0.34936931034482754,0.36586965517241365,0.36863034482758611,0.25767000000000001,0.39750344827586209,0.36896137931034478,0.29323241379310355,0.34649275862068962,0.2777331034482759,0.26615000000000005,0.38301068965517238,0.24737482758620685,0.36497862068965509,0.27511862068965526,0.2589113793103448,0.39647724137931034,0.31472344827586218,0.38397275862068969,0.31880965517241383,0.32779241379310348,0.28615448275862065,0.25011896551724139,0.45708551724137925,0.35805243924137942,null,null,null,null,0,0,0,0,0,0,0,0,0.14504470406522454,0,4.3077297010637783E-2,0,0,4.0904560577156496E-2,0,0,0,0,0,0,0,0.23254966822218284,0,0,0,0,1.1117740812118275E-2]
[null,8754,0.39886068965517241,0.36759655172413785,0.28661620689655176,0.3483210344827587,0.37151999999999991,0.3727682758620689,0.25578758620689657,0.39933586206896537,0.38761137931034484,0.29654896551724141,0.34449586206896554,0.29779758620689661,0.26811827586206893,0.38341413793103446,0.25062620689655168,0.3670024137931035,0.26909206896551724,0.25815931034482759,0.39497241379310344,0.31166379310344822,0.39416793103448283,0.32947172413793097,0.33085241379310354,0.27904586206896553,0.25085275862068968,0.46363137931034493,0.35785340186206893,null,null,null,null,0,0,0,0,0,0,0,0,1.7505989855466728E-2,0,0,0,0,0,0,0,0,0,0,0,0,8.2324262379664073E-2,0,0,0,0,0]
[null,8755,0.3900524137931034,0.35603586206896548,0.2896010344827587,0.35068827586206897,0.37665724137931034,0.37371758620689655,0.25199896551724132,0.4034144827586208,0.39841689655172413,0.29989724137931034,0.3390203448275862,0.30337034482758618,0.26550413793103445,0.38647448275862073,0.25131896551724137,0.36771482758620688,0.259181724137931,0.25649172413793103,0.38684793103448278,0.309583103448276,0.40153586206896558,0.3301496551724139,0.33046689655172418,0.2607527586206897,0.25054724137931034,0.47037000000000007,0.35903127355172409,null,null,null,null,0,0,0,0,0,0,0,0,0,0,0,0,0,0,0,0,0,0,0,0,0,0,0,0,0,0,0]
[null,8756,0.37608517241379313,0.3457548275862069,0.28802275862068971,0.33632206896551725,0.3785472413793104,0.3723779310344828,0.24861413793103448,0.40751034482758619,0.40508448275862063,0.30367931034482765,0.3333075862068966,0.30273241379310345,0.26085793103448279,0.39310310344827587,0.25358448275862072,0.37100586206896558,0.25014034482758624,0.25841275862068958,0.37602724137931021,0.30620344827586204,0.4083068965517242,0.32018758620689641,0.3307124137931034,0.24098206896551727,0.2476462068965517,0.47121620689655169,0.36162399713793109,null,null,null,null,0,0,0,0,0,0,0,0,0,0,0,0,0,0,0,0,0,0,0,0,0,0,0,0,0,0,0]
[null,8757,0.35972034482758608,0.3383603448275862,0.29024758620689661,0.33496103448275866,0.37660896551724138,0.36810896551724137,0.24534551724137932,0.41111275862068969,0.40834517241379309,0.30633655172413787,0.32785034482758618,0.30187034482758618,0.25629448275862066,0.40187241379310346,0.25581413793103447,0.37523137931034484,0.23924724137931039,0.25946896551724141,0.36713448275862071,0.3044544827586208,0.41270793103448278,0.30904896551724143,0.32992551724137936,0.23079034482758623,0.24274896551724134,0.47230758620689656,0.36576175344827583,null,null,null,null,0,0,0,0,0,0,0,0,0,0,0,0,0,0,0,0,0,0,0,0,0,0,0,0,0,0,0]
[null,8758,0.33888310344827588,0.33393310344827587,0.29154379310344825,0.3287268965517241,0.37351482758620691,0.36332827586206901,0.24159034482758621,0.41135172413793097,0.41310931034482762,0.31070999999999993,0.322246896551724,0.28666034482758634,0.24858206896551724,0.4095962068965518,0.25591517241379302,0.38137862068965517,0.23558896551724134,0.25746206896551727,0.35763724137931036,0.30692034482758623,0.41897172413793105,0.29979310344827587,0.3252413793103448,0.22062344827586211,0.22853758620689657,0.46988379310344824,0.36845883124137918,null,null,null,null,0,0,0,0,0,0,0,0,0,0,0,0,0,0,0,0,0,0,0,0,0,0,0,0,0,0,0]
[null,8759,0.32437793103448276,0.32993137931034477,0.29026137931034485,0.33547689655172414,0.37518793103448272,0.35656931034482758,0.23843862068965527,0.40927275862068957,0.41116689655172417,0.31393103448275861,0.31538275862068954,0.27089586206896549,0.24193896551724139,0.41672517241379298,0.25367103448275868,0.38617655172413795,0.23252862068965519,0.2560451724137931,0.3459175862068965,0.31217620689655173,0.42355862068965527,0.29159586206896543,0.31954241379310333,0.21001793103448271,0.21266241379310344,0.46419034482758614,0.3715999388620691,null,null,null,null,0,0,0,0,0,0,0,0,0,0,0,0,0,0,0,0,0,0,0,0,0,0,0,0,0,0,0]
[null,8760,0.31813275862068957,0.32645172413793105,0.2886420689655172,0.33205448275862065,0.36971793103448275,0.3472644827586206,0.23453965517241382,0.40841379310344822,0.41070586206896553,0.31780448275862067,0.31012172413793099,0.26059413793103448,0.23570034482758617,0.42237275862068968,0.25231862068965516,0.39118206896551722,0.23111827586206896,0.258291724137931,0.33016172413793105,0.30998793103448274,0.42676999999999998,0.28312862068965511,0.31368241379310352,0.20703862068965509,0.20399517241379311,0.45806206896551732,0.37426872317241383,null,null,null,null,0,0,0,0,0,0,0,0,0,0,0,0,0,0,0,0,0,0,0,0,0,0,0,0,0,0,0]