{"text_format":"1","workbook":"xlsx","n_sheets":10,"sheets":["Zadání","Spotřeba tepla","Odpisy","Splátkový kalendář","Výpočty","Výsledovka","Cash Flow","CA-plyn","CA-biomasa","CA-uhlí"],"not_rendered":{"charts":20,"images":0,"macros":1,"external_links":0,"defined_names":0,"comments":0,"pivot_tables":0},"unopened":[],"bounds":{"document_bytes":16777216,"sheet_cells":100000,"rows_first":2000,"rows_last":500,"rows_between":2000,"halvings":0,"cell_chars":16384,"cell_head_chars":4096},"cells_cut":0,"cells_raw":0,"read":"whole","date_system":"1900"}

{"sheet":"Zadání","index":0,"n_rows":102,"n_cols":3,"rows_kept":102,"cut":false,"hidden":false,"merged":[]}
["Celková spotřeba tepla",{"$f":"'Spotřeba tepla'!D15","v":59208}]
["Spotřeba páry",{"$f":"'Spotřeba tepla'!C15","v":25530}]
["Spotřeba horké vody",{"$f":"'Spotřeba tepla'!B15","v":33678}]
["Nákup elektřiny ",2500]
["Cena tepla - pára",457.7]
["Cena tepla - horká voda",529]
["Cena povolenek ",160]
["Roční růst ceny elektřiny",0.02]
["Roční růst ceny tepla",1.4999999999999999E-2]
["Roční růst cen povolenek",0.01]
["Roční růst cen dopravy",0.01]
[]
["Pokles účinnosti"]
["2. - 5. rok",2E-3]
["6. - 15. rok",5.0000000000000001E-3]
["16. - 30. rok",7.4999999999999997E-3]
[]
["Počet zaměstnanců",5]
["Průměrná mzda",40000]
["Daň z příjmů právnický osob",0.19]
["Roční růst mezd",2.5000000000000001E-2]
["Pojištění zařízení % z investice",5.0000000000000001E-3]
[]
["Inflace",0.02]
["Výnosnost vlastního kapitálu",7.0000000000000007E-2]
["WACC",{"$f":"B30*B31+B25*(1-B31)","v":0.03}]
["Diskont",{"$f":"(1+B26)*(1+B24)-1","v":5.0599999999999978E-2}]
[]
["Doba splácení úvěru",30]
["Úrok úvěru",0.03]
["Velikost půjčky",1]
["Doba životnosti projektu",30]
[]
["Ztráty v rozvodech - parní",0.2]
["Ztráty v rozvodech - teplovodní",7.0000000000000007E-2]
[]
["Navrhovaná velikost zařízení",10]
[]
["Prodej elektřiny",750]
["Růst cen elektřiny",5.0000000000000001E-3]
["Plyn"]
["Průměrná výhřevnost ",3.3480000000000003E-2]
["Cena ",324.45999999999998]
["Emisní faktor ",0.2]
["Účinnost spalování ",0.91]
["Tepelná účinnost",0.47099999999999997]
["Elektrická účinnost",0.437]
["Roční růst cen plynu",0.01]
["m^3->MWh",{"$f":"0.010607","v":1.0607E-2}]
["Doba provozu kogenerační jednotky",3000]
["Elektrický výkon",2000]
["Tepelný výkon",2154]
[]
["Spotřeba elektřiny",630]
["Náklady na provoz % z investice",0.02]
["Oprava a údržba % z investice",1.4999999999999999E-2]
[]
["Investice","Odpisová skupina","Cena"]
["Měrné investiční výdaje",null,10000]
["Celková investice",4,{"$f":"C59*B37*1000","v":100000000}]
[]
["Spoluspalování"]
["Biomasa"]
["Průměrná výhřevnost ",15.5]
["Cena ",140]
["Cena dopravy ",115]
["Emisní faktor ",0]
["Účinnost spalování ",0.91]
["Roční růst cen biomasy",1.4999999999999999E-2]
["Poměr spoluspalování (využití biomasy)",0.4]
["Uhlí"]
["Průměrná výhřevnost ",17]
["Cena",90]
["Cena dopravy ",150]
["Emisní faktor ",0.36]
["Roční růst cen uhlí",0.02]
[]
["Spotřeba elektřiny",630]
["Výroba elektřiny",630]
["Náklady na provoz % z investice",0.05]
["Oprava a údržba % z investice",1.4999999999999999E-2]
[]
["Investice","Odpisová skupina","Cena"]
["Měrné investiční výdaje",null,8000]
["Celková investice",4,{"$f":"C84*1000*B37","v":80000000}]
[]
["Uhlí"]
["Průměrná výhřevnost ",24]
["Cena ",114.7]
["Cena dopravy ",2000]
["Emisní faktor ",0.36]
["Účinnost spalování ",0.92]
["Roční růst cen uhlí ",0.02]
[]
["Spotřeba elektřiny",630]
["Výroba elektřiny",630]
["Náklady na provoz % z investice",0.03]
["Oprava a údržba % z investice",1.4999999999999999E-2]
[]
["Investice","Odpisová skupina","Cena"]
["Měrné investiční výdaje",null,8500]
["Celková investice",4,{"$f":"C101*1000*B37","v":85000000}]

{"sheet":"Spotřeba tepla","index":1,"n_rows":125,"n_cols":17,"rows_kept":125,"cut":false,"hidden":false,"merged":[[0,1,0,3],[0,0,1,0]]}
["Měsíc","Množství tepla"]
[null,"Teplovodní [GJ]","Parní [GJ]","Celkem [GJ]","Celkem [MWh]","Teplovodní [MWh]","Parní [MWh]","Průměrně za den [MWh]","Teplovodní za den [MWh]","Parní za den [MWh]"]
["Leden",4919,3711,{"$f":"C3+B3","v":8630},{"$f":"D3/3.6","v":2397.2222222222222},{"$f":"B3/3.6","v":1366.3888888888889},{"$f":"C3/3.6","v":1030.8333333333333},{"$f":"E3/31","v":77.329749103942646},{"$f":"F3/31","v":44.077060931899645},33.252688172043008,null,{"$f":"J3-$J$8","v":20.650836320191157}]
["Únor",4724,3592,{"$f":"C4+B4","v":8316},{"$f":"D4/3.6","v":2310},{"$f":"B4/3.6","v":1312.2222222222222},{"$f":"C4/3.6","v":997.77777777777771},{"$f":"E4/28","v":82.5},{"$f":"F4/28","v":46.86507936507936},35.634920634920633,null,{"$f":"J4-$J$8","v":23.033068783068781}]
["Březen",3835,2989,6824,1895.5555555555554,1065.2777777777778,830.27777777777771,{"$f":"E5/31","v":61.146953405017918},{"$f":"F5/31","v":34.363799283154123},26.783154121863799,null,14.181302270011948]
["Duben",2422,2294,4716,1310,672.77777777777771,637.22222222222217,{"$f":"E6/30","v":43.666666666666664},{"$f":"F6/30","v":22.425925925925924},21.24074074074074,null,8.6388888888888893]
["Květen",1901,1722,3623,1006.3888888888889,528.05555555555554,478.33333333333331,{"$f":"E7/31","v":32.464157706093189},{"$f":"F7/31","v":17.034050179211469},15.43010752688172,null,2.8282556750298689]
["Červen",813,1361,2174,603.88888888888891,225.83333333333331,378.05555555555554,{"$f":"E8/30","v":20.12962962962963},{"$f":"F8/30","v":7.5277777777777768},12.601851851851851,null,0]
["Červenec",729,842,1571,436.38888888888886,202.5,233.88888888888889,{"$f":"E9/31","v":14.077060931899641},{"$f":"F9/31","v":6.532258064516129},7.5448028673835124,null,-5.0570489844683388]
["Srpen",1254,1442,2696,748.88888888888891,348.33333333333331,400.55555555555554,{"$f":"E10/31","v":24.157706093189965},11.236559139784946,12.921146953405017,null,0.31929510155316621]
["Září",1563,1588,3151,875.27777777777771,434.16666666666663,441.11111111111109,{"$f":"E11/30","v":29.175925925925924},{"$f":"F11/30","v":14.472222222222221},14.703703703703702,null,2.1018518518518512]
["Říjen",2496,1665,4161,1155.8333333333333,693.33333333333337,462.5,{"$f":"E12/31","v":37.284946236559136},{"$f":"F12/31","v":22.365591397849464},14.919354838709678,null,2.3175029868578267]
["Listopad",3813,1619,5432,1508.8888888888889,1059.1666666666667,449.72222222222223,{"$f":"E13/30","v":50.296296296296298},{"$f":"F13/30","v":35.305555555555557},14.99074074074074,null,2.3888888888888893]
["Prosinec",5209,2705,7914,2198.3333333333335,1446.9444444444443,751.38888888888891,{"$f":"E14/31","v":70.913978494623663},{"$f":"F14/31","v":46.675627240143363},24.238351254480289,null,{"$f":"J14-$J$8","v":11.636499402628438}]
["Celkem",{"$f":"SUM(B3:B14)","v":33678},{"$f":"SUM(C3:C14)","v":25530},59208,16446.666666666668,9355,7091.6666666666661]
[]
["Teplovodní rozvod"]
[null,null,null,null,null,"Leden","Únor","Březen","Duben","Květen","Červen","Červenec","Srpen","Září","Říjen","Listopad","Prosinec"]
["Špička","DDZ_zima","DDZ_jaro","DDZ_léto","DDZ_podzim",{"$f":"I3/SUM(B20:B43)","v":4.4976592787652701},{"$f":"I4/SUM(B20:B43)","v":4.7821509556203434},{"$f":"I5/SUM(C20:C43)","v":4.4628310757343019},{"$f":"I6/SUM(C20:C43)","v":2.9124579124579122},{"$f":"I7/SUM(C20:C43)","v":2.2122143089885022},{"$f":"I8/SUM(D20:D43)","v":1.3206627680311889},{"$f":"I9/SUM(D20:D43)","v":1.1460101867572157},{"$f":"I10/SUM(D20:D43)","v":1.9713261648745519},{"$f":"I11/SUM(E20:E43)","v":1.8795093795093794},{"$f":"I12/SUM(E20:E43)","v":2.9046222594609694},{"$f":"I13/SUM(E20:E43)","v":4.5851370851370854},{"$f":"I14/SUM(B20:B43)","v":4.7628191061370782}]
["0:00-1:00",0.3,0.3,0.2,0.3,{"$f":"F$19*B20","v":1.349297783629581},{"$f":"G$19*B20","v":1.434645286686103},{"$f":"H$19*C20","v":1.3388493227202904},{"$f":"I$19*C20","v":0.87373737373737359},{"$f":"J$19*C20","v":0.6636642926965507},{"$f":"K$19*$D20","v":0.26413255360623777},{"$f":"L$19*$D20","v":0.22920203735144315},{"$f":"M$19*$D20","v":0.3942652329749104},{"$f":"N$19*$E20","v":0.56385281385281383},{"$f":"O$19*$E20","v":0.87138667783829082},{"$f":"P$19*$E20","v":1.3755411255411256},{"$f":"Q$19*$B20","v":1.4288457318411234}]
["1:00-2:00",0.3,0.2,0.1,0.2,{"$f":"F$19*B21","v":1.349297783629581},{"$f":"G$19*B21","v":1.434645286686103},0.89256621514686041,{"$f":"I$19*C21","v":0.5824915824915825},{"$f":"J$19*C21","v":0.44244286179770048},0.13206627680311889,{"$f":"L$19*$D21","v":0.11460101867572157},0.1971326164874552,{"$f":"N$19*$E21","v":0.3759018759018759},0.58092445189219388,0.91702741702741708,{"$f":"Q$19*$B21","v":1.4288457318411234}]
["2:00-3:00",0.3,0.1,0.1,0.1,1.349297783629581,1.434645286686103,0.4462831075734302,0.29124579124579125,0.22122143089885024,0.13206627680311889,0.11460101867572157,0.1971326164874552,0.18795093795093795,0.29046222594609694,0.45851370851370854,1.4288457318411234]
["3:00-4:00",0.2,0.1,0.1,0.1,0.89953185575305405,0.95643019112406868,0.4462831075734302,0.29124579124579125,0.22122143089885024,0.13206627680311889,0.11460101867572157,0.1971326164874552,0.18795093795093795,0.29046222594609694,0.45851370851370854,0.95256382122741567]
["4:00-5:00",0.2,0.2,0.1,0.2,0.89953185575305405,0.95643019112406868,0.89256621514686041,0.5824915824915825,0.44244286179770048,0.13206627680311889,0.11460101867572157,0.1971326164874552,0.3759018759018759,0.58092445189219388,0.91702741702741708,0.95256382122741567]
["5:00-6:00",0.3,0.3,0.2,0.3,1.349297783629581,1.434645286686103,1.3388493227202904,0.87373737373737359,0.6636642926965507,0.26413255360623777,0.22920203735144315,0.3942652329749104,0.56385281385281383,0.87138667783829082,1.3755411255411256,1.4288457318411234]
["6:00-7:00",0.4,0.3,0.3,0.3,1.7990637115061081,1.9128603822481374,1.3388493227202904,0.87373737373737359,0.6636642926965507,0.39619883040935666,0.34380305602716471,0.59139784946236551,0.56385281385281383,0.87138667783829082,1.3755411255411256,1.9051276424548313]
["7:00-8:00",0.5,0.4,0.3,0.4,2.248829639382635,2.3910754778101717,1.7851324302937208,1.164983164983165,0.88488572359540096,0.39619883040935666,0.34380305602716471,0.59139784946236551,0.75180375180375181,1.1618489037843878,1.8340548340548342,2.3814095530685391]
["8:00-9:00",0.3,0.2,0.2,0.2,1.349297783629581,1.434645286686103,0.89256621514686041,0.5824915824915825,0.44244286179770048,0.26413255360623777,0.22920203735144315,0.3942652329749104,0.3759018759018759,0.58092445189219388,0.91702741702741708,1.4288457318411234]
["9:00-10:00",0.3,0.1,0.1,0.1,1.349297783629581,1.434645286686103,0.4462831075734302,0.29124579124579125,0.22122143089885024,0.13206627680311889,0.11460101867572157,0.1971326164874552,0.18795093795093795,0.29046222594609694,0.45851370851370854,1.4288457318411234]
["10:00-11:00",0.2,0.2,0.1,0.2,0.89953185575305405,0.95643019112406868,0.89256621514686041,0.5824915824915825,0.44244286179770048,0.13206627680311889,0.11460101867572157,0.1971326164874552,0.3759018759018759,0.58092445189219388,0.91702741702741708,0.95256382122741567]
["11:00-12:00",0.2,0.1,0.1,0.1,0.89953185575305405,0.95643019112406868,0.4462831075734302,0.29124579124579125,0.22122143089885024,0.13206627680311889,0.11460101867572157,0.1971326164874552,0.18795093795093795,0.29046222594609694,0.45851370851370854,0.95256382122741567]
["12:00-13:00",0.2,0.2,0.1,0.2,0.89953185575305405,0.95643019112406868,0.89256621514686041,0.5824915824915825,0.44244286179770048,0.13206627680311889,0.11460101867572157,0.1971326164874552,0.3759018759018759,0.58092445189219388,0.91702741702741708,0.95256382122741567]
["13:00-14:00",0.3,0.1,0.1,0.1,1.349297783629581,1.434645286686103,0.4462831075734302,0.29124579124579125,0.22122143089885024,0.13206627680311889,0.11460101867572157,0.1971326164874552,0.18795093795093795,0.29046222594609694,0.45851370851370854,1.4288457318411234]
["14:00-15:00",0.3,0.3,0.2,0.3,1.349297783629581,1.434645286686103,1.3388493227202904,0.87373737373737359,0.6636642926965507,0.26413255360623777,0.22920203735144315,0.3942652329749104,0.56385281385281383,0.87138667783829082,1.3755411255411256,1.4288457318411234]
["15:00-16:00",0.3,0.3,0.2,0.3,1.349297783629581,1.434645286686103,1.3388493227202904,0.87373737373737359,0.6636642926965507,0.26413255360623777,0.22920203735144315,0.3942652329749104,0.56385281385281383,0.87138667783829082,1.3755411255411256,1.4288457318411234]
["16:00-17:00",0.4,0.4,0.3,0.4,1.7990637115061081,1.9128603822481374,1.7851324302937208,1.164983164983165,0.88488572359540096,0.39619883040935666,0.34380305602716471,0.59139784946236551,0.75180375180375181,1.1618489037843878,1.8340548340548342,1.9051276424548313]
["17:00-18:00",0.5,0.4,0.3,0.4,2.248829639382635,2.3910754778101717,1.7851324302937208,1.164983164983165,0.88488572359540096,0.39619883040935666,0.34380305602716471,0.59139784946236551,0.75180375180375181,1.1618489037843878,1.8340548340548342,2.3814095530685391]
["18:00-19:00",0.5,0.4,0.3,0.4,2.248829639382635,2.3910754778101717,1.7851324302937208,1.164983164983165,0.88488572359540096,0.39619883040935666,0.34380305602716471,0.59139784946236551,0.75180375180375181,1.1618489037843878,1.8340548340548342,2.3814095530685391]
["19:00-20:00",0.7,0.6,0.4,0.6,3.1483614951356889,3.3475056689342404,2.6776986454405809,1.7474747474747472,1.3273285853931014,0.52826510721247555,0.4584040747028863,0.78853046594982079,1.1277056277056277,1.7427733556765816,2.7510822510822512,3.3339733742959545]
["20:00-21:00",1,0.8,0.5,0.8,4.4976592787652701,4.7821509556203434,3.5702648605874416,2.32996632996633,1.7697714471908019,0.66033138401559444,0.57300509337860783,0.98566308243727596,1.5036075036075036,2.3236978075687755,3.6681096681096683,4.7628191061370782]
["21:00-22:00",0.9,0.7,0.6,0.7,4.0478933508887431,4.3039358600583091,3.1239817530140113,2.0387205387205385,1.5485500162919514,0.79239766081871332,0.68760611205432942,1.182795698924731,1.3156565656565655,2.0332355816226784,3.2095959595959598,4.2865371955233709]
["22:00-23:00",0.7,0.6,0.5,0.6,3.1483614951356889,3.3475056689342404,2.6776986454405809,1.7474747474747472,1.3273285853931014,0.66033138401559444,0.57300509337860783,0.98566308243727596,1.1277056277056277,1.7427733556765816,2.7510822510822512,3.3339733742959545]
["23:00-24:00",0.5,0.4,0.3,0.4,2.248829639382635,2.3910754778101717,1.7851324302937208,1.164983164983165,0.88488572359540096,0.39619883040935666,0.34380305602716471,0.59139784946236551,0.75180375180375181,1.1618489037843878,1.8340548340548342,2.3814095530685391]
[]
["Pára"]
[null,null,null,null,null,"Leden","Únor","Březen","Duben","Květen","Červen","Červenec","Srpen","Září","Říjen","Listopad","Prosinec"]
["Špička","DDZ_zima","DDZ_jaro","DDZ_léto","DDZ_podzim",{"$f":"J3/SUM(B48:B71)","v":2.1876768534238815},{"$f":"J4/SUM(B48:B71)","v":2.3444026733500412},{"$f":"J5/SUM(C48:C71)","v":2.9112124045504126},{"$f":"J6/SUM(C48:C71)","v":2.3087761674718195},{"$f":"J7/SUM(C48:C71)","v":1.6771856007480128},{"$f":"J8/SUM(D48:D71)","v":5.0407407407407421},{"$f":"J9/SUM(D48:D71)","v":3.0179211469534062},{"$f":"J10/SUM(D48:D71)","v":5.1684587813620091},{"$f":"J11/SUM(E48:E71)","v":1.5982286634460545},{"$f":"J12/SUM(E48:E71)","v":1.6216690042075734},{"$f":"J13/SUM(E48:E71)","v":1.6294283413848629},{"$f":"J14/SUM(B48:B71)","v":1.5946283720052818}]
["0:00-1:00",0.2,0.1,0,0.1,{"$f":"F$47*B48","v":0.43753537068477633},{"$f":"G$47*B48","v":0.46888053467000823},{"$f":"H$47*C48","v":0.29112124045504129},{"$f":"I$47*C48","v":0.23087761674718196},{"$f":"J$47*C48","v":0.16771856007480129},{"$f":"K$47*$D48","v":0},{"$f":"L$47*$D48","v":0},{"$f":"M$47*$D48","v":0},{"$f":"N$47*$E48","v":0.15982286634460546},{"$f":"O$47*$E48","v":0.16216690042075735},{"$f":"P$47*$E48","v":0.16294283413848631},{"$f":"Q$47*$B48","v":0.3189256744010564}]
["1:00-2:00",0.2,0.1,0,0.1,{"$f":"F$47*B49","v":0.43753537068477633},{"$f":"G$47*B49","v":0.46888053467000823},{"$f":"H$47*C49","v":0.29112124045504129},{"$f":"I$47*C49","v":0.23087761674718196},{"$f":"J$47*C49","v":0.16771856007480129},{"$f":"K$47*$D49","v":0},0,0,{"$f":"N$47*$E49","v":0.15982286634460546},0.16216690042075735,0.16294283413848631,{"$f":"Q$47*$B49","v":0.3189256744010564}]
["2:00-3:00",0.2,0.1,0,0.1,0.43753537068477633,0.46888053467000823,0.29112124045504129,0.23087761674718196,0.16771856007480129,0,0,0,0.15982286634460546,0.16216690042075735,0.16294283413848631,0.3189256744010564]
["3:00-4:00",0.2,0.1,0,0.1,0.43753537068477633,0.46888053467000823,0.29112124045504129,0.23087761674718196,0.16771856007480129,0,0,0,0.15982286634460546,0.16216690042075735,0.16294283413848631,0.3189256744010564]
["4:00-5:00",0.2,0.1,0,0.1,0.43753537068477633,0.46888053467000823,0.29112124045504129,0.23087761674718196,0.16771856007480129,0,0,0,0.15982286634460546,0.16216690042075735,0.16294283413848631,0.3189256744010564]
["5:00-6:00",0.6,0.3,0.05,0.3,1.3126061120543289,1.4066416040100247,0.87336372136512375,0.69263285024154586,0.50315568022440382,0.25203703703703711,0.15089605734767031,0.25842293906810049,0.47946859903381633,0.48650070126227202,0.48882850241545883,0.95677702320316904]
["6:00-7:00",0.8,0.5,0.15,0.5,1.7501414827391053,1.8755221386800329,1.4556062022752063,1.1543880837359097,0.83859280037400641,0.75611111111111129,0.45268817204301093,0.7752688172043013,0.79911433172302726,0.81083450210378671,0.81471417069243146,1.2757026976042256]
["7:00-8:00",0.8,0.5,0.15,0.5,1.7501414827391053,1.8755221386800329,1.4556062022752063,1.1543880837359097,0.83859280037400641,0.75611111111111129,0.45268817204301093,0.7752688172043013,0.79911433172302726,0.81083450210378671,0.81471417069243146,1.2757026976042256]
["8:00-9:00",0.8,0.5,0.15,0.5,1.7501414827391053,1.8755221386800329,1.4556062022752063,1.1543880837359097,0.83859280037400641,0.75611111111111129,0.45268817204301093,0.7752688172043013,0.79911433172302726,0.81083450210378671,0.81471417069243146,1.2757026976042256]
["9:00-10:00",0.8,0.5,0.15,0.5,1.7501414827391053,1.8755221386800329,1.4556062022752063,1.1543880837359097,0.83859280037400641,0.75611111111111129,0.45268817204301093,0.7752688172043013,0.79911433172302726,0.81083450210378671,0.81471417069243146,1.2757026976042256]
["10:00-11:00",0.8,0.5,0.15,0.5,1.7501414827391053,1.8755221386800329,1.4556062022752063,1.1543880837359097,0.83859280037400641,0.75611111111111129,0.45268817204301093,0.7752688172043013,0.79911433172302726,0.81083450210378671,0.81471417069243146,1.2757026976042256]
["11:00-12:00",0.8,0.5,0.15,0.5,1.7501414827391053,1.8755221386800329,1.4556062022752063,1.1543880837359097,0.83859280037400641,0.75611111111111129,0.45268817204301093,0.7752688172043013,0.79911433172302726,0.81083450210378671,0.81471417069243146,1.2757026976042256]
["12:00-13:00",0.8,0.5,0.15,0.5,1.7501414827391053,1.8755221386800329,1.4556062022752063,1.1543880837359097,0.83859280037400641,0.75611111111111129,0.45268817204301093,0.7752688172043013,0.79911433172302726,0.81083450210378671,0.81471417069243146,1.2757026976042256]
["13:00-14:00",0.8,0.5,0.15,0.5,1.7501414827391053,1.8755221386800329,1.4556062022752063,1.1543880837359097,0.83859280037400641,0.75611111111111129,0.45268817204301093,0.7752688172043013,0.79911433172302726,0.81083450210378671,0.81471417069243146,1.2757026976042256]
["14:00-15:00",0.8,0.5,0.15,0.5,1.7501414827391053,1.8755221386800329,1.4556062022752063,1.1543880837359097,0.83859280037400641,0.75611111111111129,0.45268817204301093,0.7752688172043013,0.79911433172302726,0.81083450210378671,0.81471417069243146,1.2757026976042256]
["15:00-16:00",0.8,0.5,0.15,0.5,1.7501414827391053,1.8755221386800329,1.4556062022752063,1.1543880837359097,0.83859280037400641,0.75611111111111129,0.45268817204301093,0.7752688172043013,0.79911433172302726,0.81083450210378671,0.81471417069243146,1.2757026976042256]
["16:00-17:00",0.8,0.5,0.15,0.5,1.7501414827391053,1.8755221386800329,1.4556062022752063,1.1543880837359097,0.83859280037400641,0.75611111111111129,0.45268817204301093,0.7752688172043013,0.79911433172302726,0.81083450210378671,0.81471417069243146,1.2757026976042256]
["17:00-18:00",0.8,0.5,0.15,0.5,1.7501414827391053,1.8755221386800329,1.4556062022752063,1.1543880837359097,0.83859280037400641,0.75611111111111129,0.45268817204301093,0.7752688172043013,0.79911433172302726,0.81083450210378671,0.81471417069243146,1.2757026976042256]
["18:00-19:00",0.8,0.5,0.15,0.5,1.7501414827391053,1.8755221386800329,1.4556062022752063,1.1543880837359097,0.83859280037400641,0.75611111111111129,0.45268817204301093,0.7752688172043013,0.79911433172302726,0.81083450210378671,0.81471417069243146,1.2757026976042256]
["19:00-20:00",0.8,0.5,0.15,0.5,1.7501414827391053,1.8755221386800329,1.4556062022752063,1.1543880837359097,0.83859280037400641,0.75611111111111129,0.45268817204301093,0.7752688172043013,0.79911433172302726,0.81083450210378671,0.81471417069243146,1.2757026976042256]
["20:00-21:00",0.8,0.5,0.15,0.5,1.7501414827391053,1.8755221386800329,1.4556062022752063,1.1543880837359097,0.83859280037400641,0.75611111111111129,0.45268817204301093,0.7752688172043013,0.79911433172302726,0.81083450210378671,0.81471417069243146,1.2757026976042256]
["21:00-22:00",0.8,0.5,0.15,0.5,1.7501414827391053,1.8755221386800329,1.4556062022752063,1.1543880837359097,0.83859280037400641,0.75611111111111129,0.45268817204301093,0.7752688172043013,0.79911433172302726,0.81083450210378671,0.81471417069243146,1.2757026976042256]
["22:00-23:00",0.6,0.3,0.05,0.3,1.3126061120543289,1.4066416040100247,0.87336372136512375,0.69263285024154586,0.50315568022440382,0.25203703703703711,0.15089605734767031,0.25842293906810049,0.47946859903381633,0.48650070126227202,0.48882850241545883,0.95677702320316904]
["23:00-24:00",0.2,0.1,0,0.1,0.43753537068477633,0.46888053467000823,0.29112124045504129,0.23087761674718196,0.16771856007480129,0,0,0,0.15982286634460546,0.16216690042075735,0.16294283413848631,0.3189256744010564]
[]
["Celkem"]
[null,"Leden","Únor","Březen","Duben","Květen","Červen","Červenec","Srpen","Září","Říjen","Listopad","Prosinec","Maximální hodnota"]
["0:00-1:00",{"$f":"F20+F48","v":1.7868331543143574},{"$f":"G20+G48","v":1.9035258213561113},1.6299705631753318,1.1046149904845555,0.83138285277135204,0.26413255360623777,0.22920203735144315,0.3942652329749104,0.72367568019741935,1.0335535782590481,1.538483959679612,1.7477714062421799,{"$f":"MAX(B75:M75)","v":1.9035258213561113}]
["1:00-2:00",{"$f":"F21+F49","v":1.7868331543143574},{"$f":"G21+G49","v":1.9035258213561113},{"$f":"H21+H49","v":1.1836874556019017},{"$f":"I21+I49","v":0.8133691992387645},{"$f":"J21+J49","v":0.61016142187250177},{"$f":"K21+K49","v":0.13206627680311889},{"$f":"L21+L49","v":0.11460101867572157},{"$f":"M21+M49","v":0.1971326164874552},{"$f":"N21+N49","v":0.53572474224648137},{"$f":"O21+O49","v":0.7430913523129512},{"$f":"P21+P49","v":1.0799702511659035},{"$f":"Q21+Q49","v":1.7477714062421799},{"$f":"MAX(B76:M76)","v":1.9035258213561113}]
["2:00-3:00",1.7868331543143574,1.9035258213561113,0.73740434802847155,0.52212340799297319,0.38893999097365151,0.13206627680311889,0.11460101867572157,0.1971326164874552,0.34777380429554339,0.45262912636685426,0.62145654265219485,1.7477714062421799,1.9035258213561113]
["3:00-4:00",1.3370672264378305,1.4253107257940769,0.73740434802847155,0.52212340799297319,0.38893999097365151,0.13206627680311889,0.11460101867572157,0.1971326164874552,0.34777380429554339,0.45262912636685426,0.62145654265219485,1.2714894956284721,1.4253107257940769]
["4:00-5:00",1.3370672264378305,1.4253107257940769,1.1836874556019017,0.8133691992387645,0.61016142187250177,0.13206627680311889,0.11460101867572157,0.1971326164874552,0.53572474224648137,0.7430913523129512,1.0799702511659035,1.2714894956284721,1.4253107257940769]
["5:00-6:00",2.6619038956839098,2.8412868906961277,2.2122130440854142,1.5663702239789195,1.1668199729209545,0.51616959064327483,0.38009809469911349,0.65268817204301088,1.0433214128866302,1.3578873791005628,1.8643696279565845,2.3856227550442926,2.8412868906961277]
["6:00-7:00",3.5492051942452134,3.7883825209281703,2.794455524995497,2.0281254574732834,1.5022570930705572,1.1523099415204681,0.79649122807017569,1.3666666666666667,1.362967145575841,1.6822211799420774,2.1902552962335573,3.1808303400590567,3.7883825209281703]
["7:00-8:00",3.9989711221217403,4.2665976164902046,3.2407386325689274,2.319371248719075,1.7234785239694075,1.1523099415204681,0.79649122807017569,1.3666666666666667,1.5509180835267791,1.9726834058881746,2.6487690047472654,3.6571122506727649,4.2665976164902046]
["8:00-9:00",3.0994392663686865,3.310167425366136,2.3481724174220666,1.7368796662274923,1.2810356621717069,1.020243664717349,0.68189020939445411,1.1695340501792117,1.1750162076249031,1.3917589539959807,1.7317415877198485,2.704548429445349,3.310167425366136]
["9:00-10:00",3.0994392663686865,3.310167425366136,1.9018893098486365,1.445633874981701,1.0598142312728567,0.88817738791423018,0.56728919071873252,0.97240143369175647,0.98706526967396524,1.1012967280498835,1.27322787920614,2.704548429445349,3.310167425366136]
["10:00-11:00",2.6496733384921596,2.8319523298041016,2.3481724174220666,1.7368796662274923,1.2810356621717069,0.88817738791423018,0.56728919071873252,{"$f":"M30+M58","v":0.97240143369175647},1.1750162076249031,1.3917589539959807,1.7317415877198485,2.2282665188316413,2.8319523298041016]
["11:00-12:00",2.6496733384921596,2.8319523298041016,1.9018893098486365,1.445633874981701,1.0598142312728567,0.88817738791423018,0.56728919071873252,0.97240143369175647,0.98706526967396524,1.1012967280498835,1.27322787920614,2.2282665188316413,2.8319523298041016]
["12:00-13:00",2.6496733384921596,2.8319523298041016,2.3481724174220666,1.7368796662274923,1.2810356621717069,0.88817738791423018,0.56728919071873252,0.97240143369175647,1.1750162076249031,1.3917589539959807,1.7317415877198485,2.2282665188316413,2.8319523298041016]
["13:00-14:00",3.0994392663686865,3.310167425366136,1.9018893098486365,1.445633874981701,1.0598142312728567,0.88817738791423018,0.56728919071873252,0.97240143369175647,0.98706526967396524,1.1012967280498835,1.27322787920614,2.704548429445349,3.310167425366136]
["14:00-15:00",3.0994392663686865,3.310167425366136,2.794455524995497,2.0281254574732834,1.5022570930705572,1.020243664717349,0.68189020939445411,1.1695340501792117,1.362967145575841,1.6822211799420774,2.1902552962335573,2.704548429445349,3.310167425366136]
["15:00-16:00",3.0994392663686865,3.310167425366136,2.794455524995497,2.0281254574732834,1.5022570930705572,1.020243664717349,0.68189020939445411,1.1695340501792117,1.362967145575841,1.6822211799420774,2.1902552962335573,2.704548429445349,3.310167425366136]
["16:00-17:00",3.5492051942452134,3.7883825209281703,3.2407386325689274,2.319371248719075,1.7234785239694075,1.1523099415204681,0.79649122807017569,1.3666666666666667,1.5509180835267791,1.9726834058881746,2.6487690047472654,3.1808303400590567,3.7883825209281703]
["17:00-18:00",3.9989711221217403,4.2665976164902046,3.2407386325689274,2.319371248719075,1.7234785239694075,1.1523099415204681,0.79649122807017569,1.3666666666666667,1.5509180835267791,1.9726834058881746,2.6487690047472654,3.6571122506727649,4.2665976164902046]
["18:00-19:00",3.9989711221217403,4.2665976164902046,3.2407386325689274,2.319371248719075,1.7234785239694075,1.1523099415204681,0.79649122807017569,1.3666666666666667,1.5509180835267791,1.9726834058881746,2.6487690047472654,3.6571122506727649,4.2665976164902046]
["19:00-20:00",4.8985029778747942,5.2230278076142733,4.1333048477157872,2.9018628312106571,2.165921385767108,1.2843762183235867,0.91109224674589728,1.5637992831541221,1.9268199594286548,2.5536078577803685,3.5657964217746825,4.6096760719001804,5.2230278076142733]
["20:00-21:00",6.2478007615043758,6.6576730943003763,5.025871062862648,3.4843544137022397,2.6083642475648086,1.4164424951267058,1.0256932654216189,1.7609318996415773,2.302721835330531,3.1345323096725624,4.4828238388020996,6.038521803741304,6.6576730943003763]
["21:00-22:00",5.7980348336278489,6.179457998738342,4.5795879552892176,3.1931086224564482,2.3871428166659578,1.5485087719298245,1.1402942840973402,1.9580645161290322,2.1147708973795929,2.8440700837264652,4.0243101302883915,5.5622398931275967,6.179457998738342]
["22:00-23:00",4.4609676071900175,4.7541472729442651,3.5510623668057049,2.4401075977162932,1.8304842656175051,0.9123684210526315,0.72390115072627814,1.2440860215053764,1.607174226739444,2.2292740569388538,3.2399107534977101,4.2907503974991235,4.7541472729442651]
["23:00-24:00",2.6863650100674112,2.8599560124801799,2.0762536707487622,1.395860781730347,1.0526042836702023,0.39619883040935666,0.34380305602716471,0.59139784946236551,0.91162661814835722,1.3240158042051451,1.9969976681933206,2.7003352274695955,2.8599560124801799]
[null,null,null,null,null,null,null,null,null,null,null,null,null,{"$f":"MAX(N75:N98)","v":6.6576730943003763}]
["Na patě teplárny",null,"Plyn","Biomasa","Uhlí"]
["0:00-1:00",{"$f":"G20/(1-Zadání!$B$35)+'Spotřeba tepla'!G48/(1-Zadání!$B$34)","v":2.1287300088602019},{"$f":"B101/Zadání!$B$45","v":2.3392637460002219},{"$f":"B101/Zadání!$B$68","v":2.3392637460002219},{"$f":"B101/Zadání!$B$92","v":2.3138369661523934}]
["1:00-2:00",{"$f":"G21/(1-Zadání!$B$35)+'Spotřeba tepla'!G49/(1-Zadání!$B$34)","v":2.1287300088602019},{"$f":"B102/Zadání!$B$45","v":2.3392637460002219},{"$f":"B102/Zadání!$B$68","v":2.3392637460002219},{"$f":"B102/Zadání!$B$92","v":2.3138369661523934}]
["2:00-3:00",{"$f":"G22/(1-Zadání!$B$35)+'Spotřeba tepla'!G50/(1-Zadání!$B$34)","v":2.1287300088602019},{"$f":"B103/Zadání!$B$45","v":2.3392637460002219},{"$f":"B103/Zadání!$B$68","v":2.3392637460002219},{"$f":"B103/Zadání!$B$92","v":2.3138369661523934}]
["3:00-4:00",{"$f":"G23/(1-Zadání!$B$35)+'Spotřeba tepla'!G51/(1-Zadání!$B$34)","v":1.6145202286859712},{"$f":"B104/Zadání!$B$45","v":1.7741980535010673},{"$f":"B104/Zadání!$B$68","v":1.7741980535010673},{"$f":"B104/Zadání!$B$92","v":1.7549132920499686}]
["4:00-5:00",{"$f":"G24/(1-Zadání!$B$35)+'Spotřeba tepla'!G52/(1-Zadání!$B$34)","v":1.6145202286859712},{"$f":"B105/Zadání!$B$45","v":1.7741980535010673},{"$f":"B105/Zadání!$B$68","v":1.7741980535010673},{"$f":"B105/Zadání!$B$92","v":1.7549132920499686}]
["5:00-6:00",{"$f":"G25/(1-Zadání!$B$35)+'Spotřeba tepla'!G53/(1-Zadání!$B$34)","v":3.3009313455352225},{"$f":"B106/Zadání!$B$45","v":3.6273970830057389},{"$f":"B106/Zadání!$B$68","v":3.6273970830057389},{"$f":"B106/Zadání!$B$92","v":3.5879688538426331}]
["6:00-7:00",{"$f":"G26/(1-Zadání!$B$35)+'Spotřeba tepla'!G54/(1-Zadání!$B$34)","v":4.401241794046963},{"$f":"B107/Zadání!$B$45","v":4.8365294440076516},{"$f":"B107/Zadání!$B$68","v":4.8365294440076516},{"$f":"B107/Zadání!$B$92","v":4.7839584717901769}]
["7:00-8:00",{"$f":"G27/(1-Zadání!$B$35)+'Spotřeba tepla'!G55/(1-Zadání!$B$34)","v":4.9154515742211942},{"$f":"B108/Zadání!$B$45","v":5.4015951365068062},{"$f":"B108/Zadání!$B$68","v":5.4015951365068062},{"$f":"B108/Zadání!$B$92","v":5.3428821458926024}]
["8:00-9:00",{"$f":"G28/(1-Zadání!$B$35)+'Spotřeba tepla'!G56/(1-Zadání!$B$34)","v":3.8870320138727328},{"$f":"B109/Zadání!$B$45","v":4.271463751508497},{"$f":"B109/Zadání!$B$68","v":4.271463751508497},{"$f":"B109/Zadání!$B$92","v":4.2250347976877531}]
["9:00-10:00",{"$f":"G29/(1-Zadání!$B$35)+'Spotřeba tepla'!G57/(1-Zadání!$B$34)","v":3.8870320138727328},{"$f":"B110/Zadání!$B$45","v":4.271463751508497},{"$f":"B110/Zadání!$B$68","v":4.271463751508497},{"$f":"B110/Zadání!$B$92","v":4.2250347976877531}]
["10:00-11:00",{"$f":"G30/(1-Zadání!$B$35)+'Spotřeba tepla'!G58/(1-Zadání!$B$34)","v":3.3728222336985021},{"$f":"B111/Zadání!$B$45","v":3.7063980590093428},{"$f":"B111/Zadání!$B$68","v":3.7063980590093428},{"$f":"B111/Zadání!$B$92","v":3.6661111235853281}]
["11:00-12:00",{"$f":"G31/(1-Zadání!$B$35)+'Spotřeba tepla'!G59/(1-Zadání!$B$34)","v":3.3728222336985021},{"$f":"B112/Zadání!$B$45","v":3.7063980590093428},{"$f":"B112/Zadání!$B$68","v":3.7063980590093428},{"$f":"B112/Zadání!$B$92","v":3.6661111235853281}]
["12:00-13:00",{"$f":"G32/(1-Zadání!$B$35)+'Spotřeba tepla'!G60/(1-Zadání!$B$34)","v":3.3728222336985021},{"$f":"B113/Zadání!$B$45","v":3.7063980590093428},{"$f":"B113/Zadání!$B$68","v":3.7063980590093428},{"$f":"B113/Zadání!$B$92","v":3.6661111235853281}]
["13:00-14:00",{"$f":"G33/(1-Zadání!$B$35)+'Spotřeba tepla'!G61/(1-Zadání!$B$34)","v":3.8870320138727328},{"$f":"B114/Zadání!$B$45","v":4.271463751508497},{"$f":"B114/Zadání!$B$68","v":4.271463751508497},{"$f":"B114/Zadání!$B$92","v":4.2250347976877531}]
["14:00-15:00",{"$f":"G34/(1-Zadání!$B$35)+'Spotřeba tepla'!G62/(1-Zadání!$B$34)","v":3.8870320138727328},{"$f":"B115/Zadání!$B$45","v":4.271463751508497},{"$f":"B115/Zadání!$B$68","v":4.271463751508497},{"$f":"B115/Zadání!$B$92","v":4.2250347976877531}]
["15:00-16:00",{"$f":"G35/(1-Zadání!$B$35)+'Spotřeba tepla'!G63/(1-Zadání!$B$34)","v":3.8870320138727328},{"$f":"B116/Zadání!$B$45","v":4.271463751508497},{"$f":"B116/Zadání!$B$68","v":4.271463751508497},{"$f":"B116/Zadání!$B$92","v":4.2250347976877531}]
["16:00-17:00",{"$f":"G36/(1-Zadání!$B$35)+'Spotřeba tepla'!G64/(1-Zadání!$B$34)","v":4.401241794046963},{"$f":"B117/Zadání!$B$45","v":4.8365294440076516},{"$f":"B117/Zadání!$B$68","v":4.8365294440076516},{"$f":"B117/Zadání!$B$92","v":4.7839584717901769}]
["17:00-18:00",{"$f":"G37/(1-Zadání!$B$35)+'Spotřeba tepla'!G65/(1-Zadání!$B$34)","v":4.9154515742211942},{"$f":"B118/Zadání!$B$45","v":5.4015951365068062},{"$f":"B118/Zadání!$B$68","v":5.4015951365068062},{"$f":"B118/Zadání!$B$92","v":5.3428821458926024}]
["18:00-19:00",{"$f":"G38/(1-Zadání!$B$35)+'Spotřeba tepla'!G66/(1-Zadání!$B$34)","v":4.9154515742211942},{"$f":"B119/Zadání!$B$45","v":5.4015951365068062},{"$f":"B119/Zadání!$B$68","v":5.4015951365068062},{"$f":"B119/Zadání!$B$92","v":5.3428821458926024}]
["19:00-20:00",{"$f":"G39/(1-Zadání!$B$35)+'Spotřeba tepla'!G67/(1-Zadání!$B$34)","v":5.9438711345696547},{"$f":"B120/Zadání!$B$45","v":6.5317265215051146},{"$f":"B120/Zadání!$B$68","v":6.5317265215051146},{"$f":"B120/Zadání!$B$92","v":6.4607294940974507}]
["20:00-21:00",{"$f":"G40/(1-Zadání!$B$35)+'Spotřeba tepla'!G68/(1-Zadání!$B$34)","v":7.4865004750923463},{"$f":"B121/Zadání!$B$45","v":8.2269235990025784},{"$f":"B121/Zadání!$B$68","v":8.2269235990025784},{"$f":"B121/Zadání!$B$92","v":8.1375005164047245}]
["21:00-22:00",{"$f":"G41/(1-Zadání!$B$35)+'Spotřeba tepla'!G69/(1-Zadání!$B$34)","v":6.972290694918116},{"$f":"B122/Zadání!$B$45","v":7.6618579065034238},{"$f":"B122/Zadání!$B$68","v":7.6618579065034238},{"$f":"B122/Zadání!$B$92","v":7.5785768423022999}]
["22:00-23:00",{"$f":"G42/(1-Zadání!$B$35)+'Spotřeba tepla'!G70/(1-Zadání!$B$34)","v":5.3577704662321448},{"$f":"B123/Zadání!$B$45","v":5.8876598530023569},{"$f":"B123/Zadání!$B$68","v":5.8876598530023569},{"$f":"B123/Zadání!$B$92","v":5.8236635502523306}]
["23:00-24:00",{"$f":"G43/(1-Zadání!$B$35)+'Spotřeba tepla'!G71/(1-Zadání!$B$34)","v":3.1571495692086629},{"$f":"B124/Zadání!$B$45","v":3.4693951309985307},{"$f":"B124/Zadání!$B$68","v":3.4693951309985307},{"$f":"B124/Zadání!$B$92","v":3.4316843143572422}]
[null,null,{"$f":"MAX(C101:C124)","v":8.2269235990025784},{"$f":"MAX(D101:D124)","v":8.2269235990025784},{"$f":"MAX(E101:E124)","v":8.1375005164047245}]

{"sheet":"Odpisy","index":2,"n_rows":15,"n_cols":35,"rows_kept":15,"cut":false,"hidden":false,"merged":[[3,2,4,2],[3,0,4,0],[3,1,4,1],[13,0,14,0],[13,1,14,1],[13,2,14,2],[8,0,9,0],[8,1,9,1],[8,2,9,2]]}
[null,null,null,"Roky",0,1,2,3,4,5,6,7,8,9,10,11,12,13,14,15,16,17,18,19,20,21,22,23,24,25,26,27,28,29,30]
[{"$f":"Zadání!A41","v":"Plyn"}]
["Položka","Odpisová skupina","Pocět let"]
[{"$f":"Zadání!A60","v":"Celková investice"},{"$f":"Zadání!B60","v":4},{"$f":"IF(B4=1,3,IF(B4=2,5,IF(B4=3,10,IF(B4=4,20,IF(B4=5,30,IF(B4=6,50,\"špatně\"))))))","v":20},"Investice [Kč]",{"$f":"-Zadání!C60","v":-100000000}]
[null,null,null,"Odpisy",null,{"$f":"-$E4/(2*$C4-1)","v":2564102.564102564},{"$f":"IF($C4>=(G$1-$E$1),-2*$E4/(2*$C4-1),0)","v":5128205.128205128},{"$f":"IF($C4>=(H$1-$E$1),-2*$E4/(2*$C4-1),0)","v":5128205.128205128},5128205.128205128,5128205.128205128,5128205.128205128,5128205.128205128,5128205.128205128,5128205.128205128,5128205.128205128,5128205.128205128,5128205.128205128,5128205.128205128,5128205.128205128,5128205.128205128,5128205.128205128,5128205.128205128,5128205.128205128,5128205.128205128,5128205.128205128,0,0,0,0,0,0,0,0,0,0]
[]
[{"$f":"Zadání!A63","v":"Biomasa"}]
["Položka","Odpisová skupina","Pocět let"]
[{"$f":"Zadání!A85","v":"Celková investice"},{"$f":"Zadání!B85","v":4},{"$f":"IF(B9=1,3,IF(B9=2,5,IF(B9=3,10,IF(B9=4,20,IF(B9=5,30,IF(B9=6,50,\"špatně\"))))))","v":20},"Investice [Kč]",{"$f":"-Zadání!C85","v":-80000000}]
[null,null,null,"Odpisy",null,{"$f":"-$E9/(2*$C9-1)","v":2051282.0512820513},{"$f":"IF($C9>=(G$1-$E$1),-2*$E9/(2*$C9-1),0)","v":4102564.1025641025},{"$f":"IF($C9>=(H$1-$E$1),-2*$E9/(2*$C9-1),0)","v":4102564.1025641025},{"$f":"IF($C9>=(I$1-$E$1),-2*$E9/(2*$C9-1),0)","v":4102564.1025641025},{"$f":"IF($C9>=(J$1-$E$1),-2*$E9/(2*$C9-1),0)","v":4102564.1025641025},{"$f":"IF($C9>=(K$1-$E$1),-2*$E9/(2*$C9-1),0)","v":4102564.1025641025},{"$f":"IF($C9>=(L$1-$E$1),-2*$E9/(2*$C9-1),0)","v":4102564.1025641025},{"$f":"IF($C9>=(M$1-$E$1),-2*$E9/(2*$C9-1),0)","v":4102564.1025641025},{"$f":"IF($C9>=(N$1-$E$1),-2*$E9/(2*$C9-1),0)","v":4102564.1025641025},{"$f":"IF($C9>=(O$1-$E$1),-2*$E9/(2*$C9-1),0)","v":4102564.1025641025},{"$f":"IF($C9>=(P$1-$E$1),-2*$E9/(2*$C9-1),0)","v":4102564.1025641025},{"$f":"IF($C9>=(Q$1-$E$1),-2*$E9/(2*$C9-1),0)","v":4102564.1025641025},{"$f":"IF($C9>=(R$1-$E$1),-2*$E9/(2*$C9-1),0)","v":4102564.1025641025},{"$f":"IF($C9>=(S$1-$E$1),-2*$E9/(2*$C9-1),0)","v":4102564.1025641025},{"$f":"IF($C9>=(T$1-$E$1),-2*$E9/(2*$C9-1),0)","v":4102564.1025641025},{"$f":"IF($C9>=(U$1-$E$1),-2*$E9/(2*$C9-1),0)","v":4102564.1025641025},{"$f":"IF($C9>=(V$1-$E$1),-2*$E9/(2*$C9-1),0)","v":4102564.1025641025},{"$f":"IF($C9>=(W$1-$E$1),-2*$E9/(2*$C9-1),0)","v":4102564.1025641025},{"$f":"IF($C9>=(X$1-$E$1),-2*$E9/(2*$C9-1),0)","v":4102564.1025641025},{"$f":"IF($C9>=(Y$1-$E$1),-2*$E9/(2*$C9-1),0)","v":4102564.1025641025},{"$f":"IF($C9>=(Z$1-$E$1),-2*$E9/(2*$C9-1),0)","v":0},{"$f":"IF($C9>=(AA$1-$E$1),-2*$E9/(2*$C9-1),0)","v":0},{"$f":"IF($C9>=(AB$1-$E$1),-2*$E9/(2*$C9-1),0)","v":0},{"$f":"IF($C9>=(AC$1-$E$1),-2*$E9/(2*$C9-1),0)","v":0},{"$f":"IF($C9>=(AD$1-$E$1),-2*$E9/(2*$C9-1),0)","v":0},{"$f":"IF($C9>=(AE$1-$E$1),-2*$E9/(2*$C9-1),0)","v":0},{"$f":"IF($C9>=(AF$1-$E$1),-2*$E9/(2*$C9-1),0)","v":0},{"$f":"IF($C9>=(AG$1-$E$1),-2*$E9/(2*$C9-1),0)","v":0},{"$f":"IF($C9>=(AH$1-$E$1),-2*$E9/(2*$C9-1),0)","v":0},{"$f":"IF($C9>=(AI$1-$E$1),-2*$E9/(2*$C9-1),0)","v":0}]
[]
[{"$f":"Zadání!A87","v":"Uhlí"}]
["Položka","Odpisová skupina","Pocět let"]
[{"$f":"Zadání!A102","v":"Celková investice"},{"$f":"Zadání!B102","v":4},{"$f":"IF(B14=1,3,IF(B14=2,5,IF(B14=3,10,IF(B14=4,20,IF(B14=5,30,IF(B14=6,50,\"špatně\"))))))","v":20},"Investice [Kč]",{"$f":"-Zadání!C102","v":-85000000}]
[null,null,null,"Odpisy",null,{"$f":"-$E14/(2*$C14-1)","v":2179487.1794871795},{"$f":"IF($C14>=(G$1-$E$1),-2*$E14/(2*$C14-1),0)","v":4358974.358974359},{"$f":"IF($C14>=(H$1-$E$1),-2*$E14/(2*$C14-1),0)","v":4358974.358974359},{"$f":"IF($C14>=(I$1-$E$1),-2*$E14/(2*$C14-1),0)","v":4358974.358974359},{"$f":"IF($C14>=(J$1-$E$1),-2*$E14/(2*$C14-1),0)","v":4358974.358974359},{"$f":"IF($C14>=(K$1-$E$1),-2*$E14/(2*$C14-1),0)","v":4358974.358974359},{"$f":"IF($C14>=(L$1-$E$1),-2*$E14/(2*$C14-1),0)","v":4358974.358974359},{"$f":"IF($C14>=(M$1-$E$1),-2*$E14/(2*$C14-1),0)","v":4358974.358974359},{"$f":"IF($C14>=(N$1-$E$1),-2*$E14/(2*$C14-1),0)","v":4358974.358974359},{"$f":"IF($C14>=(O$1-$E$1),-2*$E14/(2*$C14-1),0)","v":4358974.358974359},{"$f":"IF($C14>=(P$1-$E$1),-2*$E14/(2*$C14-1),0)","v":4358974.358974359},{"$f":"IF($C14>=(Q$1-$E$1),-2*$E14/(2*$C14-1),0)","v":4358974.358974359},{"$f":"IF($C14>=(R$1-$E$1),-2*$E14/(2*$C14-1),0)","v":4358974.358974359},{"$f":"IF($C14>=(S$1-$E$1),-2*$E14/(2*$C14-1),0)","v":4358974.358974359},{"$f":"IF($C14>=(T$1-$E$1),-2*$E14/(2*$C14-1),0)","v":4358974.358974359},{"$f":"IF($C14>=(U$1-$E$1),-2*$E14/(2*$C14-1),0)","v":4358974.358974359},{"$f":"IF($C14>=(V$1-$E$1),-2*$E14/(2*$C14-1),0)","v":4358974.358974359},{"$f":"IF($C14>=(W$1-$E$1),-2*$E14/(2*$C14-1),0)","v":4358974.358974359},{"$f":"IF($C14>=(X$1-$E$1),-2*$E14/(2*$C14-1),0)","v":4358974.358974359},{"$f":"IF($C14>=(Y$1-$E$1),-2*$E14/(2*$C14-1),0)","v":4358974.358974359},{"$f":"IF($C14>=(Z$1-$E$1),-2*$E14/(2*$C14-1),0)","v":0},{"$f":"IF($C14>=(AA$1-$E$1),-2*$E14/(2*$C14-1),0)","v":0},{"$f":"IF($C14>=(AB$1-$E$1),-2*$E14/(2*$C14-1),0)","v":0},{"$f":"IF($C14>=(AC$1-$E$1),-2*$E14/(2*$C14-1),0)","v":0},{"$f":"IF($C14>=(AD$1-$E$1),-2*$E14/(2*$C14-1),0)","v":0},{"$f":"IF($C14>=(AE$1-$E$1),-2*$E14/(2*$C14-1),0)","v":0},{"$f":"IF($C14>=(AF$1-$E$1),-2*$E14/(2*$C14-1),0)","v":0},{"$f":"IF($C14>=(AG$1-$E$1),-2*$E14/(2*$C14-1),0)","v":0},{"$f":"IF($C14>=(AH$1-$E$1),-2*$E14/(2*$C14-1),0)","v":0},{"$f":"IF($C14>=(AI$1-$E$1),-2*$E14/(2*$C14-1),0)","v":0}]

{"sheet":"Splátkový kalendář","index":3,"n_rows":23,"n_cols":32,"rows_kept":23,"cut":false,"hidden":false,"merged":[]}
["Počet let",{"$f":"Zadání!B29","v":30}]
["Sazba",{"$f":"Zadání!B30","v":0.03}]
["Velikost půjčky",{"$f":"Zadání!B31","v":1}]
["Roky",0,1,2,3,4,5,6,7,8,9,10,11,12,13,14,15,16,17,18,19,20,21,22,23,24,25,26,27,28,29,30]
[{"$f":"Zadání!A41","v":"Plyn"}]
["Zůstatek",{"$f":"SUM(Odpisy!E4:E5)*$B$3","v":-100000000},{"$f":"IF($B$1>=(C$4-$B$4),B6+C8,0)","v":-97898074.067974746},-95733090.35798873,-93503157.136703134,-91206325.918778971,-88840589.76431708,-86403881.525221333,-83894072.038952723,-81308968.268096045,-78646311.384113669,-75903774.793611825,-73078962.10539493,-70169405.036531523,-67172561.255602211,-64085812.161245018,-60906460.594057113,-57631728.47985357,-54258754.402223922,-50784591.10226538,-47206202.903308086,-43520463.058382072,-39724151.018108279,-35813949.61662627,-31786442.173099801,-27638109.50626754,-23365326.859430309,-18964360.733187962,-14431365.623158345,-9762380.6598278396,-4953326.1475974182,-8.3819031715393066E-8]
["Anuita",null,{"$f":"IF($B$1>=(C$4-$B$4),PMT($B$2,$B$1,$B$6,0,0),0)","v":5101925.9320252566},5101925.9320252566,5101925.9320252566,5101925.9320252566,5101925.9320252566,5101925.9320252566,5101925.9320252566,5101925.9320252566,5101925.9320252566,5101925.9320252566,5101925.9320252566,5101925.9320252566,5101925.9320252566,5101925.9320252566,5101925.9320252566,5101925.9320252566,5101925.9320252566,5101925.9320252566,5101925.9320252566,5101925.9320252566,5101925.9320252566,5101925.9320252566,5101925.9320252566,5101925.9320252566,5101925.9320252566,5101925.9320252566,5101925.9320252566,5101925.9320252566,5101925.9320252566,5101925.9320252566]
["Úmor",null,{"$f":"IF($B$1>=(C$4-$B$4),C7-C9,0)","v":2101925.9320252566},2164983.7099860143,2229933.2212855946,2296831.2179241627,2365736.1544618877,2436708.2390957442,2509809.4862686167,2585103.7708566748,2662656.8839823753,2742536.5905018467,2824812.6882169018,2909557.0688634086,2996843.7809293112,3086749.0943571907,3179351.5671879062,3274732.1142035434,3372974.0776296495,3474163.2999585392,3578388.1989572952,3685739.8449260141,3796312.0402737944,3910201.4014820084,4027507.4435264682,4148332.6668322627,4272782.6468372308,4400966.1262423471,4532995.1100296173,4668984.9633305063,4809054.5122304214,4953326.1475973343]
["Úrok",null,{"$f":"IF($B$1>=(C$4-$B$4),-B6*$B$2,0)","v":3000000},2936942.2220392423,2871992.7107396619,2805094.7141010938,2736189.7775633689,2665217.6929295124,2592116.4457566398,2516822.1611685818,2439269.0480428813,2359389.3415234098,2277113.2438083547,2192368.8631618479,2105082.1510959454,2015176.8376680661,1922574.3648373506,1827193.8178217134,1728951.854395607,1627762.6320667176,1523537.7330679614,1416186.0870992425,1305613.8917514621,1191724.5305432484,1074418.4884987881,953593.26519299403,829143.28518802614,700959.80578290927,568930.82199563889,432940.96869475034,292871.41979483515,148599.78442792254]
[]
[]
[{"$f":"Zadání!A63","v":"Biomasa"}]
["Zůstatek",{"$f":"SUM(Odpisy!E9:E10)*$B$3","v":-80000000},{"$f":"IF($B$1>=(C$4-$B$4),B13+C15,0)","v":-77298074.067974746},-74515090.35798873,-71648617.136703134,-68696149.718778968,-65655108.278317079,-62522835.594641335,-59296594.730455317,-55973566.640343718,-52550847.70752877,-49025447.206729375,-45394284.690906003,-41654187.299607925,-37801886.98657091,-33834017.66414278,-29747112.262041807,-25537599.697877806,-21201801.756788883,-16735929.877467293,-12136081.841766056,-7398238.3649937809,-2518259.5839183377,2508118.5605893685,7685288.0494323056,13017772.622940531,18510231.733654004,24167464.617688879,29994414.488244802,35996172.8549174,42177983.972590178,48545249.423793137]
["Anuita",null,{"$f":"IF($B$1>=(C$4-$B$4),PMT($B$2,$B$1,$B$6,0,0),0)","v":5101925.9320252566},5101925.9320252566,5101925.9320252566,5101925.9320252566,5101925.9320252566,5101925.9320252566,5101925.9320252566,5101925.9320252566,5101925.9320252566,5101925.9320252566,5101925.9320252566,5101925.9320252566,5101925.9320252566,5101925.9320252566,5101925.9320252566,5101925.9320252566,5101925.9320252566,5101925.9320252566,5101925.9320252566,5101925.9320252566,5101925.9320252566,5101925.9320252566,5101925.9320252566,5101925.9320252566,5101925.9320252566,5101925.9320252566,5101925.9320252566,5101925.9320252566,5101925.9320252566,5101925.9320252566]
["Úmor",null,{"$f":"IF($B$1>=(C$4-$B$4),C14-C16,0)","v":2701925.9320252566},2782983.7099860143,2866473.2212855946,2952467.4179241625,3041041.4404618875,3132272.6836757446,3226240.8641860168,3323028.0901115974,3422718.932814945,3525400.5007993933,3631162.5158233754,3740097.3912980766,3852300.3130370188,3967869.3224281296,4086905.4021009733,4209512.5641640024,4335797.9410889223,4465871.8793215901,4599848.0357012376,4737843.4767722748,4879978.7810754431,5026378.1445077062,5177169.4888429372,5332484.5735082254,5492459.1107134726,5657232.8840348767,5826949.8705559233,6001758.3666726006,6181811.1176727787,6367265.4512029616]
["Úrok",null,{"$f":"IF($B$1>=(C$4-$B$4),-B13*$B$2,0)","v":2400000},2318942.2220392423,2235452.7107396619,2149458.5141010941,2060884.4915633691,1969653.2483495122,1875685.06783924,1778897.8419136594,1679206.9992103116,1576525.4312258631,1470763.4162018811,1361828.54072718,1249625.6189882378,1134056.6095971272,1015020.5299242834,892413.36786125414,766127.99093633413,636054.0527036665,502077.89632401877,364082.45525298163,221947.15094981343,75547.787517550125,-75243.556817681048,-230558.64148296916,-390533.17868821591,-555306.95200962014,-725023.9385306664,-899832.43464734405,-1079885.1856475219,-1265339.5191777053]
[]
[]
[{"$f":"Zadání!A87","v":"Uhlí"}]
["Zůstatek",{"$f":"SUM(Odpisy!E14:E15)*$B$3","v":-85000000},{"$f":"IF($B$1>=(C$4-$B$4),B20+C22,0)","v":-82448074.067974746},-79819590.35798873,-77112252.136703134,-74323693.768778965,-71451478.649817079,-68493097.077286333,-65445964.057579666,-62307417.047281802,-59074713.626675002,-55745029.103449993,-52315454.044528238,-48782991.733838826,-45144555.553828731,-41396966.288418338,-37536949.345045634,-33561131.893371746,-29466039.918147642,-25248095.183666814,-20903612.10715156,-16428794.538340852,-11819732.442465819,-7072398.4837145377,-2182644.5062007168,2853802.0906385183,8041342.08538293,13384508.279969674,18887969.460394021,24556534.476231098,30395156.442543287,36408937.067844838]
["Anuita",null,{"$f":"IF($B$1>=(C$4-$B$4),PMT($B$2,$B$1,$B$6,0,0),0)","v":5101925.9320252566},5101925.9320252566,5101925.9320252566,5101925.9320252566,5101925.9320252566,5101925.9320252566,5101925.9320252566,5101925.9320252566,5101925.9320252566,5101925.9320252566,5101925.9320252566,5101925.9320252566,5101925.9320252566,5101925.9320252566,5101925.9320252566,5101925.9320252566,5101925.9320252566,5101925.9320252566,5101925.9320252566,5101925.9320252566,5101925.9320252566,5101925.9320252566,5101925.9320252566,5101925.9320252566,5101925.9320252566,5101925.9320252566,5101925.9320252566,5101925.9320252566,5101925.9320252566,5101925.9320252566]
["Úmor",null,{"$f":"IF($B$1>=(C$4-$B$4),C21-C23,0)","v":2551925.9320252566},2628483.7099860143,2707338.2212855946,2788558.3679241627,2872215.1189618879,2958381.5725307441,3047133.0197066665,3138547.0102978665,3232703.4206068027,3329684.5232250066,3429575.0589217572,3532462.3106894093,3638436.1800100915,3747589.2654103944,3860016.9433727064,3975817.4516738877,4095091.9752241042,4217944.7344808271,4344483.0765152518,4474817.5688107098,4609062.0958750313,4747333.9587512817,4889753.9775138209,5036446.5968392352,5187539.9947444117,5343166.1945867445,5503461.1804243466,5668565.0158370771,5838621.9663121896,6013780.6253015548]
["Úrok",null,{"$f":"IF($B$1>=(C$4-$B$4),-B20*$B$2,0)","v":2550000},2473442.2220392423,2394587.7107396619,2313367.5641010939,2229710.8130633687,2143544.3594945124,2054792.9123185899,1963378.92172739,1869222.5114184539,1772241.4088002499,1672350.8731034996,1569463.6213358471,1463489.7520151648,1354336.6666148619,1241908.9886525501,1126108.4803513689,1006833.9568011523,883981.19754442922,757442.85551000445,627108.36321454681,492863.83615022554,354591.97327397455,212171.95451143611,65479.335186021504,-85614.062719155554,-241240.26256148788,-401535.2483990902,-566639.0838118206,-736696.0342869329,-911854.69327629858]

{"sheet":"Výpočty","index":4,"n_rows":50,"n_cols":2,"rows_kept":50,"cut":false,"hidden":false,"merged":[]}
[{"$f":"Zadání!A1","v":"Celková spotřeba tepla"},{"$f":"Zadání!B1","v":59208}]
[{"$f":"Zadání!A41","v":"Plyn"}]
[{"$f":"Zadání!A42","v":"Průměrná výhřevnost "},{"$f":"Zadání!B42","v":3.3480000000000003E-2}]
[{"$f":"Zadání!A44","v":"Emisní faktor "},{"$f":"Zadání!B44","v":0.2}]
[{"$f":"Zadání!A45","v":"Účinnost spalování "},{"$f":"Zadání!B45","v":0.91}]
[{"$f":"Zadání!A49","v":"m^3->MWh"},{"$f":"Zadání!B49","v":1.0607E-2}]
[{"$f":"Zadání!A46","v":"Tepelná účinnost"},{"$f":"Zadání!B46","v":0.47099999999999997}]
[{"$f":"Zadání!A47","v":"Elektrická účinnost"},{"$f":"Zadání!B47","v":0.437}]
[{"$f":"Zadání!A50","v":"Doba provozu kogenerační jednotky"},{"$f":"Zadání!B50","v":3000}]
[{"$f":"Zadání!A51","v":"Elektrický výkon"},{"$f":"Zadání!B51","v":2000}]
[{"$f":"Zadání!A52","v":"Tepelný výkon"},{"$f":"Zadání!B52","v":2154}]
["Vyrobeno elektřiny z kogenerace",{"$f":"B9*2*B10/1000","v":12000}]
["Vyrobeno tepla z kogenerace",{"$f":"B11*2*B9/1000","v":12924}]
[null,{"$f":"B13*3.6","v":46526.400000000001}]
["Dodáno teplo z kogenerace",{"$f":"B14*(1-Zadání!$B$34)*(1-Zadání!$B$35)","v":34615.641600000003}]
["Dodá kotel",{"$f":"B1-B15","v":24592.358399999997}]
["Vyrobí kotel",{"$f":"B16/((1-Zadání!$B$34)*(1-Zadání!$B$35))","v":33054.245161290317}]
["Plyn na teplo kogenerace",{"$f":"B14/B3","v":1389677.4193548386}]
["Plyn na teplo kotel",{"$f":"B17/B3","v":987283.30828226742}]
["Spotřeba plynu",{"$f":"B18/B5+B19/B7","v":3623260.948304968}]
[null,{"$f":"B20*B6","v":38431.928878670798}]
["Množství CO2",{"$f":"B21*B4","v":7686.3857757341602}]
[]
[{"$f":"Zadání!A62","v":"Spoluspalování"}]
[{"$f":"Zadání!A68","v":"Účinnost spalování "},{"$f":"Zadání!B68","v":0.91}]
[]
[{"$f":"Zadání!A70","v":"Poměr spoluspalování (využití biomasy)"},{"$f":"Zadání!B70","v":0.4}]
[{"$f":"Zadání!A63","v":"Biomasa"}]
[{"$f":"Zadání!A64","v":"Průměrná výhřevnost "},{"$f":"Zadání!B64","v":15.5}]
[{"$f":"Zadání!A67","v":"Emisní faktor "},{"$f":"Zadání!B67","v":0}]
["Biomasa na teplo",{"$f":"B1/B29*B27","v":1527.9483870967742}]
["Spotřeba biomasy",{"$f":"B31/(B25*(1-Zadání!$B$34)*(1-Zadání!$B$35))","v":2256.8066688774284}]
[null,{"$f":"B32*B29/3.6","v":9716.8064910000394}]
["Množství CO2",{"$f":"B33*B30","v":0}]
[{"$f":"Zadání!A71","v":"Uhlí"}]
[{"$f":"Zadání!A72","v":"Průměrná výhřevnost "},{"$f":"Zadání!B72","v":17}]
[{"$f":"Zadání!A75","v":"Emisní faktor "},{"$f":"Zadání!B75","v":0.36}]
["Uhlí na teplo",{"$f":"B1/B36*(1-B27)","v":2089.6941176470586}]
["Spotřeba uhlí",{"$f":"B38/(B25*(1-Zadání!$B$34)*(1-Zadání!$B$35))","v":3086.5150030235413}]
[null,{"$f":"B39*B36/3.6","v":14575.209736500055}]
["Množství CO2",{"$f":"B40*B37","v":5247.0755051400201}]
[]
[{"$f":"Zadání!A87","v":"Uhlí"}]
[{"$f":"Zadání!A88","v":"Průměrná výhřevnost "},{"$f":"Zadání!B88","v":24}]
[{"$f":"Zadání!A91","v":"Emisní faktor "},{"$f":"Zadání!B91","v":0.36}]
[{"$f":"Zadání!A92","v":"Účinnost spalování "},{"$f":"Zadání!B92","v":0.92}]
["Uhlí na teplo",{"$f":"B1/B44","v":2467}]
["Spotřeba uhlí",{"$f":"B47/(B46*(1-Zadání!$B$34)*(1-Zadání!$B$35))","v":3604.1958859280035}]
[null,{"$f":"B48*B44/3.6","v":24027.972572853356}]
["Množství CO2",{"$f":"B49*B45","v":8650.0701262272087}]

{"sheet":"Výsledovka","index":5,"n_rows":65,"n_cols":31,"rows_kept":65,"cut":false,"hidden":false,"merged":[]}
["Roky",1,2,3,4,5,6,7,8,9,10,11,12,13,14,15,16,17,18,19,20,21,22,23,24,25,26,27,28,29,30]
[{"$f":"Zadání!A41","v":"Plyn"}]
["Výnosy"]
["Prodej tepla",{"$f":"Zadání!$B$2*Zadání!$B$5*(1+Zadání!$B$9)^(Výsledovka!B$1-Výsledovka!$B$1)+Zadání!$B$3*Zadání!$B$6*(1+Zadání!$B$9)^(Výsledovka!B$1-Výsledovka!$B$1)","v":29500743},{"$f":"Zadání!$B$2*Zadání!$B$5*(1+Zadání!$B$9)^(Výsledovka!C$1-Výsledovka!$B$1)+Zadání!$B$3*Zadání!$B$6*(1+Zadání!$B$9)^(Výsledovka!C$1-Výsledovka!$B$1)","v":29943254.144999996},{"$f":"Zadání!$B$2*Zadání!$B$5*(1+Zadání!$B$9)^(Výsledovka!D$1-Výsledovka!$B$1)+Zadání!$B$3*Zadání!$B$6*(1+Zadání!$B$9)^(Výsledovka!D$1-Výsledovka!$B$1)","v":30392402.957174994},{"$f":"Zadání!$B$2*Zadání!$B$5*(1+Zadání!$B$9)^(Výsledovka!E$1-Výsledovka!$B$1)+Zadání!$B$3*Zadání!$B$6*(1+Zadání!$B$9)^(Výsledovka!E$1-Výsledovka!$B$1)","v":30848289.001532614},{"$f":"Zadání!$B$2*Zadání!$B$5*(1+Zadání!$B$9)^(Výsledovka!F$1-Výsledovka!$B$1)+Zadání!$B$3*Zadání!$B$6*(1+Zadání!$B$9)^(Výsledovka!F$1-Výsledovka!$B$1)","v":31311013.3365556},{"$f":"Zadání!$B$2*Zadání!$B$5*(1+Zadání!$B$9)^(Výsledovka!G$1-Výsledovka!$B$1)+Zadání!$B$3*Zadání!$B$6*(1+Zadání!$B$9)^(Výsledovka!G$1-Výsledovka!$B$1)","v":31780678.536603928},{"$f":"Zadání!$B$2*Zadání!$B$5*(1+Zadání!$B$9)^(Výsledovka!H$1-Výsledovka!$B$1)+Zadání!$B$3*Zadání!$B$6*(1+Zadání!$B$9)^(Výsledovka!H$1-Výsledovka!$B$1)","v":32257388.714652982},{"$f":"Zadání!$B$2*Zadání!$B$5*(1+Zadání!$B$9)^(Výsledovka!I$1-Výsledovka!$B$1)+Zadání!$B$3*Zadání!$B$6*(1+Zadání!$B$9)^(Výsledovka!I$1-Výsledovka!$B$1)","v":32741249.545372769},{"$f":"Zadání!$B$2*Zadání!$B$5*(1+Zadání!$B$9)^(Výsledovka!J$1-Výsledovka!$B$1)+Zadání!$B$3*Zadání!$B$6*(1+Zadání!$B$9)^(Výsledovka!J$1-Výsledovka!$B$1)","v":33232368.288553357},{"$f":"Zadání!$B$2*Zadání!$B$5*(1+Zadání!$B$9)^(Výsledovka!K$1-Výsledovka!$B$1)+Zadání!$B$3*Zadání!$B$6*(1+Zadání!$B$9)^(Výsledovka!K$1-Výsledovka!$B$1)","v":33730853.812881656},{"$f":"Zadání!$B$2*Zadání!$B$5*(1+Zadání!$B$9)^(Výsledovka!L$1-Výsledovka!$B$1)+Zadání!$B$3*Zadání!$B$6*(1+Zadání!$B$9)^(Výsledovka!L$1-Výsledovka!$B$1)","v":34236816.620074876},{"$f":"Zadání!$B$2*Zadání!$B$5*(1+Zadání!$B$9)^(Výsledovka!M$1-Výsledovka!$B$1)+Zadání!$B$3*Zadání!$B$6*(1+Zadání!$B$9)^(Výsledovka!M$1-Výsledovka!$B$1)","v":34750368.869375989},{"$f":"Zadání!$B$2*Zadání!$B$5*(1+Zadání!$B$9)^(Výsledovka!N$1-Výsledovka!$B$1)+Zadání!$B$3*Zadání!$B$6*(1+Zadání!$B$9)^(Výsledovka!N$1-Výsledovka!$B$1)","v":35271624.402416632},{"$f":"Zadání!$B$2*Zadání!$B$5*(1+Zadání!$B$9)^(Výsledovka!O$1-Výsledovka!$B$1)+Zadání!$B$3*Zadání!$B$6*(1+Zadání!$B$9)^(Výsledovka!O$1-Výsledovka!$B$1)","v":35800698.768452875},{"$f":"Zadání!$B$2*Zadání!$B$5*(1+Zadání!$B$9)^(Výsledovka!P$1-Výsledovka!$B$1)+Zadání!$B$3*Zadání!$B$6*(1+Zadání!$B$9)^(Výsledovka!P$1-Výsledovka!$B$1)","v":36337709.24997966},{"$f":"Zadání!$B$2*Zadání!$B$5*(1+Zadání!$B$9)^(Výsledovka!Q$1-Výsledovka!$B$1)+Zadání!$B$3*Zadání!$B$6*(1+Zadání!$B$9)^(Výsledovka!Q$1-Výsledovka!$B$1)","v":36882774.888729349},{"$f":"Zadání!$B$2*Zadání!$B$5*(1+Zadání!$B$9)^(Výsledovka!R$1-Výsledovka!$B$1)+Zadání!$B$3*Zadání!$B$6*(1+Zadání!$B$9)^(Výsledovka!R$1-Výsledovka!$B$1)","v":37436016.512060285},{"$f":"Zadání!$B$2*Zadání!$B$5*(1+Zadání!$B$9)^(Výsledovka!S$1-Výsledovka!$B$1)+Zadání!$B$3*Zadání!$B$6*(1+Zadání!$B$9)^(Výsledovka!S$1-Výsledovka!$B$1)","v":37997556.759741187},{"$f":"Zadání!$B$2*Zadání!$B$5*(1+Zadání!$B$9)^(Výsledovka!T$1-Výsledovka!$B$1)+Zadání!$B$3*Zadání!$B$6*(1+Zadání!$B$9)^(Výsledovka!T$1-Výsledovka!$B$1)","v":38567520.111137301},{"$f":"Zadání!$B$2*Zadání!$B$5*(1+Zadání!$B$9)^(Výsledovka!U$1-Výsledovka!$B$1)+Zadání!$B$3*Zadání!$B$6*(1+Zadání!$B$9)^(Výsledovka!U$1-Výsledovka!$B$1)","v":39146032.91280435},{"$f":"Zadání!$B$2*Zadání!$B$5*(1+Zadání!$B$9)^(Výsledovka!V$1-Výsledovka!$B$1)+Zadání!$B$3*Zadání!$B$6*(1+Zadání!$B$9)^(Výsledovka!V$1-Výsledovka!$B$1)","v":39733223.406496406},{"$f":"Zadání!$B$2*Zadání!$B$5*(1+Zadání!$B$9)^(Výsledovka!W$1-Výsledovka!$B$1)+Zadání!$B$3*Zadání!$B$6*(1+Zadání!$B$9)^(Výsledovka!W$1-Výsledovka!$B$1)","v":40329221.757593848},{"$f":"Zadání!$B$2*Zadání!$B$5*(1+Zadání!$B$9)^(Výsledovka!X$1-Výsledovka!$B$1)+Zadání!$B$3*Zadání!$B$6*(1+Zadání!$B$9)^(Výsledovka!X$1-Výsledovka!$B$1)","v":40934160.083957747},{"$f":"Zadání!$B$2*Zadání!$B$5*(1+Zadání!$B$9)^(Výsledovka!Y$1-Výsledovka!$B$1)+Zadání!$B$3*Zadání!$B$6*(1+Zadání!$B$9)^(Výsledovka!Y$1-Výsledovka!$B$1)","v":41548172.485217109},{"$f":"Zadání!$B$2*Zadání!$B$5*(1+Zadání!$B$9)^(Výsledovka!Z$1-Výsledovka!$B$1)+Zadání!$B$3*Zadání!$B$6*(1+Zadání!$B$9)^(Výsledovka!Z$1-Výsledovka!$B$1)","v":42171395.072495364},{"$f":"Zadání!$B$2*Zadání!$B$5*(1+Zadání!$B$9)^(Výsledovka!AA$1-Výsledovka!$B$1)+Zadání!$B$3*Zadání!$B$6*(1+Zadání!$B$9)^(Výsledovka!AA$1-Výsledovka!$B$1)","v":42803965.998582795},{"$f":"Zadání!$B$2*Zadání!$B$5*(1+Zadání!$B$9)^(Výsledovka!AB$1-Výsledovka!$B$1)+Zadání!$B$3*Zadání!$B$6*(1+Zadání!$B$9)^(Výsledovka!AB$1-Výsledovka!$B$1)","v":43446025.488561526},{"$f":"Zadání!$B$2*Zadání!$B$5*(1+Zadání!$B$9)^(Výsledovka!AC$1-Výsledovka!$B$1)+Zadání!$B$3*Zadání!$B$6*(1+Zadání!$B$9)^(Výsledovka!AC$1-Výsledovka!$B$1)","v":44097715.870889947},{"$f":"Zadání!$B$2*Zadání!$B$5*(1+Zadání!$B$9)^(Výsledovka!AD$1-Výsledovka!$B$1)+Zadání!$B$3*Zadání!$B$6*(1+Zadání!$B$9)^(Výsledovka!AD$1-Výsledovka!$B$1)","v":44759181.608953282},{"$f":"Zadání!$B$2*Zadání!$B$5*(1+Zadání!$B$9)^(Výsledovka!AE$1-Výsledovka!$B$1)+Zadání!$B$3*Zadání!$B$6*(1+Zadání!$B$9)^(Výsledovka!AE$1-Výsledovka!$B$1)","v":45430569.333087578}]
["Prodej elektřiny",{"$f":"IF(Výpočty!$B$12>Zadání!$B$54,(Výpočty!$B$12-Zadání!$B$54)*Zadání!$B$39*(1+Zadání!$B$40)^Výsledovka!B1-Výsledovka!$B$1,0)","v":8570136.5},{"$f":"IF(Výpočty!$B$12>Zadání!$B$54,(Výpočty!$B$12-Zadání!$B$54)*Zadání!$B$39*(1+Zadání!$B$40)^Výsledovka!C1-Výsledovka!$B$1,0)","v":8612987.1874999981},{"$f":"IF(Výpočty!$B$12>Zadání!$B$54,(Výpočty!$B$12-Zadání!$B$54)*Zadání!$B$39*(1+Zadání!$B$40)^Výsledovka!D1-Výsledovka!$B$1,0)","v":8656052.1284374967},{"$f":"IF(Výpočty!$B$12>Zadání!$B$54,(Výpočty!$B$12-Zadání!$B$54)*Zadání!$B$39*(1+Zadání!$B$40)^Výsledovka!E1-Výsledovka!$B$1,0)","v":8699332.3940796815},{"$f":"IF(Výpočty!$B$12>Zadání!$B$54,(Výpočty!$B$12-Zadání!$B$54)*Zadání!$B$39*(1+Zadání!$B$40)^Výsledovka!F1-Výsledovka!$B$1,0)","v":8742829.0610500779},{"$f":"IF(Výpočty!$B$12>Zadání!$B$54,(Výpočty!$B$12-Zadání!$B$54)*Zadání!$B$39*(1+Zadání!$B$40)^Výsledovka!G1-Výsledovka!$B$1,0)","v":8786543.2113553286},{"$f":"IF(Výpočty!$B$12>Zadání!$B$54,(Výpočty!$B$12-Zadání!$B$54)*Zadání!$B$39*(1+Zadání!$B$40)^Výsledovka!H1-Výsledovka!$B$1,0)","v":8830475.9324121028},{"$f":"IF(Výpočty!$B$12>Zadání!$B$54,(Výpočty!$B$12-Zadání!$B$54)*Zadání!$B$39*(1+Zadání!$B$40)^Výsledovka!I1-Výsledovka!$B$1,0)","v":8874628.3170741629},{"$f":"IF(Výpočty!$B$12>Zadání!$B$54,(Výpočty!$B$12-Zadání!$B$54)*Zadání!$B$39*(1+Zadání!$B$40)^Výsledovka!J1-Výsledovka!$B$1,0)","v":8919001.4636595342},{"$f":"IF(Výpočty!$B$12>Zadání!$B$54,(Výpočty!$B$12-Zadání!$B$54)*Zadání!$B$39*(1+Zadání!$B$40)^Výsledovka!K1-Výsledovka!$B$1,0)","v":8963596.4759778287},{"$f":"IF(Výpočty!$B$12>Zadání!$B$54,(Výpočty!$B$12-Zadání!$B$54)*Zadání!$B$39*(1+Zadání!$B$40)^Výsledovka!L1-Výsledovka!$B$1,0)","v":9008414.4633577187},{"$f":"IF(Výpočty!$B$12>Zadání!$B$54,(Výpočty!$B$12-Zadání!$B$54)*Zadání!$B$39*(1+Zadání!$B$40)^Výsledovka!M1-Výsledovka!$B$1,0)","v":9053456.5406745039},{"$f":"IF(Výpočty!$B$12>Zadání!$B$54,(Výpočty!$B$12-Zadání!$B$54)*Zadání!$B$39*(1+Zadání!$B$40)^Výsledovka!N1-Výsledovka!$B$1,0)","v":9098723.8283778746},{"$f":"IF(Výpočty!$B$12>Zadání!$B$54,(Výpočty!$B$12-Zadání!$B$54)*Zadání!$B$39*(1+Zadání!$B$40)^Výsledovka!O1-Výsledovka!$B$1,0)","v":9144217.4525197633},{"$f":"IF(Výpočty!$B$12>Zadání!$B$54,(Výpočty!$B$12-Zadání!$B$54)*Zadání!$B$39*(1+Zadání!$B$40)^Výsledovka!P1-Výsledovka!$B$1,0)","v":9189938.5447823592},{"$f":"IF(Výpočty!$B$12>Zadání!$B$54,(Výpočty!$B$12-Zadání!$B$54)*Zadání!$B$39*(1+Zadání!$B$40)^Výsledovka!Q1-Výsledovka!$B$1,0)","v":9235888.2425062712},{"$f":"IF(Výpočty!$B$12>Zadání!$B$54,(Výpočty!$B$12-Zadání!$B$54)*Zadání!$B$39*(1+Zadání!$B$40)^Výsledovka!R1-Výsledovka!$B$1,0)","v":9282067.6887188014},{"$f":"IF(Výpočty!$B$12>Zadání!$B$54,(Výpočty!$B$12-Zadání!$B$54)*Zadání!$B$39*(1+Zadání!$B$40)^Výsledovka!S1-Výsledovka!$B$1,0)","v":9328478.0321623925},{"$f":"IF(Výpočty!$B$12>Zadání!$B$54,(Výpočty!$B$12-Zadání!$B$54)*Zadání!$B$39*(1+Zadání!$B$40)^Výsledovka!T1-Výsledovka!$B$1,0)","v":9375120.4273232035},{"$f":"IF(Výpočty!$B$12>Zadání!$B$54,(Výpočty!$B$12-Zadání!$B$54)*Zadání!$B$39*(1+Zadání!$B$40)^Výsledovka!U1-Výsledovka!$B$1,0)","v":9421996.0344598182},{"$f":"IF(Výpočty!$B$12>Zadání!$B$54,(Výpočty!$B$12-Zadání!$B$54)*Zadání!$B$39*(1+Zadání!$B$40)^Výsledovka!V1-Výsledovka!$B$1,0)","v":9469106.019632116},{"$f":"IF(Výpočty!$B$12>Zadání!$B$54,(Výpočty!$B$12-Zadání!$B$54)*Zadání!$B$39*(1+Zadání!$B$40)^Výsledovka!W1-Výsledovka!$B$1,0)","v":9516451.5547302738},{"$f":"IF(Výpočty!$B$12>Zadání!$B$54,(Výpočty!$B$12-Zadání!$B$54)*Zadání!$B$39*(1+Zadání!$B$40)^Výsledovka!X1-Výsledovka!$B$1,0)","v":9564033.8175039236},{"$f":"IF(Výpočty!$B$12>Zadání!$B$54,(Výpočty!$B$12-Zadání!$B$54)*Zadání!$B$39*(1+Zadání!$B$40)^Výsledovka!Y1-Výsledovka!$B$1,0)","v":9611853.9915914442},{"$f":"IF(Výpočty!$B$12>Zadání!$B$54,(Výpočty!$B$12-Zadání!$B$54)*Zadání!$B$39*(1+Zadání!$B$40)^Výsledovka!Z1-Výsledovka!$B$1,0)","v":9659913.2665493991},{"$f":"IF(Výpočty!$B$12>Zadání!$B$54,(Výpočty!$B$12-Zadání!$B$54)*Zadání!$B$39*(1+Zadání!$B$40)^Výsledovka!AA1-Výsledovka!$B$1,0)","v":9708212.8378821462},{"$f":"IF(Výpočty!$B$12>Zadání!$B$54,(Výpočty!$B$12-Zadání!$B$54)*Zadání!$B$39*(1+Zadání!$B$40)^Výsledovka!AB1-Výsledovka!$B$1,0)","v":9756753.907071555},{"$f":"IF(Výpočty!$B$12>Zadání!$B$54,(Výpočty!$B$12-Zadání!$B$54)*Zadání!$B$39*(1+Zadání!$B$40)^Výsledovka!AC1-Výsledovka!$B$1,0)","v":9805537.6816069111},{"$f":"IF(Výpočty!$B$12>Zadání!$B$54,(Výpočty!$B$12-Zadání!$B$54)*Zadání!$B$39*(1+Zadání!$B$40)^Výsledovka!AD1-Výsledovka!$B$1,0)","v":9854565.375014944},{"$f":"IF(Výpočty!$B$12>Zadání!$B$54,(Výpočty!$B$12-Zadání!$B$54)*Zadání!$B$39*(1+Zadání!$B$40)^Výsledovka!AE1-Výsledovka!$B$1,0)","v":9903838.2068900168}]
["Náklady"]
["Palivo",{"$f":"-Výpočty!$B$21*3.6*Zadání!$B$43*(1+Zadání!$B$48)^(Výsledovka!B$1-Výsledovka!$B$1)","v":-44890645.118304692},{"$f":"-(1+(Zadání!$B$14*(Výsledovka!C1-Výsledovka!$B$1)))*Výpočty!$B$21*3.6*Zadání!$B$43*(1+Zadání!$B$48)^(Výsledovka!C$1-Výsledovka!$B$1)","v":-45430230.672626719},{"$f":"-(1+(Zadání!$B$14*(Výsledovka!D1-Výsledovka!$B$1)))*Výpočty!$B$21*3.6*Zadání!$B$43*(1+Zadání!$B$48)^(Výsledovka!D$1-Výsledovka!$B$1)","v":-45976118.87352334},{"$f":"-(1+(Zadání!$B$14*(Výsledovka!E1-Výsledovka!$B$1)))*Výpočty!$B$21*3.6*Zadání!$B$43*(1+Zadání!$B$48)^(Výsledovka!E$1-Výsledovka!$B$1)","v":-46528381.815370649},{"$f":"-(1+(Zadání!$B$14*(Výsledovka!F1-Výsledovka!$B$1)))*Výpočty!$B$21*3.6*Zadání!$B$43*(1+Zadání!$B$48)^(Výsledovka!F$1-Výsledovka!$B$1)","v":-47087092.404167555},{"$f":"-(1+(Zadání!$B$14*(Výsledovka!$F$1-Výsledovka!$B$1)+Zadání!$B$15*(Výsledovka!G1-Výsledovka!$F$1)))*Výpočty!$B$21*3.6*Zadání!$B$43*(1+Zadání!$B$48)^(Výsledovka!G$1-Výsledovka!$B$1)","v":-47793865.924083278},{"$f":"-(1+(Zadání!$B$14*(Výsledovka!$F$1-Výsledovka!$B$1)+Zadání!$B$15*(Výsledovka!H1-Výsledovka!$F$1)))*Výpočty!$B$21*3.6*Zadání!$B$43*(1+Zadání!$B$48)^(Výsledovka!H$1-Výsledovka!$B$1)","v":-48510066.205156915},{"$f":"-(1+(Zadání!$B$14*(Výsledovka!$F$1-Výsledovka!$B$1)+Zadání!$B$15*(Výsledovka!I1-Výsledovka!$F$1)))*Výpočty!$B$21*3.6*Zadání!$B$43*(1+Zadání!$B$48)^(Výsledovka!I$1-Výsledovka!$B$1)","v":-49235811.105259582},{"$f":"-(1+(Zadání!$B$14*(Výsledovka!$F$1-Výsledovka!$B$1)+Zadání!$B$15*(Výsledovka!J1-Výsledovka!$F$1)))*Výpočty!$B$21*3.6*Zadání!$B$43*(1+Zadání!$B$48)^(Výsledovka!J$1-Výsledovka!$B$1)","v":-49971219.896743834},{"$f":"-(1+(Zadání!$B$14*(Výsledovka!$F$1-Výsledovka!$B$1)+Zadání!$B$15*(Výsledovka!K1-Výsledovka!$F$1)))*Výpočty!$B$21*3.6*Zadání!$B$43*(1+Zadání!$B$48)^(Výsledovka!K$1-Výsledovka!$B$1)","v":-50716413.28294722},{"$f":"-(1+(Zadání!$B$14*(Výsledovka!$F$1-Výsledovka!$B$1)+Zadání!$B$15*(Výsledovka!L1-Výsledovka!$F$1)))*Výpočty!$B$21*3.6*Zadání!$B$43*(1+Zadání!$B$48)^(Výsledovka!L$1-Výsledovka!$B$1)","v":-51471513.414885007},{"$f":"-(1+(Zadání!$B$14*(Výsledovka!$F$1-Výsledovka!$B$1)+Zadání!$B$15*(Výsledovka!M1-Výsledovka!$F$1)))*Výpočty!$B$21*3.6*Zadání!$B$43*(1+Zadání!$B$48)^(Výsledovka!M$1-Výsledovka!$B$1)","v":-52236643.908133231},{"$f":"-(1+(Zadání!$B$14*(Výsledovka!$F$1-Výsledovka!$B$1)+Zadání!$B$15*(Výsledovka!N1-Výsledovka!$F$1)))*Výpočty!$B$21*3.6*Zadání!$B$43*(1+Zadání!$B$48)^(Výsledovka!N$1-Výsledovka!$B$1)","v":-53011929.85990496},{"$f":"-(1+(Zadání!$B$14*(Výsledovka!$F$1-Výsledovka!$B$1)+Zadání!$B$15*(Výsledovka!O1-Výsledovka!$F$1)))*Výpočty!$B$21*3.6*Zadání!$B$43*(1+Zadání!$B$48)^(Výsledovka!O$1-Výsledovka!$B$1)","v":-53797497.866321303},{"$f":"-(1+(Zadání!$B$14*(Výsledovka!$F$1-Výsledovka!$B$1)+Zadání!$B$15*(Výsledovka!P1-Výsledovka!$F$1)))*Výpočty!$B$21*3.6*Zadání!$B$43*(1+Zadání!$B$48)^(Výsledovka!P$1-Výsledovka!$B$1)","v":-54593476.039879993},{"$f":"-(1+(Zadání!$B$14*(Výsledovka!$F$1-Výsledovka!$B$1)+Zadání!$B$15*(Výsledovka!$P$1-Výsledovka!$F$1)+Zadání!$B$16*(Výsledovka!Q1-Výsledovka!$P$1)))*Výpočty!$B$21*3.6*Zadání!$B$43*(1+Zadání!$B$48)^(Výsledovka!Q$1-Výsledovka!$B$1)","v":-55530285.640545398},{"$f":"-(1+(Zadání!$B$14*(Výsledovka!$F$1-Výsledovka!$B$1)+Zadání!$B$15*(Výsledovka!$P$1-Výsledovka!$F$1)+Zadání!$B$16*(Výsledovka!R1-Výsledovka!$P$1)))*Výpočty!$B$21*3.6*Zadání!$B$43*(1+Zadání!$B$48)^(Výsledovka!R$1-Výsledovka!$B$1)","v":-56480372.085620165},{"$f":"-(1+(Zadání!$B$14*(Výsledovka!$F$1-Výsledovka!$B$1)+Zadání!$B$15*(Výsledovka!$P$1-Výsledovka!$F$1)+Zadání!$B$16*(Výsledovka!S1-Výsledovka!$P$1)))*Výpočty!$B$21*3.6*Zadání!$B$43*(1+Zadání!$B$48)^(Výsledovka!S$1-Výsledovka!$B$1)","v":-57443907.231032349},{"$f":"-(1+(Zadání!$B$14*(Výsledovka!$F$1-Výsledovka!$B$1)+Zadání!$B$15*(Výsledovka!$P$1-Výsledovka!$F$1)+Zadání!$B$16*(Výsledovka!T1-Výsledovka!$P$1)))*Výpočty!$B$21*3.6*Zadání!$B$43*(1+Zadání!$B$48)^(Výsledovka!T$1-Výsledovka!$B$1)","v":-58421065.042144224},{"$f":"-(1+(Zadání!$B$14*(Výsledovka!$F$1-Výsledovka!$B$1)+Zadání!$B$15*(Výsledovka!$P$1-Výsledovka!$F$1)+Zadání!$B$16*(Výsledovka!U1-Výsledovka!$P$1)))*Výpočty!$B$21*3.6*Zadání!$B$43*(1+Zadání!$B$48)^(Výsledovka!U$1-Výsledovka!$B$1)","v":-59412021.618755206},{"$f":"-(1+(Zadání!$B$14*(Výsledovka!$F$1-Výsledovka!$B$1)+Zadání!$B$15*(Výsledovka!$P$1-Výsledovka!$F$1)+Zadání!$B$16*(Výsledovka!V1-Výsledovka!$P$1)))*Výpočty!$B$21*3.6*Zadání!$B$43*(1+Zadání!$B$48)^(Výsledovka!V$1-Výsledovka!$B$1)","v":-60416955.220394216},{"$f":"-(1+(Zadání!$B$14*(Výsledovka!$F$1-Výsledovka!$B$1)+Zadání!$B$15*(Výsledovka!$P$1-Výsledovka!$F$1)+Zadání!$B$16*(Výsledovka!W1-Výsledovka!$P$1)))*Výpočty!$B$21*3.6*Zadání!$B$43*(1+Zadání!$B$48)^(Výsledovka!W$1-Výsledovka!$B$1)","v":-61436046.291904129},{"$f":"-(1+(Zadání!$B$14*(Výsledovka!$F$1-Výsledovka!$B$1)+Zadání!$B$15*(Výsledovka!$P$1-Výsledovka!$F$1)+Zadání!$B$16*(Výsledovka!X1-Výsledovka!$P$1)))*Výpočty!$B$21*3.6*Zadání!$B$43*(1+Zadání!$B$48)^(Výsledovka!X$1-Výsledovka!$B$1)","v":-62469477.489322215},{"$f":"-(1+(Zadání!$B$14*(Výsledovka!$F$1-Výsledovka!$B$1)+Zadání!$B$15*(Výsledovka!$P$1-Výsledovka!$F$1)+Zadání!$B$16*(Výsledovka!Y1-Výsledovka!$P$1)))*Výpočty!$B$21*3.6*Zadání!$B$43*(1+Zadání!$B$48)^(Výsledovka!Y$1-Výsledovka!$B$1)","v":-63517433.706059448},{"$f":"-(1+(Zadání!$B$14*(Výsledovka!$F$1-Výsledovka!$B$1)+Zadání!$B$15*(Výsledovka!$P$1-Výsledovka!$F$1)+Zadání!$B$16*(Výsledovka!Z1-Výsledovka!$P$1)))*Výpočty!$B$21*3.6*Zadání!$B$43*(1+Zadání!$B$48)^(Výsledovka!Z$1-Výsledovka!$B$1)","v":-64580102.099382527},{"$f":"-(1+(Zadání!$B$14*(Výsledovka!$F$1-Výsledovka!$B$1)+Zadání!$B$15*(Výsledovka!$P$1-Výsledovka!$F$1)+Zadání!$B$16*(Výsledovka!AA1-Výsledovka!$P$1)))*Výpočty!$B$21*3.6*Zadání!$B$43*(1+Zadání!$B$48)^(Výsledovka!AA$1-Výsledovka!$B$1)","v":-65657672.117201455},{"$f":"-(1+(Zadání!$B$14*(Výsledovka!$F$1-Výsledovka!$B$1)+Zadání!$B$15*(Výsledovka!$P$1-Výsledovka!$F$1)+Zadání!$B$16*(Výsledovka!AB1-Výsledovka!$P$1)))*Výpočty!$B$21*3.6*Zadání!$B$43*(1+Zadání!$B$48)^(Výsledovka!AB$1-Výsledovka!$B$1)","v":-66750335.525166787},{"$f":"-(1+(Zadání!$B$14*(Výsledovka!$F$1-Výsledovka!$B$1)+Zadání!$B$15*(Výsledovka!$P$1-Výsledovka!$F$1)+Zadání!$B$16*(Výsledovka!AC1-Výsledovka!$P$1)))*Výpočty!$B$21*3.6*Zadání!$B$43*(1+Zadání!$B$48)^(Výsledovka!AC$1-Výsledovka!$B$1)","v":-67858286.434079707},{"$f":"-(1+(Zadání!$B$14*(Výsledovka!$F$1-Výsledovka!$B$1)+Zadání!$B$15*(Výsledovka!$P$1-Výsledovka!$F$1)+Zadání!$B$16*(Výsledovka!AD1-Výsledovka!$P$1)))*Výpočty!$B$21*3.6*Zadání!$B$43*(1+Zadání!$B$48)^(Výsledovka!AD$1-Výsledovka!$B$1)","v":-68981721.32761839},{"$f":"-(1+(Zadání!$B$14*(Výsledovka!$F$1-Výsledovka!$B$1)+Zadání!$B$15*(Výsledovka!$P$1-Výsledovka!$F$1)+Zadání!$B$16*(Výsledovka!AE1-Výsledovka!$P$1)))*Výpočty!$B$21*3.6*Zadání!$B$43*(1+Zadání!$B$48)^(Výsledovka!AE$1-Výsledovka!$B$1)","v":-70120839.090384439}]
["Elektřina",{"$f":"IF(Zadání!$B$54>Výpočty!$B$12,-Zadání!$B$4*(Zadání!$B$54-Výpočty!$B$12)*(1+Zadání!$B$8)^(Výsledovka!B$1-Výsledovka!$B$1),0)","v":0},{"$f":"IF(Zadání!$B$54>Výpočty!$B$12,-Zadání!$B$4*(Zadání!$B$54-Výpočty!$B$12)*(1+Zadání!$B$8)^(Výsledovka!C$1-Výsledovka!$B$1),0)","v":0},{"$f":"IF(Zadání!$B$54>Výpočty!$B$12,-Zadání!$B$4*(Zadání!$B$54-Výpočty!$B$12)*(1+Zadání!$B$8)^(Výsledovka!D$1-Výsledovka!$B$1),0)","v":0},{"$f":"IF(Zadání!$B$54>Výpočty!$B$12,-Zadání!$B$4*(Zadání!$B$54-Výpočty!$B$12)*(1+Zadání!$B$8)^(Výsledovka!E$1-Výsledovka!$B$1),0)","v":0},{"$f":"IF(Zadání!$B$54>Výpočty!$B$12,-Zadání!$B$4*(Zadání!$B$54-Výpočty!$B$12)*(1+Zadání!$B$8)^(Výsledovka!F$1-Výsledovka!$B$1),0)","v":0},{"$f":"IF(Zadání!$B$54>Výpočty!$B$12,-Zadání!$B$4*(Zadání!$B$54-Výpočty!$B$12)*(1+Zadání!$B$8)^(Výsledovka!G$1-Výsledovka!$B$1),0)","v":0},{"$f":"IF(Zadání!$B$54>Výpočty!$B$12,-Zadání!$B$4*(Zadání!$B$54-Výpočty!$B$12)*(1+Zadání!$B$8)^(Výsledovka!H$1-Výsledovka!$B$1),0)","v":0},{"$f":"IF(Zadání!$B$54>Výpočty!$B$12,-Zadání!$B$4*(Zadání!$B$54-Výpočty!$B$12)*(1+Zadání!$B$8)^(Výsledovka!I$1-Výsledovka!$B$1),0)","v":0},{"$f":"IF(Zadání!$B$54>Výpočty!$B$12,-Zadání!$B$4*(Zadání!$B$54-Výpočty!$B$12)*(1+Zadání!$B$8)^(Výsledovka!J$1-Výsledovka!$B$1),0)","v":0},{"$f":"IF(Zadání!$B$54>Výpočty!$B$12,-Zadání!$B$4*(Zadání!$B$54-Výpočty!$B$12)*(1+Zadání!$B$8)^(Výsledovka!K$1-Výsledovka!$B$1),0)","v":0},{"$f":"IF(Zadání!$B$54>Výpočty!$B$12,-Zadání!$B$4*(Zadání!$B$54-Výpočty!$B$12)*(1+Zadání!$B$8)^(Výsledovka!L$1-Výsledovka!$B$1),0)","v":0},{"$f":"IF(Zadání!$B$54>Výpočty!$B$12,-Zadání!$B$4*(Zadání!$B$54-Výpočty!$B$12)*(1+Zadání!$B$8)^(Výsledovka!M$1-Výsledovka!$B$1),0)","v":0},{"$f":"IF(Zadání!$B$54>Výpočty!$B$12,-Zadání!$B$4*(Zadání!$B$54-Výpočty!$B$12)*(1+Zadání!$B$8)^(Výsledovka!N$1-Výsledovka!$B$1),0)","v":0},{"$f":"IF(Zadání!$B$54>Výpočty!$B$12,-Zadání!$B$4*(Zadání!$B$54-Výpočty!$B$12)*(1+Zadání!$B$8)^(Výsledovka!O$1-Výsledovka!$B$1),0)","v":0},{"$f":"IF(Zadání!$B$54>Výpočty!$B$12,-Zadání!$B$4*(Zadání!$B$54-Výpočty!$B$12)*(1+Zadání!$B$8)^(Výsledovka!P$1-Výsledovka!$B$1),0)","v":0},{"$f":"IF(Zadání!$B$54>Výpočty!$B$12,-Zadání!$B$4*(Zadání!$B$54-Výpočty!$B$12)*(1+Zadání!$B$8)^(Výsledovka!Q$1-Výsledovka!$B$1),0)","v":0},{"$f":"IF(Zadání!$B$54>Výpočty!$B$12,-Zadání!$B$4*(Zadání!$B$54-Výpočty!$B$12)*(1+Zadání!$B$8)^(Výsledovka!R$1-Výsledovka!$B$1),0)","v":0},{"$f":"IF(Zadání!$B$54>Výpočty!$B$12,-Zadání!$B$4*(Zadání!$B$54-Výpočty!$B$12)*(1+Zadání!$B$8)^(Výsledovka!S$1-Výsledovka!$B$1),0)","v":0},{"$f":"IF(Zadání!$B$54>Výpočty!$B$12,-Zadání!$B$4*(Zadání!$B$54-Výpočty!$B$12)*(1+Zadání!$B$8)^(Výsledovka!T$1-Výsledovka!$B$1),0)","v":0},{"$f":"IF(Zadání!$B$54>Výpočty!$B$12,-Zadání!$B$4*(Zadání!$B$54-Výpočty!$B$12)*(1+Zadání!$B$8)^(Výsledovka!U$1-Výsledovka!$B$1),0)","v":0},{"$f":"IF(Zadání!$B$54>Výpočty!$B$12,-Zadání!$B$4*(Zadání!$B$54-Výpočty!$B$12)*(1+Zadání!$B$8)^(Výsledovka!V$1-Výsledovka!$B$1),0)","v":0},{"$f":"IF(Zadání!$B$54>Výpočty!$B$12,-Zadání!$B$4*(Zadání!$B$54-Výpočty!$B$12)*(1+Zadání!$B$8)^(Výsledovka!W$1-Výsledovka!$B$1),0)","v":0},{"$f":"IF(Zadání!$B$54>Výpočty!$B$12,-Zadání!$B$4*(Zadání!$B$54-Výpočty!$B$12)*(1+Zadání!$B$8)^(Výsledovka!X$1-Výsledovka!$B$1),0)","v":0},{"$f":"IF(Zadání!$B$54>Výpočty!$B$12,-Zadání!$B$4*(Zadání!$B$54-Výpočty!$B$12)*(1+Zadání!$B$8)^(Výsledovka!Y$1-Výsledovka!$B$1),0)","v":0},{"$f":"IF(Zadání!$B$54>Výpočty!$B$12,-Zadání!$B$4*(Zadání!$B$54-Výpočty!$B$12)*(1+Zadání!$B$8)^(Výsledovka!Z$1-Výsledovka!$B$1),0)","v":0},{"$f":"IF(Zadání!$B$54>Výpočty!$B$12,-Zadání!$B$4*(Zadání!$B$54-Výpočty!$B$12)*(1+Zadání!$B$8)^(Výsledovka!AA$1-Výsledovka!$B$1),0)","v":0},{"$f":"IF(Zadání!$B$54>Výpočty!$B$12,-Zadání!$B$4*(Zadání!$B$54-Výpočty!$B$12)*(1+Zadání!$B$8)^(Výsledovka!AB$1-Výsledovka!$B$1),0)","v":0},{"$f":"IF(Zadání!$B$54>Výpočty!$B$12,-Zadání!$B$4*(Zadání!$B$54-Výpočty!$B$12)*(1+Zadání!$B$8)^(Výsledovka!AC$1-Výsledovka!$B$1),0)","v":0},{"$f":"IF(Zadání!$B$54>Výpočty!$B$12,-Zadání!$B$4*(Zadání!$B$54-Výpočty!$B$12)*(1+Zadání!$B$8)^(Výsledovka!AD$1-Výsledovka!$B$1),0)","v":0},{"$f":"IF(Zadání!$B$54>Výpočty!$B$12,-Zadání!$B$4*(Zadání!$B$54-Výpočty!$B$12)*(1+Zadání!$B$8)^(Výsledovka!AE$1-Výsledovka!$B$1),0)","v":0}]
["Povolenky",{"$f":"-Výpočty!$B$22*Zadání!$B$7*(1+Zadání!$B$10)^(Výsledovka!B$1-Výsledovka!$B$1)","v":-1229821.7241174656},{"$f":"-(1+(Zadání!$B$14*(Výsledovka!C1-Výsledovka!$B$1)))*Výpočty!$B$22*Zadání!$B$7*(1+Zadání!$B$10)^(Výsledovka!C$1-Výsledovka!$B$1)","v":-1244604.1812413575},{"$f":"-(1+(Zadání!$B$14*(Výsledovka!D1-Výsledovka!$B$1)))*Výpočty!$B$22*Zadání!$B$7*(1+Zadání!$B$10)^(Výsledovka!D$1-Výsledovka!$B$1)","v":-1259559.3053353156},{"$f":"-(1+(Zadání!$B$14*(Výsledovka!E1-Výsledovka!$B$1)))*Výpočty!$B$22*Zadání!$B$7*(1+Zadání!$B$10)^(Výsledovka!E$1-Výsledovka!$B$1)","v":-1274689.0714930287},{"$f":"-(1+(Zadání!$B$14*(Výsledovka!F1-Výsledovka!$B$1)))*Výpočty!$B$22*Zadání!$B$7*(1+Zadání!$B$10)^(Výsledovka!F$1-Výsledovka!$B$1)","v":-1289995.4770433623},{"$f":"-(1+(Zadání!$B$14*(Výsledovka!$F$1-Výsledovka!$B$1)+Zadání!$B$15*(Výsledovka!G1-Výsledovka!$F$1)))*Výpočty!$B$22*Zadání!$B$7*(1+Zadání!$B$10)^(Výsledovka!G$1-Výsledovka!$B$1)","v":-1309358.2067731896},{"$f":"-(1+(Zadání!$B$14*(Výsledovka!$F$1-Výsledovka!$B$1)+Zadání!$B$15*(Výsledovka!H1-Výsledovka!$F$1)))*Výpočty!$B$22*Zadání!$B$7*(1+Zadání!$B$10)^(Výsledovka!H$1-Výsledovka!$B$1)","v":-1328979.1915499098},{"$f":"-(1+(Zadání!$B$14*(Výsledovka!$F$1-Výsledovka!$B$1)+Zadání!$B$15*(Výsledovka!I1-Výsledovka!$F$1)))*Výpočty!$B$22*Zadání!$B$7*(1+Zadání!$B$10)^(Výsledovka!I$1-Výsledovka!$B$1)","v":-1348861.6602014862},{"$f":"-(1+(Zadání!$B$14*(Výsledovka!$F$1-Výsledovka!$B$1)+Zadání!$B$15*(Výsledovka!J1-Výsledovka!$F$1)))*Výpočty!$B$22*Zadání!$B$7*(1+Zadání!$B$10)^(Výsledovka!J$1-Výsledovka!$B$1)","v":-1369008.8803069398},{"$f":"-(1+(Zadání!$B$14*(Výsledovka!$F$1-Výsledovka!$B$1)+Zadání!$B$15*(Výsledovka!K1-Výsledovka!$F$1)))*Výpočty!$B$22*Zadání!$B$7*(1+Zadání!$B$10)^(Výsledovka!K$1-Výsledovka!$B$1)","v":-1389424.1586484821},{"$f":"-(1+(Zadání!$B$14*(Výsledovka!$F$1-Výsledovka!$B$1)+Zadání!$B$15*(Výsledovka!L1-Výsledovka!$F$1)))*Výpočty!$B$22*Zadání!$B$7*(1+Zadání!$B$10)^(Výsledovka!L$1-Výsledovka!$B$1)","v":-1410110.8416688244},{"$f":"-(1+(Zadání!$B$14*(Výsledovka!$F$1-Výsledovka!$B$1)+Zadání!$B$15*(Výsledovka!M1-Výsledovka!$F$1)))*Výpočty!$B$22*Zadání!$B$7*(1+Zadání!$B$10)^(Výsledovka!M$1-Výsledovka!$B$1)","v":-1431072.3159337086},{"$f":"-(1+(Zadání!$B$14*(Výsledovka!$F$1-Výsledovka!$B$1)+Zadání!$B$15*(Výsledovka!N1-Výsledovka!$F$1)))*Výpočty!$B$22*Zadání!$B$7*(1+Zadání!$B$10)^(Výsledovka!N$1-Výsledovka!$B$1)","v":-1452312.0085997237},{"$f":"-(1+(Zadání!$B$14*(Výsledovka!$F$1-Výsledovka!$B$1)+Zadání!$B$15*(Výsledovka!O1-Výsledovka!$F$1)))*Výpočty!$B$22*Zadání!$B$7*(1+Zadání!$B$10)^(Výsledovka!O$1-Výsledovka!$B$1)","v":-1473833.3878874658},{"$f":"-(1+(Zadání!$B$14*(Výsledovka!$F$1-Výsledovka!$B$1)+Zadání!$B$15*(Výsledovka!P1-Výsledovka!$F$1)))*Výpočty!$B$22*Zadání!$B$7*(1+Zadání!$B$10)^(Výsledovka!P$1-Výsledovka!$B$1)","v":-1495639.9635601032},{"$f":"-(1+(Zadání!$B$14*(Výsledovka!$F$1-Výsledovka!$B$1)+Zadání!$B$15*(Výsledovka!$P$1-Výsledovka!$F$1)+Zadání!$B$16*(Výsledovka!Q1-Výsledovka!$P$1)))*Výpočty!$B$22*Zadání!$B$7*(1+Zadání!$B$10)^(Výsledovka!Q$1-Výsledovka!$B$1)","v":-1521304.7495132536},{"$f":"-(1+(Zadání!$B$14*(Výsledovka!$F$1-Výsledovka!$B$1)+Zadání!$B$15*(Výsledovka!$P$1-Výsledovka!$F$1)+Zadání!$B$16*(Výsledovka!R1-Výsledovka!$P$1)))*Výpočty!$B$22*Zadání!$B$7*(1+Zadání!$B$10)^(Výsledovka!R$1-Výsledovka!$B$1)","v":-1547333.267189112},{"$f":"-(1+(Zadání!$B$14*(Výsledovka!$F$1-Výsledovka!$B$1)+Zadání!$B$15*(Výsledovka!$P$1-Výsledovka!$F$1)+Zadání!$B$16*(Výsledovka!S1-Výsledovka!$P$1)))*Výpočty!$B$22*Zadání!$B$7*(1+Zadání!$B$10)^(Výsledovka!S$1-Výsledovka!$B$1)","v":-1573730.2247435357},{"$f":"-(1+(Zadání!$B$14*(Výsledovka!$F$1-Výsledovka!$B$1)+Zadání!$B$15*(Výsledovka!$P$1-Výsledovka!$F$1)+Zadání!$B$16*(Výsledovka!T1-Výsledovka!$P$1)))*Výpočty!$B$22*Zadání!$B$7*(1+Zadání!$B$10)^(Výsledovka!T$1-Výsledovka!$B$1)","v":-1600500.388122329},{"$f":"-(1+(Zadání!$B$14*(Výsledovka!$F$1-Výsledovka!$B$1)+Zadání!$B$15*(Výsledovka!$P$1-Výsledovka!$F$1)+Zadání!$B$16*(Výsledovka!U1-Výsledovka!$P$1)))*Výpočty!$B$22*Zadání!$B$7*(1+Zadání!$B$10)^(Výsledovka!U$1-Výsledovka!$B$1)","v":-1627648.5817462236},{"$f":"-(1+(Zadání!$B$14*(Výsledovka!$F$1-Výsledovka!$B$1)+Zadání!$B$15*(Výsledovka!$P$1-Výsledovka!$F$1)+Zadání!$B$16*(Výsledovka!V1-Výsledovka!$P$1)))*Výpočty!$B$22*Zadání!$B$7*(1+Zadání!$B$10)^(Výsledovka!V$1-Výsledovka!$B$1)","v":-1655179.6892037843},{"$f":"-(1+(Zadání!$B$14*(Výsledovka!$F$1-Výsledovka!$B$1)+Zadání!$B$15*(Výsledovka!$P$1-Výsledovka!$F$1)+Zadání!$B$16*(Výsledovka!W1-Výsledovka!$P$1)))*Výpočty!$B$22*Zadání!$B$7*(1+Zadání!$B$10)^(Výsledovka!W$1-Výsledovka!$B$1)","v":-1683098.653952321},{"$f":"-(1+(Zadání!$B$14*(Výsledovka!$F$1-Výsledovka!$B$1)+Zadání!$B$15*(Výsledovka!$P$1-Výsledovka!$F$1)+Zadání!$B$16*(Výsledovka!X1-Výsledovka!$P$1)))*Výpočty!$B$22*Zadání!$B$7*(1+Zadání!$B$10)^(Výsledovka!X$1-Výsledovka!$B$1)","v":-1711410.4800269089},{"$f":"-(1+(Zadání!$B$14*(Výsledovka!$F$1-Výsledovka!$B$1)+Zadání!$B$15*(Výsledovka!$P$1-Výsledovka!$F$1)+Zadání!$B$16*(Výsledovka!Y1-Výsledovka!$P$1)))*Výpočty!$B$22*Zadání!$B$7*(1+Zadání!$B$10)^(Výsledovka!Y$1-Výsledovka!$B$1)","v":-1740120.2327575923},{"$f":"-(1+(Zadání!$B$14*(Výsledovka!$F$1-Výsledovka!$B$1)+Zadání!$B$15*(Výsledovka!$P$1-Výsledovka!$F$1)+Zadání!$B$16*(Výsledovka!Z1-Výsledovka!$P$1)))*Výpočty!$B$22*Zadání!$B$7*(1+Zadání!$B$10)^(Výsledovka!Z$1-Výsledovka!$B$1)","v":-1769233.0394948882},{"$f":"-(1+(Zadání!$B$14*(Výsledovka!$F$1-Výsledovka!$B$1)+Zadání!$B$15*(Výsledovka!$P$1-Výsledovka!$F$1)+Zadání!$B$16*(Výsledovka!AA1-Výsledovka!$P$1)))*Výpočty!$B$22*Zadání!$B$7*(1+Zadání!$B$10)^(Výsledovka!AA$1-Výsledovka!$B$1)","v":-1798754.0903436535},{"$f":"-(1+(Zadání!$B$14*(Výsledovka!$F$1-Výsledovka!$B$1)+Zadání!$B$15*(Výsledovka!$P$1-Výsledovka!$F$1)+Zadání!$B$16*(Výsledovka!AB1-Výsledovka!$P$1)))*Výpočty!$B$22*Zadání!$B$7*(1+Zadání!$B$10)^(Výsledovka!AB$1-Výsledovka!$B$1)","v":-1828688.6389054439},{"$f":"-(1+(Zadání!$B$14*(Výsledovka!$F$1-Výsledovka!$B$1)+Zadání!$B$15*(Výsledovka!$P$1-Výsledovka!$F$1)+Zadání!$B$16*(Výsledovka!AC1-Výsledovka!$P$1)))*Výpočty!$B$22*Zadání!$B$7*(1+Zadání!$B$10)^(Výsledovka!AC$1-Výsledovka!$B$1)","v":-1859042.0030294361},{"$f":"-(1+(Zadání!$B$14*(Výsledovka!$F$1-Výsledovka!$B$1)+Zadání!$B$15*(Výsledovka!$P$1-Výsledovka!$F$1)+Zadání!$B$16*(Výsledovka!AD1-Výsledovka!$P$1)))*Výpočty!$B$22*Zadání!$B$7*(1+Zadání!$B$10)^(Výsledovka!AD$1-Výsledovka!$B$1)","v":-1889819.5655720178},{"$f":"-(1+(Zadání!$B$14*(Výsledovka!$F$1-Výsledovka!$B$1)+Zadání!$B$15*(Výsledovka!$P$1-Výsledovka!$F$1)+Zadání!$B$16*(Výsledovka!AE1-Výsledovka!$P$1)))*Výpočty!$B$22*Zadání!$B$7*(1+Zadání!$B$10)^(Výsledovka!AE$1-Výsledovka!$B$1)","v":-1921026.7751651481}]
["Zaměstnanci",{"$f":"-Zadání!$B$18*12*Zadání!$B$19*(1+Zadání!$B$21)^(Výsledovka!B$1-Výsledovka!$B$1)","v":-2400000},{"$f":"-Zadání!$B$18*12*Zadání!$B$19*(1+Zadání!$B$21)^(Výsledovka!C$1-Výsledovka!$B$1)","v":-2460000},{"$f":"-Zadání!$B$18*12*Zadání!$B$19*(1+Zadání!$B$21)^(Výsledovka!D$1-Výsledovka!$B$1)","v":-2521500},{"$f":"-Zadání!$B$18*12*Zadání!$B$19*(1+Zadání!$B$21)^(Výsledovka!E$1-Výsledovka!$B$1)","v":-2584537.4999999995},{"$f":"-Zadání!$B$18*12*Zadání!$B$19*(1+Zadání!$B$21)^(Výsledovka!F$1-Výsledovka!$B$1)","v":-2649150.9374999995},{"$f":"-Zadání!$B$18*12*Zadání!$B$19*(1+Zadání!$B$21)^(Výsledovka!G$1-Výsledovka!$B$1)","v":-2715379.7109374991},{"$f":"-Zadání!$B$18*12*Zadání!$B$19*(1+Zadání!$B$21)^(Výsledovka!H$1-Výsledovka!$B$1)","v":-2783264.2037109365},{"$f":"-Zadání!$B$18*12*Zadání!$B$19*(1+Zadání!$B$21)^(Výsledovka!I$1-Výsledovka!$B$1)","v":-2852845.8088037102},{"$f":"-Zadání!$B$18*12*Zadání!$B$19*(1+Zadání!$B$21)^(Výsledovka!J$1-Výsledovka!$B$1)","v":-2924166.9540238027},{"$f":"-Zadání!$B$18*12*Zadání!$B$19*(1+Zadání!$B$21)^(Výsledovka!K$1-Výsledovka!$B$1)","v":-2997271.1278743972},{"$f":"-Zadání!$B$18*12*Zadání!$B$19*(1+Zadání!$B$21)^(Výsledovka!L$1-Výsledovka!$B$1)","v":-3072202.9060712568},{"$f":"-Zadání!$B$18*12*Zadání!$B$19*(1+Zadání!$B$21)^(Výsledovka!M$1-Výsledovka!$B$1)","v":-3149007.9787230385},{"$f":"-Zadání!$B$18*12*Zadání!$B$19*(1+Zadání!$B$21)^(Výsledovka!N$1-Výsledovka!$B$1)","v":-3227733.1781911142},{"$f":"-Zadání!$B$18*12*Zadání!$B$19*(1+Zadání!$B$21)^(Výsledovka!O$1-Výsledovka!$B$1)","v":-3308426.507645892},{"$f":"-Zadání!$B$18*12*Zadání!$B$19*(1+Zadání!$B$21)^(Výsledovka!P$1-Výsledovka!$B$1)","v":-3391137.1703370386},{"$f":"-Zadání!$B$18*12*Zadání!$B$19*(1+Zadání!$B$21)^(Výsledovka!Q$1-Výsledovka!$B$1)","v":-3475915.5995954652},{"$f":"-Zadání!$B$18*12*Zadání!$B$19*(1+Zadání!$B$21)^(Výsledovka!R$1-Výsledovka!$B$1)","v":-3562813.4895853517},{"$f":"-Zadání!$B$18*12*Zadání!$B$19*(1+Zadání!$B$21)^(Výsledovka!S$1-Výsledovka!$B$1)","v":-3651883.826824985},{"$f":"-Zadání!$B$18*12*Zadání!$B$19*(1+Zadání!$B$21)^(Výsledovka!T$1-Výsledovka!$B$1)","v":-3743180.9224956096},{"$f":"-Zadání!$B$18*12*Zadání!$B$19*(1+Zadání!$B$21)^(Výsledovka!U$1-Výsledovka!$B$1)","v":-3836760.4455579999},{"$f":"-Zadání!$B$18*12*Zadání!$B$19*(1+Zadání!$B$21)^(Výsledovka!V$1-Výsledovka!$B$1)","v":-3932679.4566969494},{"$f":"-Zadání!$B$18*12*Zadání!$B$19*(1+Zadání!$B$21)^(Výsledovka!W$1-Výsledovka!$B$1)","v":-4030996.4431143724},{"$f":"-Zadání!$B$18*12*Zadání!$B$19*(1+Zadání!$B$21)^(Výsledovka!X$1-Výsledovka!$B$1)","v":-4131771.3541922318},{"$f":"-Zadání!$B$18*12*Zadání!$B$19*(1+Zadání!$B$21)^(Výsledovka!Y$1-Výsledovka!$B$1)","v":-4235065.6380470376},{"$f":"-Zadání!$B$18*12*Zadání!$B$19*(1+Zadání!$B$21)^(Výsledovka!Z$1-Výsledovka!$B$1)","v":-4340942.2789982138},{"$f":"-Zadání!$B$18*12*Zadání!$B$19*(1+Zadání!$B$21)^(Výsledovka!AA$1-Výsledovka!$B$1)","v":-4449465.8359731678},{"$f":"-Zadání!$B$18*12*Zadání!$B$19*(1+Zadání!$B$21)^(Výsledovka!AB$1-Výsledovka!$B$1)","v":-4560702.4818724971},{"$f":"-Zadání!$B$18*12*Zadání!$B$19*(1+Zadání!$B$21)^(Výsledovka!AC$1-Výsledovka!$B$1)","v":-4674720.043919309},{"$f":"-Zadání!$B$18*12*Zadání!$B$19*(1+Zadání!$B$21)^(Výsledovka!AD$1-Výsledovka!$B$1)","v":-4791588.0450172918},{"$f":"-Zadání!$B$18*12*Zadání!$B$19*(1+Zadání!$B$21)^(Výsledovka!AE$1-Výsledovka!$B$1)","v":-4911377.7461427245}]
["Pojištění",{"$f":"-Zadání!$C$60*Zadání!$B$22","v":-500000},{"$f":"-Zadání!$C$60*Zadání!$B$22","v":-500000},{"$f":"-Zadání!$C$60*Zadání!$B$22","v":-500000},{"$f":"-Zadání!$C$60*Zadání!$B$22","v":-500000},{"$f":"-Zadání!$C$60*Zadání!$B$22","v":-500000},{"$f":"-Zadání!$C$60*Zadání!$B$22","v":-500000},{"$f":"-Zadání!$C$60*Zadání!$B$22","v":-500000},{"$f":"-Zadání!$C$60*Zadání!$B$22","v":-500000},{"$f":"-Zadání!$C$60*Zadání!$B$22","v":-500000},{"$f":"-Zadání!$C$60*Zadání!$B$22","v":-500000},{"$f":"-Zadání!$C$60*Zadání!$B$22","v":-500000},{"$f":"-Zadání!$C$60*Zadání!$B$22","v":-500000},{"$f":"-Zadání!$C$60*Zadání!$B$22","v":-500000},{"$f":"-Zadání!$C$60*Zadání!$B$22","v":-500000},{"$f":"-Zadání!$C$60*Zadání!$B$22","v":-500000},{"$f":"-Zadání!$C$60*Zadání!$B$22","v":-500000},{"$f":"-Zadání!$C$60*Zadání!$B$22","v":-500000},{"$f":"-Zadání!$C$60*Zadání!$B$22","v":-500000},{"$f":"-Zadání!$C$60*Zadání!$B$22","v":-500000},{"$f":"-Zadání!$C$60*Zadání!$B$22","v":-500000},{"$f":"-Zadání!$C$60*Zadání!$B$22","v":-500000},{"$f":"-Zadání!$C$60*Zadání!$B$22","v":-500000},{"$f":"-Zadání!$C$60*Zadání!$B$22","v":-500000},{"$f":"-Zadání!$C$60*Zadání!$B$22","v":-500000},{"$f":"-Zadání!$C$60*Zadání!$B$22","v":-500000},{"$f":"-Zadání!$C$60*Zadání!$B$22","v":-500000},{"$f":"-Zadání!$C$60*Zadání!$B$22","v":-500000},{"$f":"-Zadání!$C$60*Zadání!$B$22","v":-500000},{"$f":"-Zadání!$C$60*Zadání!$B$22","v":-500000},{"$f":"-Zadání!$C$60*Zadání!$B$22","v":-500000}]
["Náklady na provoz",{"$f":"-Zadání!$B$55*Zadání!$C$60","v":-2000000},{"$f":"-Zadání!$B$55*Zadání!$C$60","v":-2000000},{"$f":"-Zadání!$B$55*Zadání!$C$60","v":-2000000},{"$f":"-Zadání!$B$55*Zadání!$C$60","v":-2000000},{"$f":"-Zadání!$B$55*Zadání!$C$60","v":-2000000},{"$f":"-Zadání!$B$55*Zadání!$C$60","v":-2000000},{"$f":"-Zadání!$B$55*Zadání!$C$60","v":-2000000},{"$f":"-Zadání!$B$55*Zadání!$C$60","v":-2000000},{"$f":"-Zadání!$B$55*Zadání!$C$60","v":-2000000},{"$f":"-Zadání!$B$55*Zadání!$C$60","v":-2000000},{"$f":"-Zadání!$B$55*Zadání!$C$60","v":-2000000},{"$f":"-Zadání!$B$55*Zadání!$C$60","v":-2000000},{"$f":"-Zadání!$B$55*Zadání!$C$60","v":-2000000},{"$f":"-Zadání!$B$55*Zadání!$C$60","v":-2000000},{"$f":"-Zadání!$B$55*Zadání!$C$60","v":-2000000},{"$f":"-Zadání!$B$55*Zadání!$C$60","v":-2000000},{"$f":"-Zadání!$B$55*Zadání!$C$60","v":-2000000},{"$f":"-Zadání!$B$55*Zadání!$C$60","v":-2000000},{"$f":"-Zadání!$B$55*Zadání!$C$60","v":-2000000},{"$f":"-Zadání!$B$55*Zadání!$C$60","v":-2000000},{"$f":"-Zadání!$B$55*Zadání!$C$60","v":-2000000},{"$f":"-Zadání!$B$55*Zadání!$C$60","v":-2000000},{"$f":"-Zadání!$B$55*Zadání!$C$60","v":-2000000},{"$f":"-Zadání!$B$55*Zadání!$C$60","v":-2000000},{"$f":"-Zadání!$B$55*Zadání!$C$60","v":-2000000},{"$f":"-Zadání!$B$55*Zadání!$C$60","v":-2000000},{"$f":"-Zadání!$B$55*Zadání!$C$60","v":-2000000},{"$f":"-Zadání!$B$55*Zadání!$C$60","v":-2000000},{"$f":"-Zadání!$B$55*Zadání!$C$60","v":-2000000},{"$f":"-Zadání!$B$55*Zadání!$C$60","v":-2000000}]
["Náklady na údržbu",{"$f":"-Zadání!$C$60*Zadání!$B$56","v":-1500000},{"$f":"-Zadání!$C$60*Zadání!$B$56","v":-1500000},{"$f":"-Zadání!$C$60*Zadání!$B$56","v":-1500000},{"$f":"-Zadání!$C$60*Zadání!$B$56","v":-1500000},{"$f":"-Zadání!$C$60*Zadání!$B$56","v":-1500000},{"$f":"-Zadání!$C$60*Zadání!$B$56","v":-1500000},{"$f":"-Zadání!$C$60*Zadání!$B$56","v":-1500000},{"$f":"-Zadání!$C$60*Zadání!$B$56","v":-1500000},{"$f":"-Zadání!$C$60*Zadání!$B$56","v":-1500000},{"$f":"-Zadání!$C$60*Zadání!$B$56","v":-1500000},{"$f":"-Zadání!$C$60*Zadání!$B$56","v":-1500000},{"$f":"-Zadání!$C$60*Zadání!$B$56","v":-1500000},{"$f":"-Zadání!$C$60*Zadání!$B$56","v":-1500000},{"$f":"-Zadání!$C$60*Zadání!$B$56","v":-1500000},{"$f":"-Zadání!$C$60*Zadání!$B$56","v":-1500000},{"$f":"-Zadání!$C$60*Zadání!$B$56","v":-1500000},{"$f":"-Zadání!$C$60*Zadání!$B$56","v":-1500000},{"$f":"-Zadání!$C$60*Zadání!$B$56","v":-1500000},{"$f":"-Zadání!$C$60*Zadání!$B$56","v":-1500000},{"$f":"-Zadání!$C$60*Zadání!$B$56","v":-1500000},{"$f":"-Zadání!$C$60*Zadání!$B$56","v":-1500000},{"$f":"-Zadání!$C$60*Zadání!$B$56","v":-1500000},{"$f":"-Zadání!$C$60*Zadání!$B$56","v":-1500000},{"$f":"-Zadání!$C$60*Zadání!$B$56","v":-1500000},{"$f":"-Zadání!$C$60*Zadání!$B$56","v":-1500000},{"$f":"-Zadání!$C$60*Zadání!$B$56","v":-1500000},{"$f":"-Zadání!$C$60*Zadání!$B$56","v":-1500000},{"$f":"-Zadání!$C$60*Zadání!$B$56","v":-1500000},{"$f":"-Zadání!$C$60*Zadání!$B$56","v":-1500000},{"$f":"-Zadání!$C$60*Zadání!$B$56","v":-1500000}]
["Odpisy - lineární",{"$f":"-Odpisy!F5","v":-2564102.564102564},{"$f":"-Odpisy!G5","v":-5128205.128205128},{"$f":"-Odpisy!H5","v":-5128205.128205128},{"$f":"-Odpisy!I5","v":-5128205.128205128},{"$f":"-Odpisy!J5","v":-5128205.128205128},{"$f":"-Odpisy!K5","v":-5128205.128205128},{"$f":"-Odpisy!L5","v":-5128205.128205128},{"$f":"-Odpisy!M5","v":-5128205.128205128},{"$f":"-Odpisy!N5","v":-5128205.128205128},{"$f":"-Odpisy!O5","v":-5128205.128205128},{"$f":"-Odpisy!P5","v":-5128205.128205128},{"$f":"-Odpisy!Q5","v":-5128205.128205128},{"$f":"-Odpisy!R5","v":-5128205.128205128},{"$f":"-Odpisy!S5","v":-5128205.128205128},{"$f":"-Odpisy!T5","v":-5128205.128205128},{"$f":"-Odpisy!U5","v":-5128205.128205128},{"$f":"-Odpisy!V5","v":-5128205.128205128},{"$f":"-Odpisy!W5","v":-5128205.128205128},{"$f":"-Odpisy!X5","v":-5128205.128205128},{"$f":"-Odpisy!Y5","v":-5128205.128205128},{"$f":"-Odpisy!Z5","v":0},{"$f":"-Odpisy!AA5","v":0},{"$f":"-Odpisy!AB5","v":0},{"$f":"-Odpisy!AC5","v":0},{"$f":"-Odpisy!AD5","v":0},{"$f":"-Odpisy!AE5","v":0},{"$f":"-Odpisy!AF5","v":0},{"$f":"-Odpisy!AG5","v":0},{"$f":"-Odpisy!AH5","v":0},{"$f":"-Odpisy!AI5","v":0}]
[]
["Provozní výsledek hospodaření",{"$f":"SUM(B4:B14)","v":-17013689.906524722},-19706798.649573207,-19836928.221451294,-19968192.119456507,-20100601.549310364,-20379587.222039837,-20662650.081557803,-20949845.840022974,-21241231.107066818,-21536863.408815742,-21836801.207397625,-22141103.920944609,-22449831.944106422,-22763046.669087149,-23080810.507220246,-23537047.986623622,-24000639.769820668,-24471691.618902422,-24950310.942506783,-25436606.827000394,-20802484.940166429,-21304468.076646701,-21814465.422079686,-22332593.100055523,-22858969.078830864,-23393713.207053334,-23936947.25031165,-24488794.928531595,-25049381.954239473,-25618836.071714714]
["Úroky",{"$f":"-'Splátkový kalendář'!C9","v":-3000000},{"$f":"-'Splátkový kalendář'!D9","v":-2936942.2220392423},{"$f":"-'Splátkový kalendář'!E9","v":-2871992.7107396619},{"$f":"-'Splátkový kalendář'!F9","v":-2805094.7141010938},{"$f":"-'Splátkový kalendář'!G9","v":-2736189.7775633689},{"$f":"-'Splátkový kalendář'!H9","v":-2665217.6929295124},{"$f":"-'Splátkový kalendář'!I9","v":-2592116.4457566398},{"$f":"-'Splátkový kalendář'!J9","v":-2516822.1611685818},{"$f":"-'Splátkový kalendář'!K9","v":-2439269.0480428813},{"$f":"-'Splátkový kalendář'!L9","v":-2359389.3415234098},{"$f":"-'Splátkový kalendář'!M9","v":-2277113.2438083547},{"$f":"-'Splátkový kalendář'!N9","v":-2192368.8631618479},{"$f":"-'Splátkový kalendář'!O9","v":-2105082.1510959454},{"$f":"-'Splátkový kalendář'!P9","v":-2015176.8376680661},{"$f":"-'Splátkový kalendář'!Q9","v":-1922574.3648373506},{"$f":"-'Splátkový kalendář'!R9","v":-1827193.8178217134},{"$f":"-'Splátkový kalendář'!S9","v":-1728951.854395607},{"$f":"-'Splátkový kalendář'!T9","v":-1627762.6320667176},{"$f":"-'Splátkový kalendář'!U9","v":-1523537.7330679614},{"$f":"-'Splátkový kalendář'!V9","v":-1416186.0870992425},{"$f":"-'Splátkový kalendář'!W9","v":-1305613.8917514621},{"$f":"-'Splátkový kalendář'!X9","v":-1191724.5305432484},{"$f":"-'Splátkový kalendář'!Y9","v":-1074418.4884987881},{"$f":"-'Splátkový kalendář'!Z9","v":-953593.26519299403},{"$f":"-'Splátkový kalendář'!AA9","v":-829143.28518802614},{"$f":"-'Splátkový kalendář'!AB9","v":-700959.80578290927},{"$f":"-'Splátkový kalendář'!AC9","v":-568930.82199563889},{"$f":"-'Splátkový kalendář'!AD9","v":-432940.96869475034},{"$f":"-'Splátkový kalendář'!AE9","v":-292871.41979483515},{"$f":"-'Splátkový kalendář'!AF9","v":-148599.78442792254}]
["Finanční výsledek hospodaření",{"$f":"B17","v":-3000000},-2936942.2220392423,-2871992.7107396619,-2805094.7141010938,-2736189.7775633689,-2665217.6929295124,-2592116.4457566398,-2516822.1611685818,-2439269.0480428813,-2359389.3415234098,-2277113.2438083547,-2192368.8631618479,-2105082.1510959454,-2015176.8376680661,-1922574.3648373506,-1827193.8178217134,-1728951.854395607,-1627762.6320667176,-1523537.7330679614,-1416186.0870992425,-1305613.8917514621,-1191724.5305432484,-1074418.4884987881,-953593.26519299403,-829143.28518802614,-700959.80578290927,-568930.82199563889,-432940.96869475034,-292871.41979483515,-148599.78442792254]
["EBT",{"$f":"B18+B16","v":-20013689.906524722},{"$f":"C18+C16","v":-22643740.871612448},-22708920.932190955,-22773286.833557602,-22836791.326873735,-23044804.914969351,-23254766.527314443,-23466668.001191556,-23680500.1551097,-23896252.75033915,-24113914.45120598,-24333472.784106456,-24554914.095202368,-24778223.506755214,-25003384.872057598,-25364241.804445338,-25729591.624216273,-26099454.250969142,-26473848.675574742,-26852792.914099637,-22108098.831917889,-22496192.60718995,-22888883.910578474,-23286186.365248516,-23688112.364018891,-24094673.012836244,-24505878.072307289,-24921735.897226345,-25342253.374034308,-25767435.856142636]
["Daň z příjmů",{"$f":"IF(B19>0,(-B19*Zadání!$B$20),0)","v":0},{"$f":"IF(C19>0,(-C19*Zadání!$B$20),0)","v":0},{"$f":"IF(D19>0,(-D19*Zadání!$B$20),0)","v":0},{"$f":"IF(E19>0,(-E19*Zadání!$B$20),0)","v":0},{"$f":"IF(F19>0,(-F19*Zadání!$B$20),0)","v":0},{"$f":"IF(G19>0,(-G19*Zadání!$B$20),0)","v":0},{"$f":"IF(H19>0,(-H19*Zadání!$B$20),0)","v":0},{"$f":"IF(I19>0,(-I19*Zadání!$B$20),0)","v":0},{"$f":"IF(J19>0,(-J19*Zadání!$B$20),0)","v":0},{"$f":"IF(K19>0,(-K19*Zadání!$B$20),0)","v":0},{"$f":"IF(L19>0,(-L19*Zadání!$B$20),0)","v":0},{"$f":"IF(M19>0,(-M19*Zadání!$B$20),0)","v":0},{"$f":"IF(N19>0,(-N19*Zadání!$B$20),0)","v":0},{"$f":"IF(O19>0,(-O19*Zadání!$B$20),0)","v":0},{"$f":"IF(P19>0,(-P19*Zadání!$B$20),0)","v":0},{"$f":"IF(Q19>0,(-Q19*Zadání!$B$20),0)","v":0},{"$f":"IF(R19>0,(-R19*Zadání!$B$20),0)","v":0},{"$f":"IF(S19>0,(-S19*Zadání!$B$20),0)","v":0},{"$f":"IF(T19>0,(-T19*Zadání!$B$20),0)","v":0},{"$f":"IF(U19>0,(-U19*Zadání!$B$20),0)","v":0},{"$f":"IF(V19>0,(-V19*Zadání!$B$20),0)","v":0},{"$f":"IF(W19>0,(-W19*Zadání!$B$20),0)","v":0},{"$f":"IF(X19>0,(-X19*Zadání!$B$20),0)","v":0},{"$f":"IF(Y19>0,(-Y19*Zadání!$B$20),0)","v":0},{"$f":"IF(Z19>0,(-Z19*Zadání!$B$20),0)","v":0},{"$f":"IF(AA19>0,(-AA19*Zadání!$B$20),0)","v":0},{"$f":"IF(AB19>0,(-AB19*Zadání!$B$20),0)","v":0},{"$f":"IF(AC19>0,(-AC19*Zadání!$B$20),0)","v":0},{"$f":"IF(AD19>0,(-AD19*Zadání!$B$20),0)","v":0},{"$f":"IF(AE19>0,(-AE19*Zadání!$B$20),0)","v":0}]
["Výsledek hospodaření za běžnou činnost",{"$f":"B19+B20","v":-20013689.906524722},-22643740.871612448,-22708920.932190955,-22773286.833557602,-22836791.326873735,-23044804.914969351,-23254766.527314443,-23466668.001191556,-23680500.1551097,-23896252.75033915,-24113914.45120598,-24333472.784106456,-24554914.095202368,-24778223.506755214,-25003384.872057598,-25364241.804445338,-25729591.624216273,-26099454.250969142,-26473848.675574742,-26852792.914099637,-22108098.831917889,-22496192.60718995,-22888883.910578474,-23286186.365248516,-23688112.364018891,-24094673.012836244,-24505878.072307289,-24921735.897226345,-25342253.374034308,-25767435.856142636]
[]
[{"$f":"Zadání!A63","v":"Biomasa"}]
["Výnosy"]
["Prodej tepla",{"$f":"Zadání!$B$2*Zadání!$B$5*(1+Zadání!$B$9)^(Výsledovka!B$1-Výsledovka!$B$1)+Zadání!$B$3*Zadání!$B$6*(1+Zadání!$B$9)^(Výsledovka!B$1-Výsledovka!$B$1)","v":29500743},{"$f":"Zadání!$B$2*Zadání!$B$5*(1+Zadání!$B$9)^(Výsledovka!C$1-Výsledovka!$B$1)+Zadání!$B$3*Zadání!$B$6*(1+Zadání!$B$9)^(Výsledovka!C$1-Výsledovka!$B$1)","v":29943254.144999996},{"$f":"Zadání!$B$2*Zadání!$B$5*(1+Zadání!$B$9)^(Výsledovka!D$1-Výsledovka!$B$1)+Zadání!$B$3*Zadání!$B$6*(1+Zadání!$B$9)^(Výsledovka!D$1-Výsledovka!$B$1)","v":30392402.957174994},{"$f":"Zadání!$B$2*Zadání!$B$5*(1+Zadání!$B$9)^(Výsledovka!E$1-Výsledovka!$B$1)+Zadání!$B$3*Zadání!$B$6*(1+Zadání!$B$9)^(Výsledovka!E$1-Výsledovka!$B$1)","v":30848289.001532614},{"$f":"Zadání!$B$2*Zadání!$B$5*(1+Zadání!$B$9)^(Výsledovka!F$1-Výsledovka!$B$1)+Zadání!$B$3*Zadání!$B$6*(1+Zadání!$B$9)^(Výsledovka!F$1-Výsledovka!$B$1)","v":31311013.3365556},{"$f":"Zadání!$B$2*Zadání!$B$5*(1+Zadání!$B$9)^(Výsledovka!G$1-Výsledovka!$B$1)+Zadání!$B$3*Zadání!$B$6*(1+Zadání!$B$9)^(Výsledovka!G$1-Výsledovka!$B$1)","v":31780678.536603928},{"$f":"Zadání!$B$2*Zadání!$B$5*(1+Zadání!$B$9)^(Výsledovka!H$1-Výsledovka!$B$1)+Zadání!$B$3*Zadání!$B$6*(1+Zadání!$B$9)^(Výsledovka!H$1-Výsledovka!$B$1)","v":32257388.714652982},{"$f":"Zadání!$B$2*Zadání!$B$5*(1+Zadání!$B$9)^(Výsledovka!I$1-Výsledovka!$B$1)+Zadání!$B$3*Zadání!$B$6*(1+Zadání!$B$9)^(Výsledovka!I$1-Výsledovka!$B$1)","v":32741249.545372769},{"$f":"Zadání!$B$2*Zadání!$B$5*(1+Zadání!$B$9)^(Výsledovka!J$1-Výsledovka!$B$1)+Zadání!$B$3*Zadání!$B$6*(1+Zadání!$B$9)^(Výsledovka!J$1-Výsledovka!$B$1)","v":33232368.288553357},{"$f":"Zadání!$B$2*Zadání!$B$5*(1+Zadání!$B$9)^(Výsledovka!K$1-Výsledovka!$B$1)+Zadání!$B$3*Zadání!$B$6*(1+Zadání!$B$9)^(Výsledovka!K$1-Výsledovka!$B$1)","v":33730853.812881656},{"$f":"Zadání!$B$2*Zadání!$B$5*(1+Zadání!$B$9)^(Výsledovka!L$1-Výsledovka!$B$1)+Zadání!$B$3*Zadání!$B$6*(1+Zadání!$B$9)^(Výsledovka!L$1-Výsledovka!$B$1)","v":34236816.620074876},{"$f":"Zadání!$B$2*Zadání!$B$5*(1+Zadání!$B$9)^(Výsledovka!M$1-Výsledovka!$B$1)+Zadání!$B$3*Zadání!$B$6*(1+Zadání!$B$9)^(Výsledovka!M$1-Výsledovka!$B$1)","v":34750368.869375989},{"$f":"Zadání!$B$2*Zadání!$B$5*(1+Zadání!$B$9)^(Výsledovka!N$1-Výsledovka!$B$1)+Zadání!$B$3*Zadání!$B$6*(1+Zadání!$B$9)^(Výsledovka!N$1-Výsledovka!$B$1)","v":35271624.402416632},{"$f":"Zadání!$B$2*Zadání!$B$5*(1+Zadání!$B$9)^(Výsledovka!O$1-Výsledovka!$B$1)+Zadání!$B$3*Zadání!$B$6*(1+Zadání!$B$9)^(Výsledovka!O$1-Výsledovka!$B$1)","v":35800698.768452875},{"$f":"Zadání!$B$2*Zadání!$B$5*(1+Zadání!$B$9)^(Výsledovka!P$1-Výsledovka!$B$1)+Zadání!$B$3*Zadání!$B$6*(1+Zadání!$B$9)^(Výsledovka!P$1-Výsledovka!$B$1)","v":36337709.24997966},{"$f":"Zadání!$B$2*Zadání!$B$5*(1+Zadání!$B$9)^(Výsledovka!Q$1-Výsledovka!$B$1)+Zadání!$B$3*Zadání!$B$6*(1+Zadání!$B$9)^(Výsledovka!Q$1-Výsledovka!$B$1)","v":36882774.888729349},{"$f":"Zadání!$B$2*Zadání!$B$5*(1+Zadání!$B$9)^(Výsledovka!R$1-Výsledovka!$B$1)+Zadání!$B$3*Zadání!$B$6*(1+Zadání!$B$9)^(Výsledovka!R$1-Výsledovka!$B$1)","v":37436016.512060285},{"$f":"Zadání!$B$2*Zadání!$B$5*(1+Zadání!$B$9)^(Výsledovka!S$1-Výsledovka!$B$1)+Zadání!$B$3*Zadání!$B$6*(1+Zadání!$B$9)^(Výsledovka!S$1-Výsledovka!$B$1)","v":37997556.759741187},{"$f":"Zadání!$B$2*Zadání!$B$5*(1+Zadání!$B$9)^(Výsledovka!T$1-Výsledovka!$B$1)+Zadání!$B$3*Zadání!$B$6*(1+Zadání!$B$9)^(Výsledovka!T$1-Výsledovka!$B$1)","v":38567520.111137301},{"$f":"Zadání!$B$2*Zadání!$B$5*(1+Zadání!$B$9)^(Výsledovka!U$1-Výsledovka!$B$1)+Zadání!$B$3*Zadání!$B$6*(1+Zadání!$B$9)^(Výsledovka!U$1-Výsledovka!$B$1)","v":39146032.91280435},{"$f":"Zadání!$B$2*Zadání!$B$5*(1+Zadání!$B$9)^(Výsledovka!V$1-Výsledovka!$B$1)+Zadání!$B$3*Zadání!$B$6*(1+Zadání!$B$9)^(Výsledovka!V$1-Výsledovka!$B$1)","v":39733223.406496406},{"$f":"Zadání!$B$2*Zadání!$B$5*(1+Zadání!$B$9)^(Výsledovka!W$1-Výsledovka!$B$1)+Zadání!$B$3*Zadání!$B$6*(1+Zadání!$B$9)^(Výsledovka!W$1-Výsledovka!$B$1)","v":40329221.757593848},{"$f":"Zadání!$B$2*Zadání!$B$5*(1+Zadání!$B$9)^(Výsledovka!X$1-Výsledovka!$B$1)+Zadání!$B$3*Zadání!$B$6*(1+Zadání!$B$9)^(Výsledovka!X$1-Výsledovka!$B$1)","v":40934160.083957747},{"$f":"Zadání!$B$2*Zadání!$B$5*(1+Zadání!$B$9)^(Výsledovka!Y$1-Výsledovka!$B$1)+Zadání!$B$3*Zadání!$B$6*(1+Zadání!$B$9)^(Výsledovka!Y$1-Výsledovka!$B$1)","v":41548172.485217109},{"$f":"Zadání!$B$2*Zadání!$B$5*(1+Zadání!$B$9)^(Výsledovka!Z$1-Výsledovka!$B$1)+Zadání!$B$3*Zadání!$B$6*(1+Zadání!$B$9)^(Výsledovka!Z$1-Výsledovka!$B$1)","v":42171395.072495364},{"$f":"Zadání!$B$2*Zadání!$B$5*(1+Zadání!$B$9)^(Výsledovka!AA$1-Výsledovka!$B$1)+Zadání!$B$3*Zadání!$B$6*(1+Zadání!$B$9)^(Výsledovka!AA$1-Výsledovka!$B$1)","v":42803965.998582795},{"$f":"Zadání!$B$2*Zadání!$B$5*(1+Zadání!$B$9)^(Výsledovka!AB$1-Výsledovka!$B$1)+Zadání!$B$3*Zadání!$B$6*(1+Zadání!$B$9)^(Výsledovka!AB$1-Výsledovka!$B$1)","v":43446025.488561526},{"$f":"Zadání!$B$2*Zadání!$B$5*(1+Zadání!$B$9)^(Výsledovka!AC$1-Výsledovka!$B$1)+Zadání!$B$3*Zadání!$B$6*(1+Zadání!$B$9)^(Výsledovka!AC$1-Výsledovka!$B$1)","v":44097715.870889947},{"$f":"Zadání!$B$2*Zadání!$B$5*(1+Zadání!$B$9)^(Výsledovka!AD$1-Výsledovka!$B$1)+Zadání!$B$3*Zadání!$B$6*(1+Zadání!$B$9)^(Výsledovka!AD$1-Výsledovka!$B$1)","v":44759181.608953282},{"$f":"Zadání!$B$2*Zadání!$B$5*(1+Zadání!$B$9)^(Výsledovka!AE$1-Výsledovka!$B$1)+Zadání!$B$3*Zadání!$B$6*(1+Zadání!$B$9)^(Výsledovka!AE$1-Výsledovka!$B$1)","v":45430569.333087578}]
["Prodej elektřiny",{"$f":"IF(Zadání!$B$79>Zadání!$B$78,(Zadání!$B$79-Zadání!$B$78)*Zadání!$B$39*(1+Zadání!$B$40)^(Výsledovka!B1-Výsledovka!$B$1),0)","v":0},{"$f":"IF(Zadání!$B$79>Zadání!$B$78,(Zadání!$B$79-Zadání!$B$78)*Zadání!$B$39*(1+Zadání!$B$40)^(Výsledovka!C1-Výsledovka!$B$1),0)","v":0},{"$f":"IF(Zadání!$B$79>Zadání!$B$78,(Zadání!$B$79-Zadání!$B$78)*Zadání!$B$39*(1+Zadání!$B$40)^(Výsledovka!D1-Výsledovka!$B$1),0)","v":0},{"$f":"IF(Zadání!$B$79>Zadání!$B$78,(Zadání!$B$79-Zadání!$B$78)*Zadání!$B$39*(1+Zadání!$B$40)^(Výsledovka!E1-Výsledovka!$B$1),0)","v":0},{"$f":"IF(Zadání!$B$79>Zadání!$B$78,(Zadání!$B$79-Zadání!$B$78)*Zadání!$B$39*(1+Zadání!$B$40)^(Výsledovka!F1-Výsledovka!$B$1),0)","v":0},{"$f":"IF(Zadání!$B$79>Zadání!$B$78,(Zadání!$B$79-Zadání!$B$78)*Zadání!$B$39*(1+Zadání!$B$40)^(Výsledovka!G1-Výsledovka!$B$1),0)","v":0},{"$f":"IF(Zadání!$B$79>Zadání!$B$78,(Zadání!$B$79-Zadání!$B$78)*Zadání!$B$39*(1+Zadání!$B$40)^(Výsledovka!H1-Výsledovka!$B$1),0)","v":0},{"$f":"IF(Zadání!$B$79>Zadání!$B$78,(Zadání!$B$79-Zadání!$B$78)*Zadání!$B$39*(1+Zadání!$B$40)^(Výsledovka!I1-Výsledovka!$B$1),0)","v":0},{"$f":"IF(Zadání!$B$79>Zadání!$B$78,(Zadání!$B$79-Zadání!$B$78)*Zadání!$B$39*(1+Zadání!$B$40)^(Výsledovka!J1-Výsledovka!$B$1),0)","v":0},{"$f":"IF(Zadání!$B$79>Zadání!$B$78,(Zadání!$B$79-Zadání!$B$78)*Zadání!$B$39*(1+Zadání!$B$40)^(Výsledovka!K1-Výsledovka!$B$1),0)","v":0},{"$f":"IF(Zadání!$B$79>Zadání!$B$78,(Zadání!$B$79-Zadání!$B$78)*Zadání!$B$39*(1+Zadání!$B$40)^(Výsledovka!L1-Výsledovka!$B$1),0)","v":0},{"$f":"IF(Zadání!$B$79>Zadání!$B$78,(Zadání!$B$79-Zadání!$B$78)*Zadání!$B$39*(1+Zadání!$B$40)^(Výsledovka!M1-Výsledovka!$B$1),0)","v":0},{"$f":"IF(Zadání!$B$79>Zadání!$B$78,(Zadání!$B$79-Zadání!$B$78)*Zadání!$B$39*(1+Zadání!$B$40)^(Výsledovka!N1-Výsledovka!$B$1),0)","v":0},{"$f":"IF(Zadání!$B$79>Zadání!$B$78,(Zadání!$B$79-Zadání!$B$78)*Zadání!$B$39*(1+Zadání!$B$40)^(Výsledovka!O1-Výsledovka!$B$1),0)","v":0},{"$f":"IF(Zadání!$B$79>Zadání!$B$78,(Zadání!$B$79-Zadání!$B$78)*Zadání!$B$39*(1+Zadání!$B$40)^(Výsledovka!P1-Výsledovka!$B$1),0)","v":0},{"$f":"IF(Zadání!$B$79>Zadání!$B$78,(Zadání!$B$79-Zadání!$B$78)*Zadání!$B$39*(1+Zadání!$B$40)^(Výsledovka!Q1-Výsledovka!$B$1),0)","v":0},{"$f":"IF(Zadání!$B$79>Zadání!$B$78,(Zadání!$B$79-Zadání!$B$78)*Zadání!$B$39*(1+Zadání!$B$40)^(Výsledovka!R1-Výsledovka!$B$1),0)","v":0},{"$f":"IF(Zadání!$B$79>Zadání!$B$78,(Zadání!$B$79-Zadání!$B$78)*Zadání!$B$39*(1+Zadání!$B$40)^(Výsledovka!S1-Výsledovka!$B$1),0)","v":0},{"$f":"IF(Zadání!$B$79>Zadání!$B$78,(Zadání!$B$79-Zadání!$B$78)*Zadání!$B$39*(1+Zadání!$B$40)^(Výsledovka!T1-Výsledovka!$B$1),0)","v":0},{"$f":"IF(Zadání!$B$79>Zadání!$B$78,(Zadání!$B$79-Zadání!$B$78)*Zadání!$B$39*(1+Zadání!$B$40)^(Výsledovka!U1-Výsledovka!$B$1),0)","v":0},{"$f":"IF(Zadání!$B$79>Zadání!$B$78,(Zadání!$B$79-Zadání!$B$78)*Zadání!$B$39*(1+Zadání!$B$40)^(Výsledovka!V1-Výsledovka!$B$1),0)","v":0},{"$f":"IF(Zadání!$B$79>Zadání!$B$78,(Zadání!$B$79-Zadání!$B$78)*Zadání!$B$39*(1+Zadání!$B$40)^(Výsledovka!W1-Výsledovka!$B$1),0)","v":0},{"$f":"IF(Zadání!$B$79>Zadání!$B$78,(Zadání!$B$79-Zadání!$B$78)*Zadání!$B$39*(1+Zadání!$B$40)^(Výsledovka!X1-Výsledovka!$B$1),0)","v":0},{"$f":"IF(Zadání!$B$79>Zadání!$B$78,(Zadání!$B$79-Zadání!$B$78)*Zadání!$B$39*(1+Zadání!$B$40)^(Výsledovka!Y1-Výsledovka!$B$1),0)","v":0},{"$f":"IF(Zadání!$B$79>Zadání!$B$78,(Zadání!$B$79-Zadání!$B$78)*Zadání!$B$39*(1+Zadání!$B$40)^(Výsledovka!Z1-Výsledovka!$B$1),0)","v":0},{"$f":"IF(Zadání!$B$79>Zadání!$B$78,(Zadání!$B$79-Zadání!$B$78)*Zadání!$B$39*(1+Zadání!$B$40)^(Výsledovka!AA1-Výsledovka!$B$1),0)","v":0},{"$f":"IF(Zadání!$B$79>Zadání!$B$78,(Zadání!$B$79-Zadání!$B$78)*Zadání!$B$39*(1+Zadání!$B$40)^(Výsledovka!AB1-Výsledovka!$B$1),0)","v":0},{"$f":"IF(Zadání!$B$79>Zadání!$B$78,(Zadání!$B$79-Zadání!$B$78)*Zadání!$B$39*(1+Zadání!$B$40)^(Výsledovka!AC1-Výsledovka!$B$1),0)","v":0},{"$f":"IF(Zadání!$B$79>Zadání!$B$78,(Zadání!$B$79-Zadání!$B$78)*Zadání!$B$39*(1+Zadání!$B$40)^(Výsledovka!AD1-Výsledovka!$B$1),0)","v":0},{"$f":"IF(Zadání!$B$79>Zadání!$B$78,(Zadání!$B$79-Zadání!$B$78)*Zadání!$B$39*(1+Zadání!$B$40)^(Výsledovka!AE1-Výsledovka!$B$1),0)","v":0}]
["Náklady"]
["Palivo",{"$f":"-Výpočty!$B$33*3.6*Zadání!$B$65*(1+Zadání!$B$69)^(Výsledovka!B$1-Výsledovka!$B$1)-Výpočty!$B$40*3.6*Zadání!$B$73*(1+Zadání!$B$76)^(Výsledovka!B$1-Výsledovka!$B$1)","v":-9619638.4260900375},{"$f":"-(1+(Zadání!$B$14*(Výsledovka!C1-Výsledovka!$B$1)))*Výpočty!$B$33*3.6*Zadání!$B$65*(1+Zadání!$B$69)^(Výsledovka!C$1-Výsledovka!$B$1)-(1+(Zadání!$B$14*(Výsledovka!C1-Výsledovka!$B$1)))*Výpočty!$B$40*3.6*Zadání!$B$73*(1+Zadání!$B$76)^(Výsledovka!C$1-Výsledovka!$B$1)","v":-9807119.9319390282},{"$f":"-(1+(Zadání!$B$14*(Výsledovka!D1-Výsledovka!$B$1)))*Výpočty!$B$33*3.6*Zadání!$B$65*(1+Zadání!$B$69)^(Výsledovka!D$1-Výsledovka!$B$1)-(1+(Zadání!$B$14*(Výsledovka!D1-Výsledovka!$B$1)))*Výpočty!$B$40*3.6*Zadání!$B$73*(1+Zadání!$B$76)^(Výsledovka!D$1-Výsledovka!$B$1)","v":-9998275.8598227557},{"$f":"-(1+(Zadání!$B$14*(Výsledovka!E1-Výsledovka!$B$1)))*Výpočty!$B$33*3.6*Zadání!$B$65*(1+Zadání!$B$69)^(Výsledovka!E$1-Výsledovka!$B$1)-(1+(Zadání!$B$14*(Výsledovka!E1-Výsledovka!$B$1)))*Výpočty!$B$40*3.6*Zadání!$B$73*(1+Zadání!$B$76)^(Výsledovka!E$1-Výsledovka!$B$1)","v":-10193178.787814317},{"$f":"-(1+(Zadání!$B$14*(Výsledovka!F1-Výsledovka!$B$1)))*Výpočty!$B$33*3.6*Zadání!$B$65*(1+Zadání!$B$69)^(Výsledovka!F$1-Výsledovka!$B$1)-(1+(Zadání!$B$14*(Výsledovka!F1-Výsledovka!$B$1)))*Výpočty!$B$40*3.6*Zadání!$B$73*(1+Zadání!$B$76)^(Výsledovka!F$1-Výsledovka!$B$1)","v":-10391902.739975877},{"$f":"-(1+(Zadání!$B$14*(Výsledovka!$F$1-Výsledovka!$B$1)+Zadání!$B$15*(Výsledovka!G1-Výsledovka!$F$1)))*Výpočty!$B$33*3.6*Zadání!$B$65*(1+Zadání!$B$69)^(Výsledovka!G$1-Výsledovka!$B$1)-(1+(Zadání!$B$14*(Výsledovka!$F$1-Výsledovka!$B$1)+Zadání!$B$15*(Výsledovka!G1-Výsledovka!$F$1)))*Výpočty!$B$40*3.6*Zadání!$B$73*(1+Zadání!$B$76)^(Výsledovka!G$1-Výsledovka!$B$1)","v":-10625992.096250299},{"$f":"-(1+(Zadání!$B$14*(Výsledovka!$F$1-Výsledovka!$B$1)+Zadání!$B$15*(Výsledovka!H1-Výsledovka!$F$1)))*Výpočty!$B$33*3.6*Zadání!$B$65*(1+Zadání!$B$69)^(Výsledovka!H$1-Výsledovka!$B$1)-(1+(Zadání!$B$14*(Výsledovka!$F$1-Výsledovka!$B$1)+Zadání!$B$15*(Výsledovka!H1-Výsledovka!$F$1)))*Výpočty!$B$40*3.6*Zadání!$B$73*(1+Zadání!$B$76)^(Výsledovka!H$1-Výsledovka!$B$1)","v":-10865155.462288905},{"$f":"-(1+(Zadání!$B$14*(Výsledovka!$F$1-Výsledovka!$B$1)+Zadání!$B$15*(Výsledovka!I1-Výsledovka!$F$1)))*Výpočty!$B$33*3.6*Zadání!$B$65*(1+Zadání!$B$69)^(Výsledovka!I$1-Výsledovka!$B$1)-(1+(Zadání!$B$14*(Výsledovka!$F$1-Výsledovka!$B$1)+Zadání!$B$15*(Výsledovka!I1-Výsledovka!$F$1)))*Výpočty!$B$40*3.6*Zadání!$B$73*(1+Zadání!$B$76)^(Výsledovka!I$1-Výsledovka!$B$1)","v":-11109500.830157772},{"$f":"-(1+(Zadání!$B$14*(Výsledovka!$F$1-Výsledovka!$B$1)+Zadání!$B$15*(Výsledovka!J1-Výsledovka!$F$1)))*Výpočty!$B$33*3.6*Zadání!$B$65*(1+Zadání!$B$69)^(Výsledovka!J$1-Výsledovka!$B$1)-(1+(Zadání!$B$14*(Výsledovka!$F$1-Výsledovka!$B$1)+Zadání!$B$15*(Výsledovka!J1-Výsledovka!$F$1)))*Výpočty!$B$40*3.6*Zadání!$B$73*(1+Zadání!$B$76)^(Výsledovka!J$1-Výsledovka!$B$1)","v":-11359138.471905045},{"$f":"-(1+(Zadání!$B$14*(Výsledovka!$F$1-Výsledovka!$B$1)+Zadání!$B$15*(Výsledovka!K1-Výsledovka!$F$1)))*Výpočty!$B$33*3.6*Zadání!$B$65*(1+Zadání!$B$69)^(Výsledovka!K$1-Výsledovka!$B$1)-(1+(Zadání!$B$14*(Výsledovka!$F$1-Výsledovka!$B$1)+Zadání!$B$15*(Výsledovka!K1-Výsledovka!$F$1)))*Výpočty!$B$40*3.6*Zadání!$B$73*(1+Zadání!$B$76)^(Výsledovka!K$1-Výsledovka!$B$1)","v":-11614180.987560272},{"$f":"-(1+(Zadání!$B$14*(Výsledovka!$F$1-Výsledovka!$B$1)+Zadání!$B$15*(Výsledovka!L1-Výsledovka!$F$1)))*Výpočty!$B$33*3.6*Zadání!$B$65*(1+Zadání!$B$69)^(Výsledovka!L$1-Výsledovka!$B$1)-(1+(Zadání!$B$14*(Výsledovka!$F$1-Výsledovka!$B$1)+Zadání!$B$15*(Výsledovka!L1-Výsledovka!$F$1)))*Výpočty!$B$40*3.6*Zadání!$B$73*(1+Zadání!$B$76)^(Výsledovka!L$1-Výsledovka!$B$1)","v":-11874743.354143985},{"$f":"-(1+(Zadání!$B$14*(Výsledovka!$F$1-Výsledovka!$B$1)+Zadání!$B$15*(Výsledovka!M1-Výsledovka!$F$1)))*Výpočty!$B$33*3.6*Zadání!$B$65*(1+Zadání!$B$69)^(Výsledovka!M$1-Výsledovka!$B$1)-(1+(Zadání!$B$14*(Výsledovka!$F$1-Výsledovka!$B$1)+Zadání!$B$15*(Výsledovka!M1-Výsledovka!$F$1)))*Výpočty!$B$40*3.6*Zadání!$B$73*(1+Zadání!$B$76)^(Výsledovka!M$1-Výsledovka!$B$1)","v":-12140942.975708671},{"$f":"-(1+(Zadání!$B$14*(Výsledovka!$F$1-Výsledovka!$B$1)+Zadání!$B$15*(Výsledovka!N1-Výsledovka!$F$1)))*Výpočty!$B$33*3.6*Zadání!$B$65*(1+Zadání!$B$69)^(Výsledovka!N$1-Výsledovka!$B$1)-(1+(Zadání!$B$14*(Výsledovka!$F$1-Výsledovka!$B$1)+Zadání!$B$15*(Výsledovka!N1-Výsledovka!$F$1)))*Výpočty!$B$40*3.6*Zadání!$B$73*(1+Zadání!$B$76)^(Výsledovka!N$1-Výsledovka!$B$1)","v":-12412899.734432921},{"$f":"-(1+(Zadání!$B$14*(Výsledovka!$F$1-Výsledovka!$B$1)+Zadání!$B$15*(Výsledovka!O1-Výsledovka!$F$1)))*Výpočty!$B$33*3.6*Zadání!$B$65*(1+Zadání!$B$69)^(Výsledovka!O$1-Výsledovka!$B$1)-(1+(Zadání!$B$14*(Výsledovka!$F$1-Výsledovka!$B$1)+Zadání!$B$15*(Výsledovka!O1-Výsledovka!$F$1)))*Výpočty!$B$40*3.6*Zadání!$B$73*(1+Zadání!$B$76)^(Výsledovka!O$1-Výsledovka!$B$1)","v":-12690736.042790879},{"$f":"-(1+(Zadání!$B$14*(Výsledovka!$F$1-Výsledovka!$B$1)+Zadání!$B$15*(Výsledovka!P1-Výsledovka!$F$1)))*Výpočty!$B$33*3.6*Zadání!$B$65*(1+Zadání!$B$69)^(Výsledovka!P$1-Výsledovka!$B$1)-(1+(Zadání!$B$14*(Výsledovka!$F$1-Výsledovka!$B$1)+Zadání!$B$15*(Výsledovka!P1-Výsledovka!$F$1)))*Výpočty!$B$40*3.6*Zadání!$B$73*(1+Zadání!$B$76)^(Výsledovka!P$1-Výsledovka!$B$1)","v":-12974576.896819735},{"$f":"-(1+(Zadání!$B$14*(Výsledovka!$F$1-Výsledovka!$B$1)+Zadání!$B$15*(Výsledovka!$P$1-Výsledovka!$F$1)+Zadání!$B$16*(Výsledovka!Q1-Výsledovka!$P$1)))*Výpočty!$B$33*3.6*Zadání!$B$65*(1+Zadání!$B$69)^(Výsledovka!Q$1-Výsledovka!$B$1)-(1+(Zadání!$B$14*(Výsledovka!$F$1-Výsledovka!$B$1)+Zadání!$B$15*(Výsledovka!Q1-Výsledovka!$F$1)+Zadání!$B$16*(Výsledovka!Q1-Výsledovka!$P$1)))*Výpočty!$B$40*3.6*Zadání!$B$73*(1+Zadání!$B$76)^(Výsledovka!Q$1-Výsledovka!$B$1)","v":-13327524.383304864},{"$f":"-(1+(Zadání!$B$14*(Výsledovka!$F$1-Výsledovka!$B$1)+Zadání!$B$15*(Výsledovka!$P$1-Výsledovka!$F$1)+Zadání!$B$16*(Výsledovka!R1-Výsledovka!$P$1)))*Výpočty!$B$33*3.6*Zadání!$B$65*(1+Zadání!$B$69)^(Výsledovka!R$1-Výsledovka!$B$1)-(1+(Zadání!$B$14*(Výsledovka!$F$1-Výsledovka!$B$1)+Zadání!$B$15*(Výsledovka!R1-Výsledovka!$F$1)+Zadání!$B$16*(Výsledovka!R1-Výsledovka!$P$1)))*Výpočty!$B$40*3.6*Zadání!$B$73*(1+Zadání!$B$76)^(Výsledovka!R$1-Výsledovka!$B$1)","v":-13689100.286920588},{"$f":"-(1+(Zadání!$B$14*(Výsledovka!$F$1-Výsledovka!$B$1)+Zadání!$B$15*(Výsledovka!$P$1-Výsledovka!$F$1)+Zadání!$B$16*(Výsledovka!S1-Výsledovka!$P$1)))*Výpočty!$B$33*3.6*Zadání!$B$65*(1+Zadání!$B$69)^(Výsledovka!S$1-Výsledovka!$B$1)-(1+(Zadání!$B$14*(Výsledovka!$F$1-Výsledovka!$B$1)+Zadání!$B$15*(Výsledovka!S1-Výsledovka!$F$1)+Zadání!$B$16*(Výsledovka!S1-Výsledovka!$P$1)))*Výpočty!$B$40*3.6*Zadání!$B$73*(1+Zadání!$B$76)^(Výsledovka!S$1-Výsledovka!$B$1)","v":-14059505.218594845},{"$f":"-(1+(Zadání!$B$14*(Výsledovka!$F$1-Výsledovka!$B$1)+Zadání!$B$15*(Výsledovka!$P$1-Výsledovka!$F$1)+Zadání!$B$16*(Výsledovka!T1-Výsledovka!$P$1)))*Výpočty!$B$33*3.6*Zadání!$B$65*(1+Zadání!$B$69)^(Výsledovka!T$1-Výsledovka!$B$1)-(1+(Zadání!$B$14*(Výsledovka!$F$1-Výsledovka!$B$1)+Zadání!$B$15*(Výsledovka!T1-Výsledovka!$F$1)+Zadání!$B$16*(Výsledovka!T1-Výsledovka!$P$1)))*Výpočty!$B$40*3.6*Zadání!$B$73*(1+Zadání!$B$76)^(Výsledovka!T$1-Výsledovka!$B$1)","v":-14438944.329344559},{"$f":"-(1+(Zadání!$B$14*(Výsledovka!$F$1-Výsledovka!$B$1)+Zadání!$B$15*(Výsledovka!$P$1-Výsledovka!$F$1)+Zadání!$B$16*(Výsledovka!U1-Výsledovka!$P$1)))*Výpočty!$B$33*3.6*Zadání!$B$65*(1+Zadání!$B$69)^(Výsledovka!U$1-Výsledovka!$B$1)-(1+(Zadání!$B$14*(Výsledovka!$F$1-Výsledovka!$B$1)+Zadání!$B$15*(Výsledovka!U1-Výsledovka!$F$1)+Zadání!$B$16*(Výsledovka!U1-Výsledovka!$P$1)))*Výpočty!$B$40*3.6*Zadání!$B$73*(1+Zadání!$B$76)^(Výsledovka!U$1-Výsledovka!$B$1)","v":-14827627.411398411},{"$f":"-(1+(Zadání!$B$14*(Výsledovka!$F$1-Výsledovka!$B$1)+Zadání!$B$15*(Výsledovka!$P$1-Výsledovka!$F$1)+Zadání!$B$16*(Výsledovka!V1-Výsledovka!$P$1)))*Výpočty!$B$33*3.6*Zadání!$B$65*(1+Zadání!$B$69)^(Výsledovka!V$1-Výsledovka!$B$1)-(1+(Zadání!$B$14*(Výsledovka!$F$1-Výsledovka!$B$1)+Zadání!$B$15*(Výsledovka!V1-Výsledovka!$F$1)+Zadání!$B$16*(Výsledovka!V1-Výsledovka!$P$1)))*Výpočty!$B$40*3.6*Zadání!$B$73*(1+Zadání!$B$76)^(Výsledovka!V$1-Výsledovka!$B$1)","v":-15225769.001548823},{"$f":"-(1+(Zadání!$B$14*(Výsledovka!$F$1-Výsledovka!$B$1)+Zadání!$B$15*(Výsledovka!$P$1-Výsledovka!$F$1)+Zadání!$B$16*(Výsledovka!W1-Výsledovka!$P$1)))*Výpočty!$B$33*3.6*Zadání!$B$65*(1+Zadání!$B$69)^(Výsledovka!W$1-Výsledovka!$B$1)-(1+(Zadání!$B$14*(Výsledovka!$F$1-Výsledovka!$B$1)+Zadání!$B$15*(Výsledovka!W1-Výsledovka!$F$1)+Zadání!$B$16*(Výsledovka!W1-Výsledovka!$P$1)))*Výpočty!$B$40*3.6*Zadání!$B$73*(1+Zadání!$B$76)^(Výsledovka!W$1-Výsledovka!$B$1)","v":-15633588.486781908},{"$f":"-(1+(Zadání!$B$14*(Výsledovka!$F$1-Výsledovka!$B$1)+Zadání!$B$15*(Výsledovka!$P$1-Výsledovka!$F$1)+Zadání!$B$16*(Výsledovka!X1-Výsledovka!$P$1)))*Výpočty!$B$33*3.6*Zadání!$B$65*(1+Zadání!$B$69)^(Výsledovka!X$1-Výsledovka!$B$1)-(1+(Zadání!$B$14*(Výsledovka!$F$1-Výsledovka!$B$1)+Zadání!$B$15*(Výsledovka!X1-Výsledovka!$F$1)+Zadání!$B$16*(Výsledovka!X1-Výsledovka!$P$1)))*Výpočty!$B$40*3.6*Zadání!$B$73*(1+Zadání!$B$76)^(Výsledovka!X$1-Výsledovka!$B$1)","v":-16051310.212235268},{"$f":"-(1+(Zadání!$B$14*(Výsledovka!$F$1-Výsledovka!$B$1)+Zadání!$B$15*(Výsledovka!$P$1-Výsledovka!$F$1)+Zadání!$B$16*(Výsledovka!Y1-Výsledovka!$P$1)))*Výpočty!$B$33*3.6*Zadání!$B$65*(1+Zadání!$B$69)^(Výsledovka!Y$1-Výsledovka!$B$1)-(1+(Zadání!$B$14*(Výsledovka!$F$1-Výsledovka!$B$1)+Zadání!$B$15*(Výsledovka!Y1-Výsledovka!$F$1)+Zadání!$B$16*(Výsledovka!Y1-Výsledovka!$P$1)))*Výpočty!$B$40*3.6*Zadání!$B$73*(1+Zadání!$B$76)^(Výsledovka!Y$1-Výsledovka!$B$1)","v":-16479163.591534536},{"$f":"-(1+(Zadání!$B$14*(Výsledovka!$F$1-Výsledovka!$B$1)+Zadání!$B$15*(Výsledovka!$P$1-Výsledovka!$F$1)+Zadání!$B$16*(Výsledovka!Z1-Výsledovka!$P$1)))*Výpočty!$B$33*3.6*Zadání!$B$65*(1+Zadání!$B$69)^(Výsledovka!Z$1-Výsledovka!$B$1)-(1+(Zadání!$B$14*(Výsledovka!$F$1-Výsledovka!$B$1)+Zadání!$B$15*(Výsledovka!Z1-Výsledovka!$F$1)+Zadání!$B$16*(Výsledovka!Z1-Výsledovka!$P$1)))*Výpočty!$B$40*3.6*Zadání!$B$73*(1+Zadání!$B$76)^(Výsledovka!Z$1-Výsledovka!$B$1)","v":-16917383.219560713},{"$f":"-(1+(Zadání!$B$14*(Výsledovka!$F$1-Výsledovka!$B$1)+Zadání!$B$15*(Výsledovka!$P$1-Výsledovka!$F$1)+Zadání!$B$16*(Výsledovka!AA1-Výsledovka!$P$1)))*Výpočty!$B$33*3.6*Zadání!$B$65*(1+Zadání!$B$69)^(Výsledovka!AA$1-Výsledovka!$B$1)-(1+(Zadání!$B$14*(Výsledovka!$F$1-Výsledovka!$B$1)+Zadání!$B$15*(Výsledovka!AA1-Výsledovka!$F$1)+Zadání!$B$16*(Výsledovka!AA1-Výsledovka!$P$1)))*Výpočty!$B$40*3.6*Zadání!$B$73*(1+Zadání!$B$76)^(Výsledovka!AA$1-Výsledovka!$B$1)","v":-17366208.987701483},{"$f":"-(1+(Zadání!$B$14*(Výsledovka!$F$1-Výsledovka!$B$1)+Zadání!$B$15*(Výsledovka!$P$1-Výsledovka!$F$1)+Zadání!$B$16*(Výsledovka!AB1-Výsledovka!$P$1)))*Výpočty!$B$33*3.6*Zadání!$B$65*(1+Zadání!$B$69)^(Výsledovka!AB$1-Výsledovka!$B$1)-(1+(Zadání!$B$14*(Výsledovka!$F$1-Výsledovka!$B$1)+Zadání!$B$15*(Výsledovka!AB1-Výsledovka!$F$1)+Zadání!$B$16*(Výsledovka!AB1-Výsledovka!$P$1)))*Výpočty!$B$40*3.6*Zadání!$B$73*(1+Zadání!$B$76)^(Výsledovka!AB$1-Výsledovka!$B$1)","v":-17825886.20164077},{"$f":"-(1+(Zadání!$B$14*(Výsledovka!$F$1-Výsledovka!$B$1)+Zadání!$B$15*(Výsledovka!$P$1-Výsledovka!$F$1)+Zadání!$B$16*(Výsledovka!AC1-Výsledovka!$P$1)))*Výpočty!$B$33*3.6*Zadání!$B$65*(1+Zadání!$B$69)^(Výsledovka!AC$1-Výsledovka!$B$1)-(1+(Zadání!$B$14*(Výsledovka!$F$1-Výsledovka!$B$1)+Zadání!$B$15*(Výsledovka!AC1-Výsledovka!$F$1)+Zadání!$B$16*(Výsledovka!AC1-Výsledovka!$P$1)))*Výpočty!$B$40*3.6*Zadání!$B$73*(1+Zadání!$B$76)^(Výsledovka!AC$1-Výsledovka!$B$1)","v":-18296665.701742142},{"$f":"-(1+(Zadání!$B$14*(Výsledovka!$F$1-Výsledovka!$B$1)+Zadání!$B$15*(Výsledovka!$P$1-Výsledovka!$F$1)+Zadání!$B$16*(Výsledovka!AD1-Výsledovka!$P$1)))*Výpočty!$B$33*3.6*Zadání!$B$65*(1+Zadání!$B$69)^(Výsledovka!AD$1-Výsledovka!$B$1)-(1+(Zadání!$B$14*(Výsledovka!$F$1-Výsledovka!$B$1)+Zadání!$B$15*(Výsledovka!AD1-Výsledovka!$F$1)+Zadání!$B$16*(Výsledovka!AD1-Výsledovka!$P$1)))*Výpočty!$B$40*3.6*Zadání!$B$73*(1+Zadání!$B$76)^(Výsledovka!AD$1-Výsledovka!$B$1)","v":-18778803.986082677},{"$f":"-(1+(Zadání!$B$14*(Výsledovka!$F$1-Výsledovka!$B$1)+Zadání!$B$15*(Výsledovka!$P$1-Výsledovka!$F$1)+Zadání!$B$16*(Výsledovka!AE1-Výsledovka!$P$1)))*Výpočty!$B$33*3.6*Zadání!$B$65*(1+Zadání!$B$69)^(Výsledovka!AE$1-Výsledovka!$B$1)-(1+(Zadání!$B$14*(Výsledovka!$F$1-Výsledovka!$B$1)+Zadání!$B$15*(Výsledovka!AE1-Výsledovka!$F$1)+Zadání!$B$16*(Výsledovka!AE1-Výsledovka!$P$1)))*Výpočty!$B$40*3.6*Zadání!$B$73*(1+Zadání!$B$76)^(Výsledovka!AE$1-Výsledovka!$B$1)","v":-19272563.336195275}]
["Doprava",{"$f":"-Výpočty!$B$32*Zadání!$B$70*Zadání!$B$66*(1+Zadání!$B$11)^(Výsledovka!B1-Výsledovka!$B$1)-Výpočty!$B$39*(1-Zadání!$B$70)*Zadání!$B$74*(1+Zadání!$B$11)^(Výsledovka!B1-Výsledovka!$B$1)","v":-381599.4570404804},{"$f":"-(1+(Zadání!$B$14*(Výsledovka!C1-Výsledovka!$B$1)))*Výpočty!$B$32*Zadání!$B$70*Zadání!$B$66*(1+Zadání!$B$11)^(Výsledovka!C1-Výsledovka!$B$1)-(1+(Zadání!$B$14*(Výsledovka!C1-Výsledovka!$B$1)))*Výpočty!$B$39*(1-Zadání!$B$70)*Zadání!$B$74*(1+Zadání!$B$11)^(Výsledovka!C1-Výsledovka!$B$1)","v":-386186.28251410706},{"$f":"-(1+(Zadání!$B$14*(Výsledovka!D1-Výsledovka!$B$1)))*Výpočty!$B$32*Zadání!$B$70*Zadání!$B$66*(1+Zadání!$B$11)^(Výsledovka!D1-Výsledovka!$B$1)-(1+(Zadání!$B$14*(Výsledovka!D1-Výsledovka!$B$1)))*Výpočty!$B$39*(1-Zadání!$B$70)*Zadání!$B$74*(1+Zadání!$B$11)^(Výsledovka!D1-Výsledovka!$B$1)","v":-390826.68455150205},{"$f":"-(1+(Zadání!$B$14*(Výsledovka!E1-Výsledovka!$B$1)))*Výpočty!$B$32*Zadání!$B$70*Zadání!$B$66*(1+Zadání!$B$11)^(Výsledovka!E1-Výsledovka!$B$1)-(1+(Zadání!$B$14*(Výsledovka!E1-Výsledovka!$B$1)))*Výpočty!$B$39*(1-Zadání!$B$70)*Zadání!$B$74*(1+Zadání!$B$11)^(Výsledovka!E1-Výsledovka!$B$1)","v":-395521.27600139356},{"$f":"-(1+(Zadání!$B$14*(Výsledovka!F1-Výsledovka!$B$1)))*Výpočty!$B$32*Zadání!$B$70*Zadání!$B$66*(1+Zadání!$B$11)^(Výsledovka!F1-Výsledovka!$B$1)-(1+(Zadání!$B$14*(Výsledovka!F1-Výsledovka!$B$1)))*Výpočty!$B$39*(1-Zadání!$B$70)*Zadání!$B$74*(1+Zadání!$B$11)^(Výsledovka!F1-Výsledovka!$B$1)","v":-400270.67661182792},{"$f":"-(1+(Zadání!$B$14*(Výsledovka!$F$1-Výsledovka!$B$1)+Zadání!$B$15*(Výsledovka!G1-Výsledovka!$F$1)))*Výpočty!$B$32*Zadání!$B$70*Zadání!$B$66*(1+Zadání!$B$11)^(Výsledovka!G1-Výsledovka!$B$1)-(1+(Zadání!$B$14*(Výsledovka!$F$1-Výsledovka!$B$1)+Zadání!$B$15*(Výsledovka!G1-Výsledovka!$F$1)))*Výpočty!$B$39*(1-Zadání!$B$70)*Zadání!$B$74*(1+Zadání!$B$11)^(Výsledovka!G1-Výsledovka!$B$1)","v":-406278.70770025725},{"$f":"-(1+(Zadání!$B$14*(Výsledovka!$F$1-Výsledovka!$B$1)+Zadání!$B$15*(Výsledovka!H1-Výsledovka!$F$1)))*Výpočty!$B$32*Zadání!$B$70*Zadání!$B$66*(1+Zadání!$B$11)^(Výsledovka!H1-Výsledovka!$B$1)-(1+(Zadání!$B$14*(Výsledovka!$F$1-Výsledovka!$B$1)+Zadání!$B$15*(Výsledovka!H1-Výsledovka!$F$1)))*Výpočty!$B$39*(1-Zadání!$B$70)*Zadání!$B$74*(1+Zadání!$B$11)^(Výsledovka!H1-Výsledovka!$B$1)","v":-412366.87234279438},{"$f":"-(1+(Zadání!$B$14*(Výsledovka!$F$1-Výsledovka!$B$1)+Zadání!$B$15*(Výsledovka!I1-Výsledovka!$F$1)))*Výpočty!$B$32*Zadání!$B$70*Zadání!$B$66*(1+Zadání!$B$11)^(Výsledovka!I1-Výsledovka!$B$1)-(1+(Zadání!$B$14*(Výsledovka!$F$1-Výsledovka!$B$1)+Zadání!$B$15*(Výsledovka!I1-Výsledovka!$F$1)))*Výpočty!$B$39*(1-Zadání!$B$70)*Zadání!$B$74*(1+Zadání!$B$11)^(Výsledovka!I1-Výsledovka!$B$1)","v":-418536.17240741185},{"$f":"-(1+(Zadání!$B$14*(Výsledovka!$F$1-Výsledovka!$B$1)+Zadání!$B$15*(Výsledovka!J1-Výsledovka!$F$1)))*Výpočty!$B$32*Zadání!$B$70*Zadání!$B$66*(1+Zadání!$B$11)^(Výsledovka!J1-Výsledovka!$B$1)-(1+(Zadání!$B$14*(Výsledovka!$F$1-Výsledovka!$B$1)+Zadání!$B$15*(Výsledovka!J1-Výsledovka!$F$1)))*Výpočty!$B$39*(1-Zadání!$B$70)*Zadání!$B$74*(1+Zadání!$B$11)^(Výsledovka!J1-Výsledovka!$B$1)","v":-424787.62178608775},{"$f":"-(1+(Zadání!$B$14*(Výsledovka!$F$1-Výsledovka!$B$1)+Zadání!$B$15*(Výsledovka!K1-Výsledovka!$F$1)))*Výpočty!$B$32*Zadání!$B$70*Zadání!$B$66*(1+Zadání!$B$11)^(Výsledovka!K1-Výsledovka!$B$1)-(1+(Zadání!$B$14*(Výsledovka!$F$1-Výsledovka!$B$1)+Zadání!$B$15*(Výsledovka!K1-Výsledovka!$F$1)))*Výpočty!$B$39*(1-Zadání!$B$70)*Zadání!$B$74*(1+Zadání!$B$11)^(Výsledovka!K1-Výsledovka!$B$1)","v":-431122.24653509614},{"$f":"-(1+(Zadání!$B$14*(Výsledovka!$F$1-Výsledovka!$B$1)+Zadání!$B$15*(Výsledovka!L1-Výsledovka!$F$1)))*Výpočty!$B$32*Zadání!$B$70*Zadání!$B$66*(1+Zadání!$B$11)^(Výsledovka!L1-Výsledovka!$B$1)-(1+(Zadání!$B$14*(Výsledovka!$F$1-Výsledovka!$B$1)+Zadání!$B$15*(Výsledovka!L1-Výsledovka!$F$1)))*Výpočty!$B$39*(1-Zadání!$B$70)*Zadání!$B$74*(1+Zadání!$B$11)^(Výsledovka!L1-Výsledovka!$B$1)","v":-437541.08501690632},{"$f":"-(1+(Zadání!$B$14*(Výsledovka!$F$1-Výsledovka!$B$1)+Zadání!$B$15*(Výsledovka!M1-Výsledovka!$F$1)))*Výpočty!$B$32*Zadání!$B$70*Zadání!$B$66*(1+Zadání!$B$11)^(Výsledovka!M1-Výsledovka!$B$1)-(1+(Zadání!$B$14*(Výsledovka!$F$1-Výsledovka!$B$1)+Zadání!$B$15*(Výsledovka!M1-Výsledovka!$F$1)))*Výpočty!$B$39*(1-Zadání!$B$70)*Zadání!$B$74*(1+Zadání!$B$11)^(Výsledovka!M1-Výsledovka!$B$1)","v":-444045.18804369884},{"$f":"-(1+(Zadání!$B$14*(Výsledovka!$F$1-Výsledovka!$B$1)+Zadání!$B$15*(Výsledovka!N1-Výsledovka!$F$1)))*Výpočty!$B$32*Zadání!$B$70*Zadání!$B$66*(1+Zadání!$B$11)^(Výsledovka!N1-Výsledovka!$B$1)-(1+(Zadání!$B$14*(Výsledovka!$F$1-Výsledovka!$B$1)+Zadání!$B$15*(Výsledovka!N1-Výsledovka!$F$1)))*Výpočty!$B$39*(1-Zadání!$B$70)*Zadání!$B$74*(1+Zadání!$B$11)^(Výsledovka!N1-Výsledovka!$B$1)","v":-450635.61902252585},{"$f":"-(1+(Zadání!$B$14*(Výsledovka!$F$1-Výsledovka!$B$1)+Zadání!$B$15*(Výsledovka!O1-Výsledovka!$F$1)))*Výpočty!$B$32*Zadání!$B$70*Zadání!$B$66*(1+Zadání!$B$11)^(Výsledovka!O1-Výsledovka!$B$1)-(1+(Zadání!$B$14*(Výsledovka!$F$1-Výsledovka!$B$1)+Zadání!$B$15*(Výsledovka!O1-Výsledovka!$F$1)))*Výpočty!$B$39*(1-Zadání!$B$70)*Zadání!$B$74*(1+Zadání!$B$11)^(Výsledovka!O1-Výsledovka!$B$1)","v":-457313.45410212479},{"$f":"-(1+(Zadání!$B$14*(Výsledovka!$F$1-Výsledovka!$B$1)+Zadání!$B$15*(Výsledovka!P1-Výsledovka!$F$1)))*Výpočty!$B$32*Zadání!$B$70*Zadání!$B$66*(1+Zadání!$B$11)^(Výsledovka!P1-Výsledovka!$B$1)-(1+(Zadání!$B$14*(Výsledovka!$F$1-Výsledovka!$B$1)+Zadání!$B$15*(Výsledovka!P1-Výsledovka!$F$1)))*Výpočty!$B$39*(1-Zadání!$B$70)*Zadání!$B$74*(1+Zadání!$B$11)^(Výsledovka!P1-Výsledovka!$B$1)","v":-464079.78232141375},{"$f":"-(1+(Zadání!$B$14*(Výsledovka!$F$1-Výsledovka!$B$1)+Zadání!$B$15*(Výsledovka!$P$1-Výsledovka!$F$1)+Zadání!$B$16*(Výsledovka!Q1-Výsledovka!$P$1)))*Výpočty!$B$32*Zadání!$B$70*Zadání!$B$66*(1+Zadání!$B$11)^(Výsledovka!Q1-Výsledovka!$B$1)-(1+(Zadání!$B$14*(Výsledovka!$F$1-Výsledovka!$B$1)+Zadání!$B$15*(Výsledovka!$P$1-Výsledovka!$F$1)+Zadání!$B$16*(Výsledovka!Q1-Výsledovka!$P$1)))*Výpočty!$B$39*(1-Zadání!$B$70)*Zadání!$B$74*(1+Zadání!$B$11)^(Výsledovka!Q1-Výsledovka!$B$1)","v":-472043.26856720319},{"$f":"-(1+(Zadání!$B$14*(Výsledovka!$F$1-Výsledovka!$B$1)+Zadání!$B$15*(Výsledovka!$P$1-Výsledovka!$F$1)+Zadání!$B$16*(Výsledovka!R1-Výsledovka!$P$1)))*Výpočty!$B$32*Zadání!$B$70*Zadání!$B$66*(1+Zadání!$B$11)^(Výsledovka!R1-Výsledovka!$B$1)-(1+(Zadání!$B$14*(Výsledovka!$F$1-Výsledovka!$B$1)+Zadání!$B$15*(Výsledovka!$P$1-Výsledovka!$F$1)+Zadání!$B$16*(Výsledovka!R1-Výsledovka!$P$1)))*Výpočty!$B$39*(1-Zadání!$B$70)*Zadání!$B$74*(1+Zadání!$B$11)^(Výsledovka!R1-Výsledovka!$B$1)","v":-480119.61655967636},{"$f":"-(1+(Zadání!$B$14*(Výsledovka!$F$1-Výsledovka!$B$1)+Zadání!$B$15*(Výsledovka!$P$1-Výsledovka!$F$1)+Zadání!$B$16*(Výsledovka!S1-Výsledovka!$P$1)))*Výpočty!$B$32*Zadání!$B$70*Zadání!$B$66*(1+Zadání!$B$11)^(Výsledovka!S1-Výsledovka!$B$1)-(1+(Zadání!$B$14*(Výsledovka!$F$1-Výsledovka!$B$1)+Zadání!$B$15*(Výsledovka!$P$1-Výsledovka!$F$1)+Zadání!$B$16*(Výsledovka!S1-Výsledovka!$P$1)))*Výpočty!$B$39*(1-Zadání!$B$70)*Zadání!$B$74*(1+Zadání!$B$11)^(Výsledovka!S1-Výsledovka!$B$1)","v":-488310.28718514228},{"$f":"-(1+(Zadání!$B$14*(Výsledovka!$F$1-Výsledovka!$B$1)+Zadání!$B$15*(Výsledovka!$P$1-Výsledovka!$F$1)+Zadání!$B$16*(Výsledovka!T1-Výsledovka!$P$1)))*Výpočty!$B$32*Zadání!$B$70*Zadání!$B$66*(1+Zadání!$B$11)^(Výsledovka!T1-Výsledovka!$B$1)-(1+(Zadání!$B$14*(Výsledovka!$F$1-Výsledovka!$B$1)+Zadání!$B$15*(Výsledovka!$P$1-Výsledovka!$F$1)+Zadání!$B$16*(Výsledovka!T1-Výsledovka!$P$1)))*Výpočty!$B$39*(1-Zadání!$B$70)*Zadání!$B$74*(1+Zadání!$B$11)^(Výsledovka!T1-Výsledovka!$B$1)","v":-496616.75926146156},{"$f":"-(1+(Zadání!$B$14*(Výsledovka!$F$1-Výsledovka!$B$1)+Zadání!$B$15*(Výsledovka!$P$1-Výsledovka!$F$1)+Zadání!$B$16*(Výsledovka!U1-Výsledovka!$P$1)))*Výpočty!$B$32*Zadání!$B$70*Zadání!$B$66*(1+Zadání!$B$11)^(Výsledovka!U1-Výsledovka!$B$1)-(1+(Zadání!$B$14*(Výsledovka!$F$1-Výsledovka!$B$1)+Zadání!$B$15*(Výsledovka!$P$1-Výsledovka!$F$1)+Zadání!$B$16*(Výsledovka!U1-Výsledovka!$P$1)))*Výpočty!$B$39*(1-Zadání!$B$70)*Zadání!$B$74*(1+Zadání!$B$11)^(Výsledovka!U1-Výsledovka!$B$1)","v":-505040.52975058847},{"$f":"-(1+(Zadání!$B$14*(Výsledovka!$F$1-Výsledovka!$B$1)+Zadání!$B$15*(Výsledovka!$P$1-Výsledovka!$F$1)+Zadání!$B$16*(Výsledovka!V1-Výsledovka!$P$1)))*Výpočty!$B$32*Zadání!$B$70*Zadání!$B$66*(1+Zadání!$B$11)^(Výsledovka!V1-Výsledovka!$B$1)-(1+(Zadání!$B$14*(Výsledovka!$F$1-Výsledovka!$B$1)+Zadání!$B$15*(Výsledovka!$P$1-Výsledovka!$F$1)+Zadání!$B$16*(Výsledovka!V1-Výsledovka!$P$1)))*Výpočty!$B$39*(1-Zadání!$B$70)*Zadání!$B$74*(1+Zadání!$B$11)^(Výsledovka!V1-Výsledovka!$B$1)","v":-513583.11397357204},{"$f":"-(1+(Zadání!$B$14*(Výsledovka!$F$1-Výsledovka!$B$1)+Zadání!$B$15*(Výsledovka!$P$1-Výsledovka!$F$1)+Zadání!$B$16*(Výsledovka!W1-Výsledovka!$P$1)))*Výpočty!$B$32*Zadání!$B$70*Zadání!$B$66*(1+Zadání!$B$11)^(Výsledovka!W1-Výsledovka!$B$1)-(1+(Zadání!$B$14*(Výsledovka!$F$1-Výsledovka!$B$1)+Zadání!$B$15*(Výsledovka!$P$1-Výsledovka!$F$1)+Zadání!$B$16*(Výsledovka!W1-Výsledovka!$P$1)))*Výpočty!$B$39*(1-Zadání!$B$70)*Zadání!$B$74*(1+Zadání!$B$11)^(Výsledovka!W1-Výsledovka!$B$1)","v":-522246.04582804011},{"$f":"-(1+(Zadání!$B$14*(Výsledovka!$F$1-Výsledovka!$B$1)+Zadání!$B$15*(Výsledovka!$P$1-Výsledovka!$F$1)+Zadání!$B$16*(Výsledovka!X1-Výsledovka!$P$1)))*Výpočty!$B$32*Zadání!$B$70*Zadání!$B$66*(1+Zadání!$B$11)^(Výsledovka!X1-Výsledovka!$B$1)-(1+(Zadání!$B$14*(Výsledovka!$F$1-Výsledovka!$B$1)+Zadání!$B$15*(Výsledovka!$P$1-Výsledovka!$F$1)+Zadání!$B$16*(Výsledovka!X1-Výsledovka!$P$1)))*Výpočty!$B$39*(1-Zadání!$B$70)*Zadání!$B$74*(1+Zadání!$B$11)^(Výsledovka!X1-Výsledovka!$B$1)","v":-531030.8780082002},{"$f":"-(1+(Zadání!$B$14*(Výsledovka!$F$1-Výsledovka!$B$1)+Zadání!$B$15*(Výsledovka!$P$1-Výsledovka!$F$1)+Zadání!$B$16*(Výsledovka!Y1-Výsledovka!$P$1)))*Výpočty!$B$32*Zadání!$B$70*Zadání!$B$66*(1+Zadání!$B$11)^(Výsledovka!Y1-Výsledovka!$B$1)-(1+(Zadání!$B$14*(Výsledovka!$F$1-Výsledovka!$B$1)+Zadání!$B$15*(Výsledovka!$P$1-Výsledovka!$F$1)+Zadání!$B$16*(Výsledovka!Y1-Výsledovka!$P$1)))*Výpočty!$B$39*(1-Zadání!$B$70)*Zadání!$B$74*(1+Zadání!$B$11)^(Výsledovka!Y1-Výsledovka!$B$1)","v":-539939.18222738069},{"$f":"-(1+(Zadání!$B$14*(Výsledovka!$F$1-Výsledovka!$B$1)+Zadání!$B$15*(Výsledovka!$P$1-Výsledovka!$F$1)+Zadání!$B$16*(Výsledovka!Z1-Výsledovka!$P$1)))*Výpočty!$B$32*Zadání!$B$70*Zadání!$B$66*(1+Zadání!$B$11)^(Výsledovka!Z1-Výsledovka!$B$1)-(1+(Zadání!$B$14*(Výsledovka!$F$1-Výsledovka!$B$1)+Zadání!$B$15*(Výsledovka!$P$1-Výsledovka!$F$1)+Zadání!$B$16*(Výsledovka!Z1-Výsledovka!$P$1)))*Výpočty!$B$39*(1-Zadání!$B$70)*Zadání!$B$74*(1+Zadání!$B$11)^(Výsledovka!Z1-Výsledovka!$B$1)","v":-548972.54944314412},{"$f":"-(1+(Zadání!$B$14*(Výsledovka!$F$1-Výsledovka!$B$1)+Zadání!$B$15*(Výsledovka!$P$1-Výsledovka!$F$1)+Zadání!$B$16*(Výsledovka!AA1-Výsledovka!$P$1)))*Výpočty!$B$32*Zadání!$B$70*Zadání!$B$66*(1+Zadání!$B$11)^(Výsledovka!AA1-Výsledovka!$B$1)-(1+(Zadání!$B$14*(Výsledovka!$F$1-Výsledovka!$B$1)+Zadání!$B$15*(Výsledovka!$P$1-Výsledovka!$F$1)+Zadání!$B$16*(Výsledovka!AA1-Výsledovka!$P$1)))*Výpočty!$B$39*(1-Zadání!$B$70)*Zadání!$B$74*(1+Zadání!$B$11)^(Výsledovka!AA1-Výsledovka!$B$1)","v":-558132.59008500015},{"$f":"-(1+(Zadání!$B$14*(Výsledovka!$F$1-Výsledovka!$B$1)+Zadání!$B$15*(Výsledovka!$P$1-Výsledovka!$F$1)+Zadání!$B$16*(Výsledovka!AB1-Výsledovka!$P$1)))*Výpočty!$B$32*Zadání!$B$70*Zadání!$B$66*(1+Zadání!$B$11)^(Výsledovka!AB1-Výsledovka!$B$1)-(1+(Zadání!$B$14*(Výsledovka!$F$1-Výsledovka!$B$1)+Zadání!$B$15*(Výsledovka!$P$1-Výsledovka!$F$1)+Zadání!$B$16*(Výsledovka!AB1-Výsledovka!$P$1)))*Výpočty!$B$39*(1-Zadání!$B$70)*Zadání!$B$74*(1+Zadání!$B$11)^(Výsledovka!AB1-Výsledovka!$B$1)","v":-567420.93428474851},{"$f":"-(1+(Zadání!$B$14*(Výsledovka!$F$1-Výsledovka!$B$1)+Zadání!$B$15*(Výsledovka!$P$1-Výsledovka!$F$1)+Zadání!$B$16*(Výsledovka!AC1-Výsledovka!$P$1)))*Výpočty!$B$32*Zadání!$B$70*Zadání!$B$66*(1+Zadání!$B$11)^(Výsledovka!AC1-Výsledovka!$B$1)-(1+(Zadání!$B$14*(Výsledovka!$F$1-Výsledovka!$B$1)+Zadání!$B$15*(Výsledovka!$P$1-Výsledovka!$F$1)+Zadání!$B$16*(Výsledovka!AC1-Výsledovka!$P$1)))*Výpočty!$B$39*(1-Zadání!$B$70)*Zadání!$B$74*(1+Zadání!$B$11)^(Výsledovka!AC1-Výsledovka!$B$1)","v":-576839.23210948345},{"$f":"-(1+(Zadání!$B$14*(Výsledovka!$F$1-Výsledovka!$B$1)+Zadání!$B$15*(Výsledovka!$P$1-Výsledovka!$F$1)+Zadání!$B$16*(Výsledovka!AD1-Výsledovka!$P$1)))*Výpočty!$B$32*Zadání!$B$70*Zadání!$B$66*(1+Zadání!$B$11)^(Výsledovka!AD1-Výsledovka!$B$1)-(1+(Zadání!$B$14*(Výsledovka!$F$1-Výsledovka!$B$1)+Zadání!$B$15*(Výsledovka!$P$1-Výsledovka!$F$1)+Zadání!$B$16*(Výsledovka!AD1-Výsledovka!$P$1)))*Výpočty!$B$39*(1-Zadání!$B$70)*Zadání!$B$74*(1+Zadání!$B$11)^(Výsledovka!AD1-Výsledovka!$B$1)","v":-586389.15379728493},{"$f":"-(1+(Zadání!$B$14*(Výsledovka!$F$1-Výsledovka!$B$1)+Zadání!$B$15*(Výsledovka!$P$1-Výsledovka!$F$1)+Zadání!$B$16*(Výsledovka!AE1-Výsledovka!$P$1)))*Výpočty!$B$32*Zadání!$B$70*Zadání!$B$66*(1+Zadání!$B$11)^(Výsledovka!AE1-Výsledovka!$B$1)-(1+(Zadání!$B$14*(Výsledovka!$F$1-Výsledovka!$B$1)+Zadání!$B$15*(Výsledovka!$P$1-Výsledovka!$F$1)+Zadání!$B$16*(Výsledovka!AE1-Výsledovka!$P$1)))*Výpočty!$B$39*(1-Zadání!$B$70)*Zadání!$B$74*(1+Zadání!$B$11)^(Výsledovka!AE1-Výsledovka!$B$1)","v":-596072.3899956313}]
["Elektřina",{"$f":"IF(Zadání!$B$78>Zadání!$B$79,-Zadání!$B$4*(Zadání!$B$78-Zadání!$B$79)*(1+Zadání!$B$8)^(Výsledovka!B$1-Výsledovka!$B$1),0)","v":0},{"$f":"IF(Zadání!$B$78>Zadání!$B$79,-Zadání!$B$4*(Zadání!$B$78-Zadání!$B$79)*(1+Zadání!$B$8)^(Výsledovka!C$1-Výsledovka!$B$1),0)","v":0},{"$f":"IF(Zadání!$B$78>Zadání!$B$79,-Zadání!$B$4*(Zadání!$B$78-Zadání!$B$79)*(1+Zadání!$B$8)^(Výsledovka!D$1-Výsledovka!$B$1),0)","v":0},{"$f":"IF(Zadání!$B$78>Zadání!$B$79,-Zadání!$B$4*(Zadání!$B$78-Zadání!$B$79)*(1+Zadání!$B$8)^(Výsledovka!E$1-Výsledovka!$B$1),0)","v":0},{"$f":"IF(Zadání!$B$78>Zadání!$B$79,-Zadání!$B$4*(Zadání!$B$78-Zadání!$B$79)*(1+Zadání!$B$8)^(Výsledovka!F$1-Výsledovka!$B$1),0)","v":0},{"$f":"IF(Zadání!$B$78>Zadání!$B$79,-Zadání!$B$4*(Zadání!$B$78-Zadání!$B$79)*(1+Zadání!$B$8)^(Výsledovka!G$1-Výsledovka!$B$1),0)","v":0},{"$f":"IF(Zadání!$B$78>Zadání!$B$79,-Zadání!$B$4*(Zadání!$B$78-Zadání!$B$79)*(1+Zadání!$B$8)^(Výsledovka!H$1-Výsledovka!$B$1),0)","v":0},{"$f":"IF(Zadání!$B$78>Zadání!$B$79,-Zadání!$B$4*(Zadání!$B$78-Zadání!$B$79)*(1+Zadání!$B$8)^(Výsledovka!I$1-Výsledovka!$B$1),0)","v":0},{"$f":"IF(Zadání!$B$78>Zadání!$B$79,-Zadání!$B$4*(Zadání!$B$78-Zadání!$B$79)*(1+Zadání!$B$8)^(Výsledovka!J$1-Výsledovka!$B$1),0)","v":0},{"$f":"IF(Zadání!$B$78>Zadání!$B$79,-Zadání!$B$4*(Zadání!$B$78-Zadání!$B$79)*(1+Zadání!$B$8)^(Výsledovka!K$1-Výsledovka!$B$1),0)","v":0},{"$f":"IF(Zadání!$B$78>Zadání!$B$79,-Zadání!$B$4*(Zadání!$B$78-Zadání!$B$79)*(1+Zadání!$B$8)^(Výsledovka!L$1-Výsledovka!$B$1),0)","v":0},{"$f":"IF(Zadání!$B$78>Zadání!$B$79,-Zadání!$B$4*(Zadání!$B$78-Zadání!$B$79)*(1+Zadání!$B$8)^(Výsledovka!M$1-Výsledovka!$B$1),0)","v":0},{"$f":"IF(Zadání!$B$78>Zadání!$B$79,-Zadání!$B$4*(Zadání!$B$78-Zadání!$B$79)*(1+Zadání!$B$8)^(Výsledovka!N$1-Výsledovka!$B$1),0)","v":0},{"$f":"IF(Zadání!$B$78>Zadání!$B$79,-Zadání!$B$4*(Zadání!$B$78-Zadání!$B$79)*(1+Zadání!$B$8)^(Výsledovka!O$1-Výsledovka!$B$1),0)","v":0},{"$f":"IF(Zadání!$B$78>Zadání!$B$79,-Zadání!$B$4*(Zadání!$B$78-Zadání!$B$79)*(1+Zadání!$B$8)^(Výsledovka!P$1-Výsledovka!$B$1),0)","v":0},{"$f":"IF(Zadání!$B$78>Zadání!$B$79,-Zadání!$B$4*(Zadání!$B$78-Zadání!$B$79)*(1+Zadání!$B$8)^(Výsledovka!Q$1-Výsledovka!$B$1),0)","v":0},{"$f":"IF(Zadání!$B$78>Zadání!$B$79,-Zadání!$B$4*(Zadání!$B$78-Zadání!$B$79)*(1+Zadání!$B$8)^(Výsledovka!R$1-Výsledovka!$B$1),0)","v":0},{"$f":"IF(Zadání!$B$78>Zadání!$B$79,-Zadání!$B$4*(Zadání!$B$78-Zadání!$B$79)*(1+Zadání!$B$8)^(Výsledovka!S$1-Výsledovka!$B$1),0)","v":0},{"$f":"IF(Zadání!$B$78>Zadání!$B$79,-Zadání!$B$4*(Zadání!$B$78-Zadání!$B$79)*(1+Zadání!$B$8)^(Výsledovka!T$1-Výsledovka!$B$1),0)","v":0},{"$f":"IF(Zadání!$B$78>Zadání!$B$79,-Zadání!$B$4*(Zadání!$B$78-Zadání!$B$79)*(1+Zadání!$B$8)^(Výsledovka!U$1-Výsledovka!$B$1),0)","v":0},{"$f":"IF(Zadání!$B$78>Zadání!$B$79,-Zadání!$B$4*(Zadání!$B$78-Zadání!$B$79)*(1+Zadání!$B$8)^(Výsledovka!V$1-Výsledovka!$B$1),0)","v":0},{"$f":"IF(Zadání!$B$78>Zadání!$B$79,-Zadání!$B$4*(Zadání!$B$78-Zadání!$B$79)*(1+Zadání!$B$8)^(Výsledovka!W$1-Výsledovka!$B$1),0)","v":0},{"$f":"IF(Zadání!$B$78>Zadání!$B$79,-Zadání!$B$4*(Zadání!$B$78-Zadání!$B$79)*(1+Zadání!$B$8)^(Výsledovka!X$1-Výsledovka!$B$1),0)","v":0},{"$f":"IF(Zadání!$B$78>Zadání!$B$79,-Zadání!$B$4*(Zadání!$B$78-Zadání!$B$79)*(1+Zadání!$B$8)^(Výsledovka!Y$1-Výsledovka!$B$1),0)","v":0},{"$f":"IF(Zadání!$B$78>Zadání!$B$79,-Zadání!$B$4*(Zadání!$B$78-Zadání!$B$79)*(1+Zadání!$B$8)^(Výsledovka!Z$1-Výsledovka!$B$1),0)","v":0},{"$f":"IF(Zadání!$B$78>Zadání!$B$79,-Zadání!$B$4*(Zadání!$B$78-Zadání!$B$79)*(1+Zadání!$B$8)^(Výsledovka!AA$1-Výsledovka!$B$1),0)","v":0},{"$f":"IF(Zadání!$B$78>Zadání!$B$79,-Zadání!$B$4*(Zadání!$B$78-Zadání!$B$79)*(1+Zadání!$B$8)^(Výsledovka!AB$1-Výsledovka!$B$1),0)","v":0},{"$f":"IF(Zadání!$B$78>Zadání!$B$79,-Zadání!$B$4*(Zadání!$B$78-Zadání!$B$79)*(1+Zadání!$B$8)^(Výsledovka!AC$1-Výsledovka!$B$1),0)","v":0},{"$f":"IF(Zadání!$B$78>Zadání!$B$79,-Zadání!$B$4*(Zadání!$B$78-Zadání!$B$79)*(1+Zadání!$B$8)^(Výsledovka!AD$1-Výsledovka!$B$1),0)","v":0},{"$f":"IF(Zadání!$B$78>Zadání!$B$79,-Zadání!$B$4*(Zadání!$B$78-Zadání!$B$79)*(1+Zadání!$B$8)^(Výsledovka!AE$1-Výsledovka!$B$1),0)","v":0}]
["Povolenky",{"$f":"-Výpočty!$B$41*Zadání!$B$7*(1+Zadání!$B$10)^(Výsledovka!B$1-Výsledovka!$B$1)","v":-839532.08082240319},{"$f":"-(1+(Zadání!$B$14*(Výsledovka!C1-Výsledovka!$B$1)))*Výpočty!$B$41*Zadání!$B$7*(1+Zadání!$B$10)^(Výsledovka!C$1-Výsledovka!$B$1)","v":-849623.25643388845},{"$f":"-(1+(Zadání!$B$14*(Výsledovka!D1-Výsledovka!$B$1)))*Výpočty!$B$41*Zadání!$B$7*(1+Zadání!$B$10)^(Výsledovka!D$1-Výsledovka!$B$1)","v":-859832.3023495212},{"$f":"-(1+(Zadání!$B$14*(Výsledovka!E1-Výsledovka!$B$1)))*Výpočty!$B$41*Zadání!$B$7*(1+Zadání!$B$10)^(Výsledovka!E$1-Výsledovka!$B$1)","v":-870160.56685782317},{"$f":"-(1+(Zadání!$B$14*(Výsledovka!F1-Výsledovka!$B$1)))*Výpočty!$B$41*Zadání!$B$7*(1+Zadání!$B$10)^(Výsledovka!F$1-Výsledovka!$B$1)","v":-880609.41342605639},{"$f":"-(1+(Zadání!$B$14*(Výsledovka!$F$1-Výsledovka!$B$1)+Zadání!$B$15*(Výsledovka!G1-Výsledovka!$F$1)))*Výpočty!$B$41*Zadání!$B$7*(1+Zadání!$B$10)^(Výsledovka!G$1-Výsledovka!$B$1)","v":-893827.29083194525},{"$f":"-(1+(Zadání!$B$14*(Výsledovka!$F$1-Výsledovka!$B$1)+Zadání!$B$15*(Výsledovka!H1-Výsledovka!$F$1)))*Výpočty!$B$41*Zadání!$B$7*(1+Zadání!$B$10)^(Výsledovka!H$1-Výsledovka!$B$1)","v":-907221.46484461008},{"$f":"-(1+(Zadání!$B$14*(Výsledovka!$F$1-Výsledovka!$B$1)+Zadání!$B$15*(Výsledovka!I1-Výsledovka!$F$1)))*Výpočty!$B$41*Zadání!$B$7*(1+Zadání!$B$10)^(Výsledovka!I$1-Výsledovka!$B$1)","v":-920794.13960844383},{"$f":"-(1+(Zadání!$B$14*(Výsledovka!$F$1-Výsledovka!$B$1)+Zadání!$B$15*(Výsledovka!J1-Výsledovka!$F$1)))*Výpočty!$B$41*Zadání!$B$7*(1+Zadání!$B$10)^(Výsledovka!J$1-Výsledovka!$B$1)","v":-934547.54572107096},{"$f":"-(1+(Zadání!$B$14*(Výsledovka!$F$1-Výsledovka!$B$1)+Zadání!$B$15*(Výsledovka!K1-Výsledovka!$F$1)))*Výpočty!$B$41*Zadání!$B$7*(1+Zadání!$B$10)^(Výsledovka!K$1-Výsledovka!$B$1)","v":-948483.94054198917},{"$f":"-(1+(Zadání!$B$14*(Výsledovka!$F$1-Výsledovka!$B$1)+Zadání!$B$15*(Výsledovka!L1-Výsledovka!$F$1)))*Výpočty!$B$41*Zadání!$B$7*(1+Zadání!$B$10)^(Výsledovka!L$1-Výsledovka!$B$1)","v":-962605.60850475391},{"$f":"-(1+(Zadání!$B$14*(Výsledovka!$F$1-Výsledovka!$B$1)+Zadání!$B$15*(Výsledovka!M1-Výsledovka!$F$1)))*Výpočty!$B$41*Zadání!$B$7*(1+Zadání!$B$10)^(Výsledovka!M$1-Výsledovka!$B$1)","v":-976914.86143271928},{"$f":"-(1+(Zadání!$B$14*(Výsledovka!$F$1-Výsledovka!$B$1)+Zadání!$B$15*(Výsledovka!N1-Výsledovka!$F$1)))*Výpočty!$B$41*Zadání!$B$7*(1+Zadání!$B$10)^(Výsledovka!N$1-Výsledovka!$B$1)","v":-991414.03885839391},{"$f":"-(1+(Zadání!$B$14*(Výsledovka!$F$1-Výsledovka!$B$1)+Zadání!$B$15*(Výsledovka!O1-Výsledovka!$F$1)))*Výpočty!$B$41*Zadání!$B$7*(1+Zadání!$B$10)^(Výsledovka!O$1-Výsledovka!$B$1)","v":-1006105.5083464385},{"$f":"-(1+(Zadání!$B$14*(Výsledovka!$F$1-Výsledovka!$B$1)+Zadání!$B$15*(Výsledovka!P1-Výsledovka!$F$1)))*Výpočty!$B$41*Zadání!$B$7*(1+Zadání!$B$10)^(Výsledovka!P$1-Výsledovka!$B$1)","v":-1020991.6658203587},{"$f":"-(1+(Zadání!$B$14*(Výsledovka!$F$1-Výsledovka!$B$1)+Zadání!$B$15*(Výsledovka!$P$1-Výsledovka!$F$1)+Zadání!$B$16*(Výsledovka!Q1-Výsledovka!$P$1)))*Výpočty!$B$41*Zadání!$B$7*(1+Zadání!$B$10)^(Výsledovka!Q$1-Výsledovka!$B$1)","v":-1038511.6126001019},{"$f":"-(1+(Zadání!$B$14*(Výsledovka!$F$1-Výsledovka!$B$1)+Zadání!$B$15*(Výsledovka!$P$1-Výsledovka!$F$1)+Zadání!$B$16*(Výsledovka!R1-Výsledovka!$P$1)))*Výpočty!$B$41*Zadání!$B$7*(1+Zadání!$B$10)^(Výsledovka!R$1-Výsledovka!$B$1)","v":-1056279.8591488583},{"$f":"-(1+(Zadání!$B$14*(Výsledovka!$F$1-Výsledovka!$B$1)+Zadání!$B$15*(Výsledovka!$P$1-Výsledovka!$F$1)+Zadání!$B$16*(Výsledovka!S1-Výsledovka!$P$1)))*Výpočty!$B$41*Zadání!$B$7*(1+Zadání!$B$10)^(Výsledovka!S$1-Výsledovka!$B$1)","v":-1074299.6194673299},{"$f":"-(1+(Zadání!$B$14*(Výsledovka!$F$1-Výsledovka!$B$1)+Zadání!$B$15*(Výsledovka!$P$1-Výsledovka!$F$1)+Zadání!$B$16*(Výsledovka!T1-Výsledovka!$P$1)))*Výpočty!$B$41*Zadání!$B$7*(1+Zadání!$B$10)^(Výsledovka!T$1-Výsledovka!$B$1)","v":-1092574.147006256},{"$f":"-(1+(Zadání!$B$14*(Výsledovka!$F$1-Výsledovka!$B$1)+Zadání!$B$15*(Výsledovka!$P$1-Výsledovka!$F$1)+Zadání!$B$16*(Výsledovka!U1-Výsledovka!$P$1)))*Výpočty!$B$41*Zadání!$B$7*(1+Zadání!$B$10)^(Výsledovka!U$1-Výsledovka!$B$1)","v":-1111106.7351340132},{"$f":"-(1+(Zadání!$B$14*(Výsledovka!$F$1-Výsledovka!$B$1)+Zadání!$B$15*(Výsledovka!$P$1-Výsledovka!$F$1)+Zadání!$B$16*(Výsledovka!V1-Výsledovka!$P$1)))*Výpočty!$B$41*Zadání!$B$7*(1+Zadání!$B$10)^(Výsledovka!V$1-Výsledovka!$B$1)","v":-1129900.7176096258},{"$f":"-(1+(Zadání!$B$14*(Výsledovka!$F$1-Výsledovka!$B$1)+Zadání!$B$15*(Výsledovka!$P$1-Výsledovka!$F$1)+Zadání!$B$16*(Výsledovka!W1-Výsledovka!$P$1)))*Výpočty!$B$41*Zadání!$B$7*(1+Zadání!$B$10)^(Výsledovka!W$1-Výsledovka!$B$1)","v":-1148959.4690612368},{"$f":"-(1+(Zadání!$B$14*(Výsledovka!$F$1-Výsledovka!$B$1)+Zadání!$B$15*(Výsledovka!$P$1-Výsledovka!$F$1)+Zadání!$B$16*(Výsledovka!X1-Výsledovka!$P$1)))*Výpočty!$B$41*Zadání!$B$7*(1+Zadání!$B$10)^(Výsledovka!X$1-Výsledovka!$B$1)","v":-1168286.4054701193},{"$f":"-(1+(Zadání!$B$14*(Výsledovka!$F$1-Výsledovka!$B$1)+Zadání!$B$15*(Výsledovka!$P$1-Výsledovka!$F$1)+Zadání!$B$16*(Výsledovka!Y1-Výsledovka!$P$1)))*Výpočty!$B$41*Zadání!$B$7*(1+Zadání!$B$10)^(Výsledovka!Y$1-Výsledovka!$B$1)","v":-1187884.9846602732},{"$f":"-(1+(Zadání!$B$14*(Výsledovka!$F$1-Výsledovka!$B$1)+Zadání!$B$15*(Výsledovka!$P$1-Výsledovka!$F$1)+Zadání!$B$16*(Výsledovka!Z1-Výsledovka!$P$1)))*Výpočty!$B$41*Zadání!$B$7*(1+Zadání!$B$10)^(Výsledovka!Z$1-Výsledovka!$B$1)","v":-1207758.7067936836},{"$f":"-(1+(Zadání!$B$14*(Výsledovka!$F$1-Výsledovka!$B$1)+Zadání!$B$15*(Výsledovka!$P$1-Výsledovka!$F$1)+Zadání!$B$16*(Výsledovka!AA1-Výsledovka!$P$1)))*Výpočty!$B$41*Zadání!$B$7*(1+Zadání!$B$10)^(Výsledovka!AA$1-Výsledovka!$B$1)","v":-1227911.1148712959},{"$f":"-(1+(Zadání!$B$14*(Výsledovka!$F$1-Výsledovka!$B$1)+Zadání!$B$15*(Výsledovka!$P$1-Výsledovka!$F$1)+Zadání!$B$16*(Výsledovka!AB1-Výsledovka!$P$1)))*Výpočty!$B$41*Zadání!$B$7*(1+Zadání!$B$10)^(Výsledovka!AB$1-Výsledovka!$B$1)","v":-1248345.7952397806},{"$f":"-(1+(Zadání!$B$14*(Výsledovka!$F$1-Výsledovka!$B$1)+Zadání!$B$15*(Výsledovka!$P$1-Výsledovka!$F$1)+Zadání!$B$16*(Výsledovka!AC1-Výsledovka!$P$1)))*Výpočty!$B$41*Zadání!$B$7*(1+Zadání!$B$10)^(Výsledovka!AC$1-Výsledovka!$B$1)","v":-1269066.3781041477},{"$f":"-(1+(Zadání!$B$14*(Výsledovka!$F$1-Výsledovka!$B$1)+Zadání!$B$15*(Výsledovka!$P$1-Výsledovka!$F$1)+Zadání!$B$16*(Výsledovka!AD1-Výsledovka!$P$1)))*Výpočty!$B$41*Zadání!$B$7*(1+Zadání!$B$10)^(Výsledovka!AD$1-Výsledovka!$B$1)","v":-1290076.538046279},{"$f":"-(1+(Zadání!$B$14*(Výsledovka!$F$1-Výsledovka!$B$1)+Zadání!$B$15*(Výsledovka!$P$1-Výsledovka!$F$1)+Zadání!$B$16*(Výsledovka!AE1-Výsledovka!$P$1)))*Výpočty!$B$41*Zadání!$B$7*(1+Zadání!$B$10)^(Výsledovka!AE$1-Výsledovka!$B$1)","v":-1311379.9945494423}]
["Zaměstnanci",{"$f":"-Zadání!$B$18*12*Zadání!$B$19*(1+Zadání!$B$21)^(Výsledovka!B$1-Výsledovka!$B$1)","v":-2400000},{"$f":"-Zadání!$B$18*12*Zadání!$B$19*(1+Zadání!$B$21)^(Výsledovka!C$1-Výsledovka!$B$1)","v":-2460000},{"$f":"-Zadání!$B$18*12*Zadání!$B$19*(1+Zadání!$B$21)^(Výsledovka!D$1-Výsledovka!$B$1)","v":-2521500},{"$f":"-Zadání!$B$18*12*Zadání!$B$19*(1+Zadání!$B$21)^(Výsledovka!E$1-Výsledovka!$B$1)","v":-2584537.4999999995},{"$f":"-Zadání!$B$18*12*Zadání!$B$19*(1+Zadání!$B$21)^(Výsledovka!F$1-Výsledovka!$B$1)","v":-2649150.9374999995},{"$f":"-Zadání!$B$18*12*Zadání!$B$19*(1+Zadání!$B$21)^(Výsledovka!G$1-Výsledovka!$B$1)","v":-2715379.7109374991},{"$f":"-Zadání!$B$18*12*Zadání!$B$19*(1+Zadání!$B$21)^(Výsledovka!H$1-Výsledovka!$B$1)","v":-2783264.2037109365},{"$f":"-Zadání!$B$18*12*Zadání!$B$19*(1+Zadání!$B$21)^(Výsledovka!I$1-Výsledovka!$B$1)","v":-2852845.8088037102},{"$f":"-Zadání!$B$18*12*Zadání!$B$19*(1+Zadání!$B$21)^(Výsledovka!J$1-Výsledovka!$B$1)","v":-2924166.9540238027},{"$f":"-Zadání!$B$18*12*Zadání!$B$19*(1+Zadání!$B$21)^(Výsledovka!K$1-Výsledovka!$B$1)","v":-2997271.1278743972},{"$f":"-Zadání!$B$18*12*Zadání!$B$19*(1+Zadání!$B$21)^(Výsledovka!L$1-Výsledovka!$B$1)","v":-3072202.9060712568},{"$f":"-Zadání!$B$18*12*Zadání!$B$19*(1+Zadání!$B$21)^(Výsledovka!M$1-Výsledovka!$B$1)","v":-3149007.9787230385},{"$f":"-Zadání!$B$18*12*Zadání!$B$19*(1+Zadání!$B$21)^(Výsledovka!N$1-Výsledovka!$B$1)","v":-3227733.1781911142},{"$f":"-Zadání!$B$18*12*Zadání!$B$19*(1+Zadání!$B$21)^(Výsledovka!O$1-Výsledovka!$B$1)","v":-3308426.507645892},{"$f":"-Zadání!$B$18*12*Zadání!$B$19*(1+Zadání!$B$21)^(Výsledovka!P$1-Výsledovka!$B$1)","v":-3391137.1703370386},{"$f":"-Zadání!$B$18*12*Zadání!$B$19*(1+Zadání!$B$21)^(Výsledovka!Q$1-Výsledovka!$B$1)","v":-3475915.5995954652},{"$f":"-Zadání!$B$18*12*Zadání!$B$19*(1+Zadání!$B$21)^(Výsledovka!R$1-Výsledovka!$B$1)","v":-3562813.4895853517},{"$f":"-Zadání!$B$18*12*Zadání!$B$19*(1+Zadání!$B$21)^(Výsledovka!S$1-Výsledovka!$B$1)","v":-3651883.826824985},{"$f":"-Zadání!$B$18*12*Zadání!$B$19*(1+Zadání!$B$21)^(Výsledovka!T$1-Výsledovka!$B$1)","v":-3743180.9224956096},{"$f":"-Zadání!$B$18*12*Zadání!$B$19*(1+Zadání!$B$21)^(Výsledovka!U$1-Výsledovka!$B$1)","v":-3836760.4455579999},{"$f":"-Zadání!$B$18*12*Zadání!$B$19*(1+Zadání!$B$21)^(Výsledovka!V$1-Výsledovka!$B$1)","v":-3932679.4566969494},{"$f":"-Zadání!$B$18*12*Zadání!$B$19*(1+Zadání!$B$21)^(Výsledovka!W$1-Výsledovka!$B$1)","v":-4030996.4431143724},{"$f":"-Zadání!$B$18*12*Zadání!$B$19*(1+Zadání!$B$21)^(Výsledovka!X$1-Výsledovka!$B$1)","v":-4131771.3541922318},{"$f":"-Zadání!$B$18*12*Zadání!$B$19*(1+Zadání!$B$21)^(Výsledovka!Y$1-Výsledovka!$B$1)","v":-4235065.6380470376},{"$f":"-Zadání!$B$18*12*Zadání!$B$19*(1+Zadání!$B$21)^(Výsledovka!Z$1-Výsledovka!$B$1)","v":-4340942.2789982138},{"$f":"-Zadání!$B$18*12*Zadání!$B$19*(1+Zadání!$B$21)^(Výsledovka!AA$1-Výsledovka!$B$1)","v":-4449465.8359731678},{"$f":"-Zadání!$B$18*12*Zadání!$B$19*(1+Zadání!$B$21)^(Výsledovka!AB$1-Výsledovka!$B$1)","v":-4560702.4818724971},{"$f":"-Zadání!$B$18*12*Zadání!$B$19*(1+Zadání!$B$21)^(Výsledovka!AC$1-Výsledovka!$B$1)","v":-4674720.043919309},{"$f":"-Zadání!$B$18*12*Zadání!$B$19*(1+Zadání!$B$21)^(Výsledovka!AD$1-Výsledovka!$B$1)","v":-4791588.0450172918},{"$f":"-Zadání!$B$18*12*Zadání!$B$19*(1+Zadání!$B$21)^(Výsledovka!AE$1-Výsledovka!$B$1)","v":-4911377.7461427245}]
["Pojištění",{"$f":"-Zadání!$C$85*Zadání!$B$22","v":-400000},{"$f":"-Zadání!$C$85*Zadání!$B$22","v":-400000},{"$f":"-Zadání!$C$85*Zadání!$B$22","v":-400000},{"$f":"-Zadání!$C$85*Zadání!$B$22","v":-400000},{"$f":"-Zadání!$C$85*Zadání!$B$22","v":-400000},{"$f":"-Zadání!$C$85*Zadání!$B$22","v":-400000},{"$f":"-Zadání!$C$85*Zadání!$B$22","v":-400000},{"$f":"-Zadání!$C$85*Zadání!$B$22","v":-400000},{"$f":"-Zadání!$C$85*Zadání!$B$22","v":-400000},{"$f":"-Zadání!$C$85*Zadání!$B$22","v":-400000},{"$f":"-Zadání!$C$85*Zadání!$B$22","v":-400000},{"$f":"-Zadání!$C$85*Zadání!$B$22","v":-400000},{"$f":"-Zadání!$C$85*Zadání!$B$22","v":-400000},{"$f":"-Zadání!$C$85*Zadání!$B$22","v":-400000},{"$f":"-Zadání!$C$85*Zadání!$B$22","v":-400000},{"$f":"-Zadání!$C$85*Zadání!$B$22","v":-400000},{"$f":"-Zadání!$C$85*Zadání!$B$22","v":-400000},{"$f":"-Zadání!$C$85*Zadání!$B$22","v":-400000},{"$f":"-Zadání!$C$85*Zadání!$B$22","v":-400000},{"$f":"-Zadání!$C$85*Zadání!$B$22","v":-400000},{"$f":"-Zadání!$C$85*Zadání!$B$22","v":-400000},{"$f":"-Zadání!$C$85*Zadání!$B$22","v":-400000},{"$f":"-Zadání!$C$85*Zadání!$B$22","v":-400000},{"$f":"-Zadání!$C$85*Zadání!$B$22","v":-400000},{"$f":"-Zadání!$C$85*Zadání!$B$22","v":-400000},{"$f":"-Zadání!$C$85*Zadání!$B$22","v":-400000},{"$f":"-Zadání!$C$85*Zadání!$B$22","v":-400000},{"$f":"-Zadání!$C$85*Zadání!$B$22","v":-400000},{"$f":"-Zadání!$C$85*Zadání!$B$22","v":-400000},{"$f":"-Zadání!$C$85*Zadání!$B$22","v":-400000}]
["Náklady na provoz",{"$f":"-Zadání!$B$55*Zadání!$C$85","v":-1600000},{"$f":"-Zadání!$B$55*Zadání!$C$85","v":-1600000},{"$f":"-Zadání!$B$55*Zadání!$C$85","v":-1600000},{"$f":"-Zadání!$B$55*Zadání!$C$85","v":-1600000},{"$f":"-Zadání!$B$55*Zadání!$C$85","v":-1600000},{"$f":"-Zadání!$B$55*Zadání!$C$85","v":-1600000},{"$f":"-Zadání!$B$55*Zadání!$C$85","v":-1600000},{"$f":"-Zadání!$B$55*Zadání!$C$85","v":-1600000},{"$f":"-Zadání!$B$55*Zadání!$C$85","v":-1600000},{"$f":"-Zadání!$B$55*Zadání!$C$85","v":-1600000},{"$f":"-Zadání!$B$55*Zadání!$C$85","v":-1600000},{"$f":"-Zadání!$B$55*Zadání!$C$85","v":-1600000},{"$f":"-Zadání!$B$55*Zadání!$C$85","v":-1600000},{"$f":"-Zadání!$B$55*Zadání!$C$85","v":-1600000},{"$f":"-Zadání!$B$55*Zadání!$C$85","v":-1600000},{"$f":"-Zadání!$B$55*Zadání!$C$85","v":-1600000},{"$f":"-Zadání!$B$55*Zadání!$C$85","v":-1600000},{"$f":"-Zadání!$B$55*Zadání!$C$85","v":-1600000},{"$f":"-Zadání!$B$55*Zadání!$C$85","v":-1600000},{"$f":"-Zadání!$B$55*Zadání!$C$85","v":-1600000},{"$f":"-Zadání!$B$55*Zadání!$C$85","v":-1600000},{"$f":"-Zadání!$B$55*Zadání!$C$85","v":-1600000},{"$f":"-Zadání!$B$55*Zadání!$C$85","v":-1600000},{"$f":"-Zadání!$B$55*Zadání!$C$85","v":-1600000},{"$f":"-Zadání!$B$55*Zadání!$C$85","v":-1600000},{"$f":"-Zadání!$B$55*Zadání!$C$85","v":-1600000},{"$f":"-Zadání!$B$55*Zadání!$C$85","v":-1600000},{"$f":"-Zadání!$B$55*Zadání!$C$85","v":-1600000},{"$f":"-Zadání!$B$55*Zadání!$C$85","v":-1600000},{"$f":"-Zadání!$B$55*Zadání!$C$85","v":-1600000}]
["Náklady na údržbu",{"$f":"-Zadání!$C$85*Zadání!$B$56","v":-1200000},{"$f":"-Zadání!$C$85*Zadání!$B$56","v":-1200000},{"$f":"-Zadání!$C$85*Zadání!$B$56","v":-1200000},{"$f":"-Zadání!$C$85*Zadání!$B$56","v":-1200000},{"$f":"-Zadání!$C$85*Zadání!$B$56","v":-1200000},{"$f":"-Zadání!$C$85*Zadání!$B$56","v":-1200000},{"$f":"-Zadání!$C$85*Zadání!$B$56","v":-1200000},{"$f":"-Zadání!$C$85*Zadání!$B$56","v":-1200000},{"$f":"-Zadání!$C$85*Zadání!$B$56","v":-1200000},{"$f":"-Zadání!$C$85*Zadání!$B$56","v":-1200000},{"$f":"-Zadání!$C$85*Zadání!$B$56","v":-1200000},{"$f":"-Zadání!$C$85*Zadání!$B$56","v":-1200000},{"$f":"-Zadání!$C$85*Zadání!$B$56","v":-1200000},{"$f":"-Zadání!$C$85*Zadání!$B$56","v":-1200000},{"$f":"-Zadání!$C$85*Zadání!$B$56","v":-1200000},{"$f":"-Zadání!$C$85*Zadání!$B$56","v":-1200000},{"$f":"-Zadání!$C$85*Zadání!$B$56","v":-1200000},{"$f":"-Zadání!$C$85*Zadání!$B$56","v":-1200000},{"$f":"-Zadání!$C$85*Zadání!$B$56","v":-1200000},{"$f":"-Zadání!$C$85*Zadání!$B$56","v":-1200000},{"$f":"-Zadání!$C$85*Zadání!$B$56","v":-1200000},{"$f":"-Zadání!$C$85*Zadání!$B$56","v":-1200000},{"$f":"-Zadání!$C$85*Zadání!$B$56","v":-1200000},{"$f":"-Zadání!$C$85*Zadání!$B$56","v":-1200000},{"$f":"-Zadání!$C$85*Zadání!$B$56","v":-1200000},{"$f":"-Zadání!$C$85*Zadání!$B$56","v":-1200000},{"$f":"-Zadání!$C$85*Zadání!$B$56","v":-1200000},{"$f":"-Zadání!$C$85*Zadání!$B$56","v":-1200000},{"$f":"-Zadání!$C$85*Zadání!$B$56","v":-1200000},{"$f":"-Zadání!$C$85*Zadání!$B$56","v":-1200000}]
["Odpisy - lineární",{"$f":"-Odpisy!F10","v":-2051282.0512820513},{"$f":"-Odpisy!G10","v":-4102564.1025641025},{"$f":"-Odpisy!H10","v":-4102564.1025641025},{"$f":"-Odpisy!I10","v":-4102564.1025641025},{"$f":"-Odpisy!J10","v":-4102564.1025641025},{"$f":"-Odpisy!K10","v":-4102564.1025641025},{"$f":"-Odpisy!L10","v":-4102564.1025641025},{"$f":"-Odpisy!M10","v":-4102564.1025641025},{"$f":"-Odpisy!N10","v":-4102564.1025641025},{"$f":"-Odpisy!O10","v":-4102564.1025641025},{"$f":"-Odpisy!P10","v":-4102564.1025641025},{"$f":"-Odpisy!Q10","v":-4102564.1025641025},{"$f":"-Odpisy!R10","v":-4102564.1025641025},{"$f":"-Odpisy!S10","v":-4102564.1025641025},{"$f":"-Odpisy!T10","v":-4102564.1025641025},{"$f":"-Odpisy!U10","v":-4102564.1025641025},{"$f":"-Odpisy!V10","v":-4102564.1025641025},{"$f":"-Odpisy!W10","v":-4102564.1025641025},{"$f":"-Odpisy!X10","v":-4102564.1025641025},{"$f":"-Odpisy!Y10","v":-4102564.1025641025},{"$f":"-Odpisy!Z10","v":0},{"$f":"-Odpisy!AA10","v":0},{"$f":"-Odpisy!AB10","v":0},{"$f":"-Odpisy!AC10","v":0},{"$f":"-Odpisy!AD10","v":0},{"$f":"-Odpisy!AE10","v":0},{"$f":"-Odpisy!AF10","v":0},{"$f":"-Odpisy!AG10","v":0},{"$f":"-Odpisy!AH10","v":0},{"$f":"-Odpisy!AI10","v":0}]
[]
["Provozní výsledek hospodaření",{"$f":"SUM(B25:B36)","v":11008690.984765023},9137760.5715488698,9319404.0078871083,9502326.768294977,9686515.466477735,9836636.6283198241,9986816.6089016329,10137008.491831331,10287163.592553245,10437231.407805799,10587159.563773872,10736893.762903759,10886377.729347574,11035553.153003441,11184359.632117013,11266215.92209761,11345139.157281706,11420993.705104781,11493639.850465311,11562933.688399235,15731291.116667435,15793431.312808286,15851761.234051928,15906119.088747881,15956338.317699607,16002247.469951846,16043670.075523734,16080424.515014865,16112323.886009753,16139175.866204508]
["Úroky",{"$f":"-'Splátkový kalendář'!C16","v":-2400000},{"$f":"-'Splátkový kalendář'!D16","v":-2318942.2220392423},{"$f":"-'Splátkový kalendář'!E16","v":-2235452.7107396619},{"$f":"-'Splátkový kalendář'!F16","v":-2149458.5141010941},{"$f":"-'Splátkový kalendář'!G16","v":-2060884.4915633691},{"$f":"-'Splátkový kalendář'!H16","v":-1969653.2483495122},{"$f":"-'Splátkový kalendář'!I16","v":-1875685.06783924},{"$f":"-'Splátkový kalendář'!J16","v":-1778897.8419136594},{"$f":"-'Splátkový kalendář'!K16","v":-1679206.9992103116},{"$f":"-'Splátkový kalendář'!L16","v":-1576525.4312258631},{"$f":"-'Splátkový kalendář'!M16","v":-1470763.4162018811},{"$f":"-'Splátkový kalendář'!N16","v":-1361828.54072718},{"$f":"-'Splátkový kalendář'!O16","v":-1249625.6189882378},{"$f":"-'Splátkový kalendář'!P16","v":-1134056.6095971272},{"$f":"-'Splátkový kalendář'!Q16","v":-1015020.5299242834},{"$f":"-'Splátkový kalendář'!R16","v":-892413.36786125414},{"$f":"-'Splátkový kalendář'!S16","v":-766127.99093633413},{"$f":"-'Splátkový kalendář'!T16","v":-636054.0527036665},{"$f":"-'Splátkový kalendář'!U16","v":-502077.89632401877},{"$f":"-'Splátkový kalendář'!V16","v":-364082.45525298163},{"$f":"-'Splátkový kalendář'!W16","v":-221947.15094981343},{"$f":"-'Splátkový kalendář'!X16","v":-75547.787517550125},{"$f":"-'Splátkový kalendář'!Y16","v":75243.556817681048},{"$f":"-'Splátkový kalendář'!Z16","v":230558.64148296916},{"$f":"-'Splátkový kalendář'!AA16","v":390533.17868821591},{"$f":"-'Splátkový kalendář'!AB16","v":555306.95200962014},{"$f":"-'Splátkový kalendář'!AC16","v":725023.9385306664},{"$f":"-'Splátkový kalendář'!AD16","v":899832.43464734405},{"$f":"-'Splátkový kalendář'!AE16","v":1079885.1856475219},{"$f":"-'Splátkový kalendář'!AF16","v":1265339.5191777053}]
["Finanční výsledek hospodaření",{"$f":"B39","v":-2400000},-2318942.2220392423,-2235452.7107396619,-2149458.5141010941,-2060884.4915633691,-1969653.2483495122,-1875685.06783924,-1778897.8419136594,-1679206.9992103116,-1576525.4312258631,-1470763.4162018811,-1361828.54072718,-1249625.6189882378,-1134056.6095971272,-1015020.5299242834,-892413.36786125414,-766127.99093633413,-636054.0527036665,-502077.89632401877,-364082.45525298163,-221947.15094981343,-75547.787517550125,75243.556817681048,230558.64148296916,390533.17868821591,555306.95200962014,725023.9385306664,899832.43464734405,1079885.1856475219,1265339.5191777053]
["EBT",{"$f":"B40+B38","v":8608690.984765023},{"$f":"C40+C38","v":6818818.3495096276},7083951.2971474463,7352868.2541938834,7625630.9749143664,7866983.3799703121,8111131.5410623932,8358110.6499176715,8607956.5933429338,8860705.9765799362,9116396.1475719921,9375065.2221765798,9636752.1103593353,9901496.5434063133,10169339.10219273,10373802.554236356,10579011.166345373,10784939.652401116,10991561.954141293,11198851.233146254,15509343.965717621,15717883.525290737,15927004.790869609,16136677.730230851,16346871.496387823,16557554.421961466,16768694.014054401,16980256.949662209,17192209.071657274,17404515.385382213]
["Daň z příjmů",{"$f":"IF(B41>0,(-B41*Zadání!$B$20),0)","v":-1635651.2871053545},{"$f":"IF(C41>0,(-C41*Zadání!$B$20),0)","v":-1295575.4864068292},{"$f":"IF(D41>0,(-D41*Zadání!$B$20),0)","v":-1345950.7464580147},{"$f":"IF(E41>0,(-E41*Zadání!$B$20),0)","v":-1397044.9682968378},{"$f":"IF(F41>0,(-F41*Zadání!$B$20),0)","v":-1448869.8852337296},{"$f":"IF(G41>0,(-G41*Zadání!$B$20),0)","v":-1494726.8421943593},{"$f":"IF(H41>0,(-H41*Zadání!$B$20),0)","v":-1541114.9928018546},{"$f":"IF(I41>0,(-I41*Zadání!$B$20),0)","v":-1588041.0234843576},{"$f":"IF(J41>0,(-J41*Zadání!$B$20),0)","v":-1635511.7527351575},{"$f":"IF(K41>0,(-K41*Zadání!$B$20),0)","v":-1683534.1355501879},{"$f":"IF(L41>0,(-L41*Zadání!$B$20),0)","v":-1732115.2680386784},{"$f":"IF(M41>0,(-M41*Zadání!$B$20),0)","v":-1781262.3922135502},{"$f":"IF(N41>0,(-N41*Zadání!$B$20),0)","v":-1830982.9009682736},{"$f":"IF(O41>0,(-O41*Zadání!$B$20),0)","v":-1881284.3432471994},{"$f":"IF(P41>0,(-P41*Zadání!$B$20),0)","v":-1932174.4294166188},{"$f":"IF(Q41>0,(-Q41*Zadání!$B$20),0)","v":-1971022.4853049077},{"$f":"IF(R41>0,(-R41*Zadání!$B$20),0)","v":-2010012.121605621},{"$f":"IF(S41>0,(-S41*Zadání!$B$20),0)","v":-2049138.533956212},{"$f":"IF(T41>0,(-T41*Zadání!$B$20),0)","v":-2088396.7712868457},{"$f":"IF(U41>0,(-U41*Zadání!$B$20),0)","v":-2127781.7342977882},{"$f":"IF(V41>0,(-V41*Zadání!$B$20),0)","v":-2946775.3534863479},{"$f":"IF(W41>0,(-W41*Zadání!$B$20),0)","v":-2986397.8698052401},{"$f":"IF(X41>0,(-X41*Zadání!$B$20),0)","v":-3026130.9102652255},{"$f":"IF(Y41>0,(-Y41*Zadání!$B$20),0)","v":-3065968.7687438619},{"$f":"IF(Z41>0,(-Z41*Zadání!$B$20),0)","v":-3105905.5843136865},{"$f":"IF(AA41>0,(-AA41*Zadání!$B$20),0)","v":-3145935.3401726787},{"$f":"IF(AB41>0,(-AB41*Zadání!$B$20),0)","v":-3186051.8626703364},{"$f":"IF(AC41>0,(-AC41*Zadání!$B$20),0)","v":-3226248.8204358197},{"$f":"IF(AD41>0,(-AD41*Zadání!$B$20),0)","v":-3266519.7236148822},{"$f":"IF(AE41>0,(-AE41*Zadání!$B$20),0)","v":-3306857.9232226205}]
["Výsledek hospodaření za běžnou činnost",{"$f":"B41+B42","v":6973039.6976596685},5523242.8631027984,5738000.5506894318,5955823.2858970454,6176761.0896806363,6372256.5377759524,6570016.5482605388,6770069.6264333138,6972444.8406077763,7177171.8410297483,7384280.8795333132,7593802.8299630294,7805769.2093910612,8020212.2001591139,8237164.6727761105,8402780.0689314492,8568999.0447397511,8735801.1184449047,8903165.1828544475,9071069.4988484662,12562568.612231273,12731485.655485496,12900873.880604383,13070708.96148699,13240965.912074136,13411619.081788788,13582642.151384065,13754008.129226388,13925689.348042391,14097657.462159593]
[]
[{"$f":"Zadání!A87","v":"Uhlí"}]
["Výnosy"]
["Prodej tepla",{"$f":"Zadání!$B$2*Zadání!$B$5*(1+Zadání!$B$9)^(Výsledovka!B$1-Výsledovka!$B$1)+Zadání!$B$3*Zadání!$B$6*(1+Zadání!$B$9)^(Výsledovka!B$1-Výsledovka!$B$1)","v":29500743},{"$f":"Zadání!$B$2*Zadání!$B$5*(1+Zadání!$B$9)^(Výsledovka!C$1-Výsledovka!$B$1)+Zadání!$B$3*Zadání!$B$6*(1+Zadání!$B$9)^(Výsledovka!C$1-Výsledovka!$B$1)","v":29943254.144999996},{"$f":"Zadání!$B$2*Zadání!$B$5*(1+Zadání!$B$9)^(Výsledovka!D$1-Výsledovka!$B$1)+Zadání!$B$3*Zadání!$B$6*(1+Zadání!$B$9)^(Výsledovka!D$1-Výsledovka!$B$1)","v":30392402.957174994},{"$f":"Zadání!$B$2*Zadání!$B$5*(1+Zadání!$B$9)^(Výsledovka!E$1-Výsledovka!$B$1)+Zadání!$B$3*Zadání!$B$6*(1+Zadání!$B$9)^(Výsledovka!E$1-Výsledovka!$B$1)","v":30848289.001532614},{"$f":"Zadání!$B$2*Zadání!$B$5*(1+Zadání!$B$9)^(Výsledovka!F$1-Výsledovka!$B$1)+Zadání!$B$3*Zadání!$B$6*(1+Zadání!$B$9)^(Výsledovka!F$1-Výsledovka!$B$1)","v":31311013.3365556},{"$f":"Zadání!$B$2*Zadání!$B$5*(1+Zadání!$B$9)^(Výsledovka!G$1-Výsledovka!$B$1)+Zadání!$B$3*Zadání!$B$6*(1+Zadání!$B$9)^(Výsledovka!G$1-Výsledovka!$B$1)","v":31780678.536603928},{"$f":"Zadání!$B$2*Zadání!$B$5*(1+Zadání!$B$9)^(Výsledovka!H$1-Výsledovka!$B$1)+Zadání!$B$3*Zadání!$B$6*(1+Zadání!$B$9)^(Výsledovka!H$1-Výsledovka!$B$1)","v":32257388.714652982},{"$f":"Zadání!$B$2*Zadání!$B$5*(1+Zadání!$B$9)^(Výsledovka!I$1-Výsledovka!$B$1)+Zadání!$B$3*Zadání!$B$6*(1+Zadání!$B$9)^(Výsledovka!I$1-Výsledovka!$B$1)","v":32741249.545372769},{"$f":"Zadání!$B$2*Zadání!$B$5*(1+Zadání!$B$9)^(Výsledovka!J$1-Výsledovka!$B$1)+Zadání!$B$3*Zadání!$B$6*(1+Zadání!$B$9)^(Výsledovka!J$1-Výsledovka!$B$1)","v":33232368.288553357},{"$f":"Zadání!$B$2*Zadání!$B$5*(1+Zadání!$B$9)^(Výsledovka!K$1-Výsledovka!$B$1)+Zadání!$B$3*Zadání!$B$6*(1+Zadání!$B$9)^(Výsledovka!K$1-Výsledovka!$B$1)","v":33730853.812881656},{"$f":"Zadání!$B$2*Zadání!$B$5*(1+Zadání!$B$9)^(Výsledovka!L$1-Výsledovka!$B$1)+Zadání!$B$3*Zadání!$B$6*(1+Zadání!$B$9)^(Výsledovka!L$1-Výsledovka!$B$1)","v":34236816.620074876},{"$f":"Zadání!$B$2*Zadání!$B$5*(1+Zadání!$B$9)^(Výsledovka!M$1-Výsledovka!$B$1)+Zadání!$B$3*Zadání!$B$6*(1+Zadání!$B$9)^(Výsledovka!M$1-Výsledovka!$B$1)","v":34750368.869375989},{"$f":"Zadání!$B$2*Zadání!$B$5*(1+Zadání!$B$9)^(Výsledovka!N$1-Výsledovka!$B$1)+Zadání!$B$3*Zadání!$B$6*(1+Zadání!$B$9)^(Výsledovka!N$1-Výsledovka!$B$1)","v":35271624.402416632},{"$f":"Zadání!$B$2*Zadání!$B$5*(1+Zadání!$B$9)^(Výsledovka!O$1-Výsledovka!$B$1)+Zadání!$B$3*Zadání!$B$6*(1+Zadání!$B$9)^(Výsledovka!O$1-Výsledovka!$B$1)","v":35800698.768452875},{"$f":"Zadání!$B$2*Zadání!$B$5*(1+Zadání!$B$9)^(Výsledovka!P$1-Výsledovka!$B$1)+Zadání!$B$3*Zadání!$B$6*(1+Zadání!$B$9)^(Výsledovka!P$1-Výsledovka!$B$1)","v":36337709.24997966},{"$f":"Zadání!$B$2*Zadání!$B$5*(1+Zadání!$B$9)^(Výsledovka!Q$1-Výsledovka!$B$1)+Zadání!$B$3*Zadání!$B$6*(1+Zadání!$B$9)^(Výsledovka!Q$1-Výsledovka!$B$1)","v":36882774.888729349},{"$f":"Zadání!$B$2*Zadání!$B$5*(1+Zadání!$B$9)^(Výsledovka!R$1-Výsledovka!$B$1)+Zadání!$B$3*Zadání!$B$6*(1+Zadání!$B$9)^(Výsledovka!R$1-Výsledovka!$B$1)","v":37436016.512060285},{"$f":"Zadání!$B$2*Zadání!$B$5*(1+Zadání!$B$9)^(Výsledovka!S$1-Výsledovka!$B$1)+Zadání!$B$3*Zadání!$B$6*(1+Zadání!$B$9)^(Výsledovka!S$1-Výsledovka!$B$1)","v":37997556.759741187},{"$f":"Zadání!$B$2*Zadání!$B$5*(1+Zadání!$B$9)^(Výsledovka!T$1-Výsledovka!$B$1)+Zadání!$B$3*Zadání!$B$6*(1+Zadání!$B$9)^(Výsledovka!T$1-Výsledovka!$B$1)","v":38567520.111137301},{"$f":"Zadání!$B$2*Zadání!$B$5*(1+Zadání!$B$9)^(Výsledovka!U$1-Výsledovka!$B$1)+Zadání!$B$3*Zadání!$B$6*(1+Zadání!$B$9)^(Výsledovka!U$1-Výsledovka!$B$1)","v":39146032.91280435},{"$f":"Zadání!$B$2*Zadání!$B$5*(1+Zadání!$B$9)^(Výsledovka!V$1-Výsledovka!$B$1)+Zadání!$B$3*Zadání!$B$6*(1+Zadání!$B$9)^(Výsledovka!V$1-Výsledovka!$B$1)","v":39733223.406496406},{"$f":"Zadání!$B$2*Zadání!$B$5*(1+Zadání!$B$9)^(Výsledovka!W$1-Výsledovka!$B$1)+Zadání!$B$3*Zadání!$B$6*(1+Zadání!$B$9)^(Výsledovka!W$1-Výsledovka!$B$1)","v":40329221.757593848},{"$f":"Zadání!$B$2*Zadání!$B$5*(1+Zadání!$B$9)^(Výsledovka!X$1-Výsledovka!$B$1)+Zadání!$B$3*Zadání!$B$6*(1+Zadání!$B$9)^(Výsledovka!X$1-Výsledovka!$B$1)","v":40934160.083957747},{"$f":"Zadání!$B$2*Zadání!$B$5*(1+Zadání!$B$9)^(Výsledovka!Y$1-Výsledovka!$B$1)+Zadání!$B$3*Zadání!$B$6*(1+Zadání!$B$9)^(Výsledovka!Y$1-Výsledovka!$B$1)","v":41548172.485217109},{"$f":"Zadání!$B$2*Zadání!$B$5*(1+Zadání!$B$9)^(Výsledovka!Z$1-Výsledovka!$B$1)+Zadání!$B$3*Zadání!$B$6*(1+Zadání!$B$9)^(Výsledovka!Z$1-Výsledovka!$B$1)","v":42171395.072495364},{"$f":"Zadání!$B$2*Zadání!$B$5*(1+Zadání!$B$9)^(Výsledovka!AA$1-Výsledovka!$B$1)+Zadání!$B$3*Zadání!$B$6*(1+Zadání!$B$9)^(Výsledovka!AA$1-Výsledovka!$B$1)","v":42803965.998582795},{"$f":"Zadání!$B$2*Zadání!$B$5*(1+Zadání!$B$9)^(Výsledovka!AB$1-Výsledovka!$B$1)+Zadání!$B$3*Zadání!$B$6*(1+Zadání!$B$9)^(Výsledovka!AB$1-Výsledovka!$B$1)","v":43446025.488561526},{"$f":"Zadání!$B$2*Zadání!$B$5*(1+Zadání!$B$9)^(Výsledovka!AC$1-Výsledovka!$B$1)+Zadání!$B$3*Zadání!$B$6*(1+Zadání!$B$9)^(Výsledovka!AC$1-Výsledovka!$B$1)","v":44097715.870889947},{"$f":"Zadání!$B$2*Zadání!$B$5*(1+Zadání!$B$9)^(Výsledovka!AD$1-Výsledovka!$B$1)+Zadání!$B$3*Zadání!$B$6*(1+Zadání!$B$9)^(Výsledovka!AD$1-Výsledovka!$B$1)","v":44759181.608953282},{"$f":"Zadání!$B$2*Zadání!$B$5*(1+Zadání!$B$9)^(Výsledovka!AE$1-Výsledovka!$B$1)+Zadání!$B$3*Zadání!$B$6*(1+Zadání!$B$9)^(Výsledovka!AE$1-Výsledovka!$B$1)","v":45430569.333087578}]
["Prodej elektřiny",{"$f":"IF(Zadání!$B$96>Zadání!$B$95,(Zadání!$B$96-Zadání!$B$95)*Zadání!$B$39*(1+Zadání!$B$40)^(Výsledovka!B1-Výsledovka!$B$1),0)","v":0},{"$f":"IF(Zadání!$B$96>Zadání!$B$95,(Zadání!$B$96-Zadání!$B$95)*Zadání!$B$39*(1+Zadání!$B$40)^(Výsledovka!C1-Výsledovka!$B$1),0)","v":0},{"$f":"IF(Zadání!$B$96>Zadání!$B$95,(Zadání!$B$96-Zadání!$B$95)*Zadání!$B$39*(1+Zadání!$B$40)^(Výsledovka!D1-Výsledovka!$B$1),0)","v":0},{"$f":"IF(Zadání!$B$96>Zadání!$B$95,(Zadání!$B$96-Zadání!$B$95)*Zadání!$B$39*(1+Zadání!$B$40)^(Výsledovka!E1-Výsledovka!$B$1),0)","v":0},{"$f":"IF(Zadání!$B$96>Zadání!$B$95,(Zadání!$B$96-Zadání!$B$95)*Zadání!$B$39*(1+Zadání!$B$40)^(Výsledovka!F1-Výsledovka!$B$1),0)","v":0},{"$f":"IF(Zadání!$B$96>Zadání!$B$95,(Zadání!$B$96-Zadání!$B$95)*Zadání!$B$39*(1+Zadání!$B$40)^(Výsledovka!G1-Výsledovka!$B$1),0)","v":0},{"$f":"IF(Zadání!$B$96>Zadání!$B$95,(Zadání!$B$96-Zadání!$B$95)*Zadání!$B$39*(1+Zadání!$B$40)^(Výsledovka!H1-Výsledovka!$B$1),0)","v":0},{"$f":"IF(Zadání!$B$96>Zadání!$B$95,(Zadání!$B$96-Zadání!$B$95)*Zadání!$B$39*(1+Zadání!$B$40)^(Výsledovka!I1-Výsledovka!$B$1),0)","v":0},{"$f":"IF(Zadání!$B$96>Zadání!$B$95,(Zadání!$B$96-Zadání!$B$95)*Zadání!$B$39*(1+Zadání!$B$40)^(Výsledovka!J1-Výsledovka!$B$1),0)","v":0},{"$f":"IF(Zadání!$B$96>Zadání!$B$95,(Zadání!$B$96-Zadání!$B$95)*Zadání!$B$39*(1+Zadání!$B$40)^(Výsledovka!K1-Výsledovka!$B$1),0)","v":0},{"$f":"IF(Zadání!$B$96>Zadání!$B$95,(Zadání!$B$96-Zadání!$B$95)*Zadání!$B$39*(1+Zadání!$B$40)^(Výsledovka!L1-Výsledovka!$B$1),0)","v":0},{"$f":"IF(Zadání!$B$96>Zadání!$B$95,(Zadání!$B$96-Zadání!$B$95)*Zadání!$B$39*(1+Zadání!$B$40)^(Výsledovka!M1-Výsledovka!$B$1),0)","v":0},{"$f":"IF(Zadání!$B$96>Zadání!$B$95,(Zadání!$B$96-Zadání!$B$95)*Zadání!$B$39*(1+Zadání!$B$40)^(Výsledovka!N1-Výsledovka!$B$1),0)","v":0},{"$f":"IF(Zadání!$B$96>Zadání!$B$95,(Zadání!$B$96-Zadání!$B$95)*Zadání!$B$39*(1+Zadání!$B$40)^(Výsledovka!O1-Výsledovka!$B$1),0)","v":0},{"$f":"IF(Zadání!$B$96>Zadání!$B$95,(Zadání!$B$96-Zadání!$B$95)*Zadání!$B$39*(1+Zadání!$B$40)^(Výsledovka!P1-Výsledovka!$B$1),0)","v":0},{"$f":"IF(Zadání!$B$96>Zadání!$B$95,(Zadání!$B$96-Zadání!$B$95)*Zadání!$B$39*(1+Zadání!$B$40)^(Výsledovka!Q1-Výsledovka!$B$1),0)","v":0},{"$f":"IF(Zadání!$B$96>Zadání!$B$95,(Zadání!$B$96-Zadání!$B$95)*Zadání!$B$39*(1+Zadání!$B$40)^(Výsledovka!R1-Výsledovka!$B$1),0)","v":0},{"$f":"IF(Zadání!$B$96>Zadání!$B$95,(Zadání!$B$96-Zadání!$B$95)*Zadání!$B$39*(1+Zadání!$B$40)^(Výsledovka!S1-Výsledovka!$B$1),0)","v":0},{"$f":"IF(Zadání!$B$96>Zadání!$B$95,(Zadání!$B$96-Zadání!$B$95)*Zadání!$B$39*(1+Zadání!$B$40)^(Výsledovka!T1-Výsledovka!$B$1),0)","v":0},{"$f":"IF(Zadání!$B$96>Zadání!$B$95,(Zadání!$B$96-Zadání!$B$95)*Zadání!$B$39*(1+Zadání!$B$40)^(Výsledovka!U1-Výsledovka!$B$1),0)","v":0},{"$f":"IF(Zadání!$B$96>Zadání!$B$95,(Zadání!$B$96-Zadání!$B$95)*Zadání!$B$39*(1+Zadání!$B$40)^(Výsledovka!V1-Výsledovka!$B$1),0)","v":0},{"$f":"IF(Zadání!$B$96>Zadání!$B$95,(Zadání!$B$96-Zadání!$B$95)*Zadání!$B$39*(1+Zadání!$B$40)^(Výsledovka!W1-Výsledovka!$B$1),0)","v":0},{"$f":"IF(Zadání!$B$96>Zadání!$B$95,(Zadání!$B$96-Zadání!$B$95)*Zadání!$B$39*(1+Zadání!$B$40)^(Výsledovka!X1-Výsledovka!$B$1),0)","v":0},{"$f":"IF(Zadání!$B$96>Zadání!$B$95,(Zadání!$B$96-Zadání!$B$95)*Zadání!$B$39*(1+Zadání!$B$40)^(Výsledovka!Y1-Výsledovka!$B$1),0)","v":0},{"$f":"IF(Zadání!$B$96>Zadání!$B$95,(Zadání!$B$96-Zadání!$B$95)*Zadání!$B$39*(1+Zadání!$B$40)^(Výsledovka!Z1-Výsledovka!$B$1),0)","v":0},{"$f":"IF(Zadání!$B$96>Zadání!$B$95,(Zadání!$B$96-Zadání!$B$95)*Zadání!$B$39*(1+Zadání!$B$40)^(Výsledovka!AA1-Výsledovka!$B$1),0)","v":0},{"$f":"IF(Zadání!$B$96>Zadání!$B$95,(Zadání!$B$96-Zadání!$B$95)*Zadání!$B$39*(1+Zadání!$B$40)^(Výsledovka!AB1-Výsledovka!$B$1),0)","v":0},{"$f":"IF(Zadání!$B$96>Zadání!$B$95,(Zadání!$B$96-Zadání!$B$95)*Zadání!$B$39*(1+Zadání!$B$40)^(Výsledovka!AC1-Výsledovka!$B$1),0)","v":0},{"$f":"IF(Zadání!$B$96>Zadání!$B$95,(Zadání!$B$96-Zadání!$B$95)*Zadání!$B$39*(1+Zadání!$B$40)^(Výsledovka!AD1-Výsledovka!$B$1),0)","v":0},{"$f":"IF(Zadání!$B$96>Zadání!$B$95,(Zadání!$B$96-Zadání!$B$95)*Zadání!$B$39*(1+Zadání!$B$40)^(Výsledovka!AE1-Výsledovka!$B$1),0)","v":0}]
["Náklady"]
["Palivo",{"$f":"-Výpočty!$B$49*3.6*Zadání!$B$89*(1+Zadání!$B$93)^(Výsledovka!B$1-Výsledovka!$B$1)","v":-9921630.4347826075},{"$f":"-(1+(Zadání!$B$14*(Výsledovka!C1-Výsledovka!$B$1)))*Výpočty!$B$49*3.6*Zadání!$B$89*(1+Zadání!$B$93)^(Výsledovka!C$1-Výsledovka!$B$1)","v":-10140303.169565218},{"$f":"-(1+(Zadání!$B$14*(Výsledovka!D1-Výsledovka!$B$1)))*Výpočty!$B$49*3.6*Zadání!$B$89*(1+Zadání!$B$93)^(Výsledovka!D$1-Výsledovka!$B$1)","v":-10363754.161565216},{"$f":"-(1+(Zadání!$B$14*(Výsledovka!E1-Výsledovka!$B$1)))*Výpočty!$B$49*3.6*Zadání!$B$89*(1+Zadání!$B$93)^(Výsledovka!E$1-Výsledovka!$B$1)","v":-10592087.071977392},{"$f":"-(1+(Zadání!$B$14*(Výsledovka!F1-Výsledovka!$B$1)))*Výpočty!$B$49*3.6*Zadání!$B$89*(1+Zadání!$B$93)^(Výsledovka!F$1-Výsledovka!$B$1)","v":-10825407.797141425},{"$f":"-(1+(Zadání!$B$14*(Výsledovka!$F$1-Výsledovka!$B$1)+Zadání!$B$15*(Výsledovka!G1-Výsledovka!$F$1)))*Výpočty!$B$49*3.6*Zadání!$B$89*(1+Zadání!$B$93)^(Výsledovka!G$1-Výsledovka!$B$1)","v":-11096687.361581692},{"$f":"-(1+(Zadání!$B$14*(Výsledovka!$F$1-Výsledovka!$B$1)+Zadání!$B$15*(Výsledovka!H1-Výsledovka!$F$1)))*Výpočty!$B$49*3.6*Zadání!$B$89*(1+Zadání!$B$93)^(Výsledovka!H$1-Výsledovka!$B$1)","v":-11374487.945480721},{"$f":"-(1+(Zadání!$B$14*(Výsledovka!$F$1-Výsledovka!$B$1)+Zadání!$B$15*(Výsledovka!I1-Výsledovka!$F$1)))*Výpočty!$B$49*3.6*Zadání!$B$89*(1+Zadání!$B$93)^(Výsledovka!I$1-Výsledovka!$B$1)","v":-11658961.877791071},{"$f":"-(1+(Zadání!$B$14*(Výsledovka!$F$1-Výsledovka!$B$1)+Zadání!$B$15*(Výsledovka!J1-Výsledovka!$F$1)))*Výpočty!$B$49*3.6*Zadání!$B$89*(1+Zadání!$B$93)^(Výsledovka!J$1-Výsledovka!$B$1)","v":-11950264.972215649},{"$f":"-(1+(Zadání!$B$14*(Výsledovka!$F$1-Výsledovka!$B$1)+Zadání!$B$15*(Výsledovka!K1-Výsledovka!$F$1)))*Výpočty!$B$49*3.6*Zadání!$B$89*(1+Zadání!$B$93)^(Výsledovka!K$1-Výsledovka!$B$1)","v":-12248556.605666088},{"$f":"-(1+(Zadání!$B$14*(Výsledovka!$F$1-Výsledovka!$B$1)+Zadání!$B$15*(Výsledovka!L1-Výsledovka!$F$1)))*Výpočty!$B$49*3.6*Zadání!$B$89*(1+Zadání!$B$93)^(Výsledovka!L$1-Výsledovka!$B$1)","v":-12553999.798465662},{"$f":"-(1+(Zadání!$B$14*(Výsledovka!$F$1-Výsledovka!$B$1)+Zadání!$B$15*(Výsledovka!M1-Výsledovka!$F$1)))*Výpočty!$B$49*3.6*Zadání!$B$89*(1+Zadání!$B$93)^(Výsledovka!M$1-Výsledovka!$B$1)","v":-12866761.296334947},{"$f":"-(1+(Zadání!$B$14*(Výsledovka!$F$1-Výsledovka!$B$1)+Zadání!$B$15*(Výsledovka!N1-Výsledovka!$F$1)))*Výpočty!$B$49*3.6*Zadání!$B$89*(1+Zadání!$B$93)^(Výsledovka!N$1-Výsledovka!$B$1)","v":-13187011.654199624},{"$f":"-(1+(Zadání!$B$14*(Výsledovka!$F$1-Výsledovka!$B$1)+Zadání!$B$15*(Výsledovka!O1-Výsledovka!$F$1)))*Výpočty!$B$49*3.6*Zadání!$B$89*(1+Zadání!$B$93)^(Výsledovka!O$1-Výsledovka!$B$1)","v":-13514925.321860347},{"$f":"-(1+(Zadání!$B$14*(Výsledovka!$F$1-Výsledovka!$B$1)+Zadání!$B$15*(Výsledovka!P1-Výsledovka!$F$1)))*Výpočty!$B$49*3.6*Zadání!$B$89*(1+Zadání!$B$93)^(Výsledovka!P$1-Výsledovka!$B$1)","v":-13850680.731565829},{"$f":"-(1+(Zadání!$B$14*(Výsledovka!$F$1-Výsledovka!$B$1)+Zadání!$B$15*(Výsledovka!$P$1-Výsledovka!$F$1)+Zadání!$B$16*(Výsledovka!Q1-Výsledovka!$P$1)))*Výpočty!$B$49*3.6*Zadání!$B$89*(1+Zadání!$B$93)^(Výsledovka!Q$1-Výsledovka!$B$1)","v":-14227843.408197597},{"$f":"-(1+(Zadání!$B$14*(Výsledovka!$F$1-Výsledovka!$B$1)+Zadání!$B$15*(Výsledovka!$P$1-Výsledovka!$F$1)+Zadání!$B$16*(Výsledovka!R1-Výsledovka!$P$1)))*Výpočty!$B$49*3.6*Zadání!$B$89*(1+Zadání!$B$93)^(Výsledovka!R$1-Výsledovka!$B$1)","v":-14614552.319602009},{"$f":"-(1+(Zadání!$B$14*(Výsledovka!$F$1-Výsledovka!$B$1)+Zadání!$B$15*(Výsledovka!$P$1-Výsledovka!$F$1)+Zadání!$B$16*(Výsledovka!S1-Výsledovka!$P$1)))*Výpočty!$B$49*3.6*Zadání!$B$89*(1+Zadání!$B$93)^(Výsledovka!S$1-Výsledovka!$B$1)","v":-15011038.450099323},{"$f":"-(1+(Zadání!$B$14*(Výsledovka!$F$1-Výsledovka!$B$1)+Zadání!$B$15*(Výsledovka!$P$1-Výsledovka!$F$1)+Zadání!$B$16*(Výsledovka!T1-Výsledovka!$P$1)))*Výpočty!$B$49*3.6*Zadání!$B$89*(1+Zadání!$B$93)^(Výsledovka!T$1-Výsledovka!$B$1)","v":-15417538.204888683},{"$f":"-(1+(Zadání!$B$14*(Výsledovka!$F$1-Výsledovka!$B$1)+Zadání!$B$15*(Výsledovka!$P$1-Výsledovka!$F$1)+Zadání!$B$16*(Výsledovka!U1-Výsledovka!$P$1)))*Výpočty!$B$49*3.6*Zadání!$B$89*(1+Zadání!$B$93)^(Výsledovka!U$1-Výsledovka!$B$1)","v":-15834293.534489576},{"$f":"-(1+(Zadání!$B$14*(Výsledovka!$F$1-Výsledovka!$B$1)+Zadání!$B$15*(Výsledovka!$P$1-Výsledovka!$F$1)+Zadání!$B$16*(Výsledovka!V1-Výsledovka!$P$1)))*Výpočty!$B$49*3.6*Zadání!$B$89*(1+Zadání!$B$93)^(Výsledovka!V$1-Výsledovka!$B$1)","v":-16261552.061992556},{"$f":"-(1+(Zadání!$B$14*(Výsledovka!$F$1-Výsledovka!$B$1)+Zadání!$B$15*(Výsledovka!$P$1-Výsledovka!$F$1)+Zadání!$B$16*(Výsledovka!W1-Výsledovka!$P$1)))*Výpočty!$B$49*3.6*Zadání!$B$89*(1+Zadání!$B$93)^(Výsledovka!W$1-Výsledovka!$B$1)","v":-16699567.213181859},{"$f":"-(1+(Zadání!$B$14*(Výsledovka!$F$1-Výsledovka!$B$1)+Zadání!$B$15*(Výsledovka!$P$1-Výsledovka!$F$1)+Zadání!$B$16*(Výsledovka!X1-Výsledovka!$P$1)))*Výpočty!$B$49*3.6*Zadání!$B$89*(1+Zadání!$B$93)^(Výsledovka!X$1-Výsledovka!$B$1)","v":-17148598.349593934},{"$f":"-(1+(Zadání!$B$14*(Výsledovka!$F$1-Výsledovka!$B$1)+Zadání!$B$15*(Výsledovka!$P$1-Výsledovka!$F$1)+Zadání!$B$16*(Výsledovka!Y1-Výsledovka!$P$1)))*Výpočty!$B$49*3.6*Zadání!$B$89*(1+Zadání!$B$93)^(Výsledovka!Y$1-Výsledovka!$B$1)","v":-17608910.904577214},{"$f":"-(1+(Zadání!$B$14*(Výsledovka!$F$1-Výsledovka!$B$1)+Zadání!$B$15*(Výsledovka!$P$1-Výsledovka!$F$1)+Zadání!$B$16*(Výsledovka!Z1-Výsledovka!$P$1)))*Výpočty!$B$49*3.6*Zadání!$B$89*(1+Zadání!$B$93)^(Výsledovka!Z$1-Výsledovka!$B$1)","v":-18080776.522419997},{"$f":"-(1+(Zadání!$B$14*(Výsledovka!$F$1-Výsledovka!$B$1)+Zadání!$B$15*(Výsledovka!$P$1-Výsledovka!$F$1)+Zadání!$B$16*(Výsledovka!AA1-Výsledovka!$P$1)))*Výpočty!$B$49*3.6*Zadání!$B$89*(1+Zadání!$B$93)^(Výsledovka!AA$1-Výsledovka!$B$1)","v":-18564473.200614661},{"$f":"-(1+(Zadání!$B$14*(Výsledovka!$F$1-Výsledovka!$B$1)+Zadání!$B$15*(Výsledovka!$P$1-Výsledovka!$F$1)+Zadání!$B$16*(Výsledovka!AB1-Výsledovka!$P$1)))*Výpočty!$B$49*3.6*Zadání!$B$89*(1+Zadání!$B$93)^(Výsledovka!AB$1-Výsledovka!$B$1)","v":-19060285.435328137},{"$f":"-(1+(Zadání!$B$14*(Výsledovka!$F$1-Výsledovka!$B$1)+Zadání!$B$15*(Výsledovka!$P$1-Výsledovka!$F$1)+Zadání!$B$16*(Výsledovka!AC1-Výsledovka!$P$1)))*Výpočty!$B$49*3.6*Zadání!$B$89*(1+Zadání!$B$93)^(Výsledovka!AC$1-Výsledovka!$B$1)","v":-19568504.370149907},{"$f":"-(1+(Zadání!$B$14*(Výsledovka!$F$1-Výsledovka!$B$1)+Zadání!$B$15*(Výsledovka!$P$1-Výsledovka!$F$1)+Zadání!$B$16*(Výsledovka!AD1-Výsledovka!$P$1)))*Výpočty!$B$49*3.6*Zadání!$B$89*(1+Zadání!$B$93)^(Výsledovka!AD$1-Výsledovka!$B$1)","v":-20089427.948190425},{"$f":"-(1+(Zadání!$B$14*(Výsledovka!$F$1-Výsledovka!$B$1)+Zadání!$B$15*(Výsledovka!$P$1-Výsledovka!$F$1)+Zadání!$B$16*(Výsledovka!AE1-Výsledovka!$P$1)))*Výpočty!$B$49*3.6*Zadání!$B$89*(1+Zadání!$B$93)^(Výsledovka!AE$1-Výsledovka!$B$1)","v":-20623361.067604493}]
["Doprava",{"$f":"-Výpočty!$B$48*Zadání!$B$90*(1+Zadání!$B$11)^(Výsledovka!B1-Výsledovka!$B$1)","v":-7208391.7718560072},{"$f":"-(1+(Zadání!$B$14*(Výsledovka!C1-Výsledovka!$B$1)))*Výpočty!$B$48*Zadání!$B$90*(1+Zadání!$B$11)^(Výsledovka!C1-Výsledovka!$B$1)","v":-7295036.6409537159},{"$f":"-(1+(Zadání!$B$14*(Výsledovka!D1-Výsledovka!$B$1)))*Výpočty!$B$48*Zadání!$B$90*(1+Zadání!$B$11)^(Výsledovka!D1-Výsledovka!$B$1)","v":-7382693.5682561938},{"$f":"-(1+(Zadání!$B$14*(Výsledovka!E1-Výsledovka!$B$1)))*Výpočty!$B$48*Zadání!$B$90*(1+Zadání!$B$11)^(Výsledovka!E1-Výsledovka!$B$1)","v":-7471374.1304406254},{"$f":"-(1+(Zadání!$B$14*(Výsledovka!F1-Výsledovka!$B$1)))*Výpočty!$B$48*Zadání!$B$90*(1+Zadání!$B$11)^(Výsledovka!F1-Výsledovka!$B$1)","v":-7561090.034511921},{"$f":"-(1+(Zadání!$B$14*(Výsledovka!$F$1-Výsledovka!$B$1)+Zadání!$B$15*(Výsledovka!G1-Výsledovka!$F$1)))*Výpočty!$B$48*Zadání!$B$90*(1+Zadání!$B$11)^(Výsledovka!G1-Výsledovka!$B$1)","v":-7674581.3958434323},{"$f":"-(1+(Zadání!$B$14*(Výsledovka!$F$1-Výsledovka!$B$1)+Zadání!$B$15*(Výsledovka!H1-Výsledovka!$F$1)))*Výpočty!$B$48*Zadání!$B$90*(1+Zadání!$B$11)^(Výsledovka!H1-Výsledovka!$B$1)","v":-7789586.4753981279},{"$f":"-(1+(Zadání!$B$14*(Výsledovka!$F$1-Výsledovka!$B$1)+Zadání!$B$15*(Výsledovka!I1-Výsledovka!$F$1)))*Výpočty!$B$48*Zadání!$B$90*(1+Zadání!$B$11)^(Výsledovka!I1-Výsledovka!$B$1)","v":-7906124.1984043261},{"$f":"-(1+(Zadání!$B$14*(Výsledovka!$F$1-Výsledovka!$B$1)+Zadání!$B$15*(Výsledovka!J1-Výsledovka!$F$1)))*Výpočty!$B$48*Zadání!$B$90*(1+Zadání!$B$11)^(Výsledovka!J1-Výsledovka!$B$1)","v":-8024213.7172231153},{"$f":"-(1+(Zadání!$B$14*(Výsledovka!$F$1-Výsledovka!$B$1)+Zadání!$B$15*(Výsledovka!K1-Výsledovka!$F$1)))*Výpočty!$B$48*Zadání!$B$90*(1+Zadání!$B$11)^(Výsledovka!K1-Výsledovka!$B$1)","v":-8143874.4139984371},{"$f":"-(1+(Zadání!$B$14*(Výsledovka!$F$1-Výsledovka!$B$1)+Zadání!$B$15*(Výsledovka!L1-Výsledovka!$F$1)))*Výpočty!$B$48*Zadání!$B$90*(1+Zadání!$B$11)^(Výsledovka!L1-Výsledovka!$B$1)","v":-8265125.9033375429},{"$f":"-(1+(Zadání!$B$14*(Výsledovka!$F$1-Výsledovka!$B$1)+Zadání!$B$15*(Výsledovka!M1-Výsledovka!$F$1)))*Výpočty!$B$48*Zadání!$B$90*(1+Zadání!$B$11)^(Výsledovka!M1-Výsledovka!$B$1)","v":-8387988.0350220278},{"$f":"-(1+(Zadání!$B$14*(Výsledovka!$F$1-Výsledovka!$B$1)+Zadání!$B$15*(Výsledovka!N1-Výsledovka!$F$1)))*Výpočty!$B$48*Zadání!$B$90*(1+Zadání!$B$11)^(Výsledovka!N1-Výsledovka!$B$1)","v":-8512480.8967498727},{"$f":"-(1+(Zadání!$B$14*(Výsledovka!$F$1-Výsledovka!$B$1)+Zadání!$B$15*(Výsledovka!O1-Výsledovka!$F$1)))*Výpočty!$B$48*Zadání!$B$90*(1+Zadání!$B$11)^(Výsledovka!O1-Výsledovka!$B$1)","v":-8638624.8169087712},{"$f":"-(1+(Zadání!$B$14*(Výsledovka!$F$1-Výsledovka!$B$1)+Zadání!$B$15*(Výsledovka!P1-Výsledovka!$F$1)))*Výpočty!$B$48*Zadání!$B$90*(1+Zadání!$B$11)^(Výsledovka!P1-Výsledovka!$B$1)","v":-8766440.367381176},{"$f":"-(1+(Zadání!$B$14*(Výsledovka!$F$1-Výsledovka!$B$1)+Zadání!$B$15*(Výsledovka!$P$1-Výsledovka!$F$1)+Zadání!$B$16*(Výsledovka!Q1-Výsledovka!$P$1)))*Výpočty!$B$48*Zadání!$B$90*(1+Zadání!$B$11)^(Výsledovka!Q1-Výsledovka!$B$1)","v":-8916870.164044505},{"$f":"-(1+(Zadání!$B$14*(Výsledovka!$F$1-Výsledovka!$B$1)+Zadání!$B$15*(Výsledovka!$P$1-Výsledovka!$F$1)+Zadání!$B$16*(Výsledovka!R1-Výsledovka!$P$1)))*Výpočty!$B$48*Zadání!$B$90*(1+Zadání!$B$11)^(Výsledovka!R1-Výsledovka!$B$1)","v":-9069431.9126043674},{"$f":"-(1+(Zadání!$B$14*(Výsledovka!$F$1-Výsledovka!$B$1)+Zadání!$B$15*(Výsledovka!$P$1-Výsledovka!$F$1)+Zadání!$B$16*(Výsledovka!S1-Výsledovka!$P$1)))*Výpočty!$B$48*Zadání!$B$90*(1+Zadání!$B$11)^(Výsledovka!S1-Výsledovka!$B$1)","v":-9224153.20911902},{"$f":"-(1+(Zadání!$B$14*(Výsledovka!$F$1-Výsledovka!$B$1)+Zadání!$B$15*(Výsledovka!$P$1-Výsledovka!$F$1)+Zadání!$B$16*(Výsledovka!T1-Výsledovka!$P$1)))*Výpočty!$B$48*Zadání!$B$90*(1+Zadání!$B$11)^(Výsledovka!T1-Výsledovka!$B$1)","v":-9381061.9883727077},{"$f":"-(1+(Zadání!$B$14*(Výsledovka!$F$1-Výsledovka!$B$1)+Zadání!$B$15*(Výsledovka!$P$1-Výsledovka!$F$1)+Zadání!$B$16*(Výsledovka!U1-Výsledovka!$P$1)))*Výpočty!$B$48*Zadání!$B$90*(1+Zadání!$B$11)^(Výsledovka!U1-Výsledovka!$B$1)","v":-9540186.5278905518},{"$f":"-(1+(Zadání!$B$14*(Výsledovka!$F$1-Výsledovka!$B$1)+Zadání!$B$15*(Výsledovka!$P$1-Výsledovka!$F$1)+Zadání!$B$16*(Výsledovka!V1-Výsledovka!$P$1)))*Výpočty!$B$48*Zadání!$B$90*(1+Zadání!$B$11)^(Výsledovka!V1-Výsledovka!$B$1)","v":-9701555.4519999214},{"$f":"-(1+(Zadání!$B$14*(Výsledovka!$F$1-Výsledovka!$B$1)+Zadání!$B$15*(Výsledovka!$P$1-Výsledovka!$F$1)+Zadání!$B$16*(Výsledovka!W1-Výsledovka!$P$1)))*Výpočty!$B$48*Zadání!$B$90*(1+Zadání!$B$11)^(Výsledovka!W1-Výsledovka!$B$1)","v":-9865197.735938685},{"$f":"-(1+(Zadání!$B$14*(Výsledovka!$F$1-Výsledovka!$B$1)+Zadání!$B$15*(Výsledovka!$P$1-Výsledovka!$F$1)+Zadání!$B$16*(Výsledovka!X1-Výsledovka!$P$1)))*Výpočty!$B$48*Zadání!$B$90*(1+Zadání!$B$11)^(Výsledovka!X1-Výsledovka!$B$1)","v":-10031142.710011028},{"$f":"-(1+(Zadání!$B$14*(Výsledovka!$F$1-Výsledovka!$B$1)+Zadání!$B$15*(Výsledovka!$P$1-Výsledovka!$F$1)+Zadání!$B$16*(Výsledovka!Y1-Výsledovka!$P$1)))*Výpočty!$B$48*Zadání!$B$90*(1+Zadání!$B$11)^(Výsledovka!Y1-Výsledovka!$B$1)","v":-10199420.063791219},{"$f":"-(1+(Zadání!$B$14*(Výsledovka!$F$1-Výsledovka!$B$1)+Zadání!$B$15*(Výsledovka!$P$1-Výsledovka!$F$1)+Zadání!$B$16*(Výsledovka!Z1-Výsledovka!$P$1)))*Výpočty!$B$48*Zadání!$B$90*(1+Zadání!$B$11)^(Výsledovka!Z1-Výsledovka!$B$1)","v":-10370059.850376021},{"$f":"-(1+(Zadání!$B$14*(Výsledovka!$F$1-Výsledovka!$B$1)+Zadání!$B$15*(Výsledovka!$P$1-Výsledovka!$F$1)+Zadání!$B$16*(Výsledovka!AA1-Výsledovka!$P$1)))*Výpočty!$B$48*Zadání!$B$90*(1+Zadání!$B$11)^(Výsledovka!AA1-Výsledovka!$B$1)","v":-10543092.490686135},{"$f":"-(1+(Zadání!$B$14*(Výsledovka!$F$1-Výsledovka!$B$1)+Zadání!$B$15*(Výsledovka!$P$1-Výsledovka!$F$1)+Zadání!$B$16*(Výsledovka!AB1-Výsledovka!$P$1)))*Výpočty!$B$48*Zadání!$B$90*(1+Zadání!$B$11)^(Výsledovka!AB1-Výsledovka!$B$1)","v":-10718548.777817413},{"$f":"-(1+(Zadání!$B$14*(Výsledovka!$F$1-Výsledovka!$B$1)+Zadání!$B$15*(Výsledovka!$P$1-Výsledovka!$F$1)+Zadání!$B$16*(Výsledovka!AC1-Výsledovka!$P$1)))*Výpočty!$B$48*Zadání!$B$90*(1+Zadání!$B$11)^(Výsledovka!AC1-Výsledovka!$B$1)","v":-10896459.881442243},{"$f":"-(1+(Zadání!$B$14*(Výsledovka!$F$1-Výsledovka!$B$1)+Zadání!$B$15*(Výsledovka!$P$1-Výsledovka!$F$1)+Zadání!$B$16*(Výsledovka!AD1-Výsledovka!$P$1)))*Výpočty!$B$48*Zadání!$B$90*(1+Zadání!$B$11)^(Výsledovka!AD1-Výsledovka!$B$1)","v":-11076857.352261795},{"$f":"-(1+(Zadání!$B$14*(Výsledovka!$F$1-Výsledovka!$B$1)+Zadání!$B$15*(Výsledovka!$P$1-Výsledovka!$F$1)+Zadání!$B$16*(Výsledovka!AE1-Výsledovka!$P$1)))*Výpočty!$B$48*Zadání!$B$90*(1+Zadání!$B$11)^(Výsledovka!AE1-Výsledovka!$B$1)","v":-11259773.126509592}]
["Elektřina",{"$f":"IF(Zadání!$B$95>Zadání!$B$96,-Zadání!$B$4*(Zadání!$B$95-Zadání!$B$96)*(1+Zadání!$B$8)^(Výsledovka!B$1-Výsledovka!$B$1),0)","v":0},{"$f":"IF(Zadání!$B$95>Zadání!$B$96,-Zadání!$B$4*(Zadání!$B$95-Zadání!$B$96)*(1+Zadání!$B$8)^(Výsledovka!C$1-Výsledovka!$B$1),0)","v":0},{"$f":"IF(Zadání!$B$95>Zadání!$B$96,-Zadání!$B$4*(Zadání!$B$95-Zadání!$B$96)*(1+Zadání!$B$8)^(Výsledovka!D$1-Výsledovka!$B$1),0)","v":0},{"$f":"IF(Zadání!$B$95>Zadání!$B$96,-Zadání!$B$4*(Zadání!$B$95-Zadání!$B$96)*(1+Zadání!$B$8)^(Výsledovka!E$1-Výsledovka!$B$1),0)","v":0},{"$f":"IF(Zadání!$B$95>Zadání!$B$96,-Zadání!$B$4*(Zadání!$B$95-Zadání!$B$96)*(1+Zadání!$B$8)^(Výsledovka!F$1-Výsledovka!$B$1),0)","v":0},{"$f":"IF(Zadání!$B$95>Zadání!$B$96,-Zadání!$B$4*(Zadání!$B$95-Zadání!$B$96)*(1+Zadání!$B$8)^(Výsledovka!G$1-Výsledovka!$B$1),0)","v":0},{"$f":"IF(Zadání!$B$95>Zadání!$B$96,-Zadání!$B$4*(Zadání!$B$95-Zadání!$B$96)*(1+Zadání!$B$8)^(Výsledovka!H$1-Výsledovka!$B$1),0)","v":0},{"$f":"IF(Zadání!$B$95>Zadání!$B$96,-Zadání!$B$4*(Zadání!$B$95-Zadání!$B$96)*(1+Zadání!$B$8)^(Výsledovka!I$1-Výsledovka!$B$1),0)","v":0},{"$f":"IF(Zadání!$B$95>Zadání!$B$96,-Zadání!$B$4*(Zadání!$B$95-Zadání!$B$96)*(1+Zadání!$B$8)^(Výsledovka!J$1-Výsledovka!$B$1),0)","v":0},{"$f":"IF(Zadání!$B$95>Zadání!$B$96,-Zadání!$B$4*(Zadání!$B$95-Zadání!$B$96)*(1+Zadání!$B$8)^(Výsledovka!K$1-Výsledovka!$B$1),0)","v":0},{"$f":"IF(Zadání!$B$95>Zadání!$B$96,-Zadání!$B$4*(Zadání!$B$95-Zadání!$B$96)*(1+Zadání!$B$8)^(Výsledovka!L$1-Výsledovka!$B$1),0)","v":0},{"$f":"IF(Zadání!$B$95>Zadání!$B$96,-Zadání!$B$4*(Zadání!$B$95-Zadání!$B$96)*(1+Zadání!$B$8)^(Výsledovka!M$1-Výsledovka!$B$1),0)","v":0},{"$f":"IF(Zadání!$B$95>Zadání!$B$96,-Zadání!$B$4*(Zadání!$B$95-Zadání!$B$96)*(1+Zadání!$B$8)^(Výsledovka!N$1-Výsledovka!$B$1),0)","v":0},{"$f":"IF(Zadání!$B$95>Zadání!$B$96,-Zadání!$B$4*(Zadání!$B$95-Zadání!$B$96)*(1+Zadání!$B$8)^(Výsledovka!O$1-Výsledovka!$B$1),0)","v":0},{"$f":"IF(Zadání!$B$95>Zadání!$B$96,-Zadání!$B$4*(Zadání!$B$95-Zadání!$B$96)*(1+Zadání!$B$8)^(Výsledovka!P$1-Výsledovka!$B$1),0)","v":0},{"$f":"IF(Zadání!$B$95>Zadání!$B$96,-Zadání!$B$4*(Zadání!$B$95-Zadání!$B$96)*(1+Zadání!$B$8)^(Výsledovka!Q$1-Výsledovka!$B$1),0)","v":0},{"$f":"IF(Zadání!$B$95>Zadání!$B$96,-Zadání!$B$4*(Zadání!$B$95-Zadání!$B$96)*(1+Zadání!$B$8)^(Výsledovka!R$1-Výsledovka!$B$1),0)","v":0},{"$f":"IF(Zadání!$B$95>Zadání!$B$96,-Zadání!$B$4*(Zadání!$B$95-Zadání!$B$96)*(1+Zadání!$B$8)^(Výsledovka!S$1-Výsledovka!$B$1),0)","v":0},{"$f":"IF(Zadání!$B$95>Zadání!$B$96,-Zadání!$B$4*(Zadání!$B$95-Zadání!$B$96)*(1+Zadání!$B$8)^(Výsledovka!T$1-Výsledovka!$B$1),0)","v":0},{"$f":"IF(Zadání!$B$95>Zadání!$B$96,-Zadání!$B$4*(Zadání!$B$95-Zadání!$B$96)*(1+Zadání!$B$8)^(Výsledovka!U$1-Výsledovka!$B$1),0)","v":0},{"$f":"IF(Zadání!$B$95>Zadání!$B$96,-Zadání!$B$4*(Zadání!$B$95-Zadání!$B$96)*(1+Zadání!$B$8)^(Výsledovka!V$1-Výsledovka!$B$1),0)","v":0},{"$f":"IF(Zadání!$B$95>Zadání!$B$96,-Zadání!$B$4*(Zadání!$B$95-Zadání!$B$96)*(1+Zadání!$B$8)^(Výsledovka!W$1-Výsledovka!$B$1),0)","v":0},{"$f":"IF(Zadání!$B$95>Zadání!$B$96,-Zadání!$B$4*(Zadání!$B$95-Zadání!$B$96)*(1+Zadání!$B$8)^(Výsledovka!X$1-Výsledovka!$B$1),0)","v":0},{"$f":"IF(Zadání!$B$95>Zadání!$B$96,-Zadání!$B$4*(Zadání!$B$95-Zadání!$B$96)*(1+Zadání!$B$8)^(Výsledovka!Y$1-Výsledovka!$B$1),0)","v":0},{"$f":"IF(Zadání!$B$95>Zadání!$B$96,-Zadání!$B$4*(Zadání!$B$95-Zadání!$B$96)*(1+Zadání!$B$8)^(Výsledovka!Z$1-Výsledovka!$B$1),0)","v":0},{"$f":"IF(Zadání!$B$95>Zadání!$B$96,-Zadání!$B$4*(Zadání!$B$95-Zadání!$B$96)*(1+Zadání!$B$8)^(Výsledovka!AA$1-Výsledovka!$B$1),0)","v":0},{"$f":"IF(Zadání!$B$95>Zadání!$B$96,-Zadání!$B$4*(Zadání!$B$95-Zadání!$B$96)*(1+Zadání!$B$8)^(Výsledovka!AB$1-Výsledovka!$B$1),0)","v":0},{"$f":"IF(Zadání!$B$95>Zadání!$B$96,-Zadání!$B$4*(Zadání!$B$95-Zadání!$B$96)*(1+Zadání!$B$8)^(Výsledovka!AC$1-Výsledovka!$B$1),0)","v":0},{"$f":"IF(Zadání!$B$95>Zadání!$B$96,-Zadání!$B$4*(Zadání!$B$95-Zadání!$B$96)*(1+Zadání!$B$8)^(Výsledovka!AD$1-Výsledovka!$B$1),0)","v":0},{"$f":"IF(Zadání!$B$95>Zadání!$B$96,-Zadání!$B$4*(Zadání!$B$95-Zadání!$B$96)*(1+Zadání!$B$8)^(Výsledovka!AE$1-Výsledovka!$B$1),0)","v":0}]
["Povolenky",{"$f":"-Výpočty!$B$50*Zadání!$B$7*(1+Zadání!$B$10)^(Výsledovka!B$1-Výsledovka!$B$1)","v":-1384011.2201963533},{"$f":"-(1+(Zadání!$B$14*(Výsledovka!C1-Výsledovka!$B$1)))*Výpočty!$B$50*Zadání!$B$7*(1+Zadání!$B$10)^(Výsledovka!C$1-Výsledovka!$B$1)","v":-1400647.0350631138},{"$f":"-(1+(Zadání!$B$14*(Výsledovka!D1-Výsledovka!$B$1)))*Výpočty!$B$50*Zadání!$B$7*(1+Zadání!$B$10)^(Výsledovka!D$1-Výsledovka!$B$1)","v":-1417477.1651051892},{"$f":"-(1+(Zadání!$B$14*(Výsledovka!E1-Výsledovka!$B$1)))*Výpočty!$B$50*Zadání!$B$7*(1+Zadání!$B$10)^(Výsledovka!E$1-Výsledovka!$B$1)","v":-1434503.8330446002},{"$f":"-(1+(Zadání!$B$14*(Výsledovka!F1-Výsledovka!$B$1)))*Výpočty!$B$50*Zadání!$B$7*(1+Zadání!$B$10)^(Výsledovka!F$1-Výsledovka!$B$1)","v":-1451729.2866262889},{"$f":"-(1+(Zadání!$B$14*(Výsledovka!$F$1-Výsledovka!$B$1)+Zadání!$B$15*(Výsledovka!G1-Výsledovka!$F$1)))*Výpočty!$B$50*Zadání!$B$7*(1+Zadání!$B$10)^(Výsledovka!G$1-Výsledovka!$B$1)","v":-1473519.6280019395},{"$f":"-(1+(Zadání!$B$14*(Výsledovka!$F$1-Výsledovka!$B$1)+Zadání!$B$15*(Výsledovka!H1-Výsledovka!$F$1)))*Výpočty!$B$50*Zadání!$B$7*(1+Zadání!$B$10)^(Výsledovka!H$1-Výsledovka!$B$1)","v":-1495600.6032764406},{"$f":"-(1+(Zadání!$B$14*(Výsledovka!$F$1-Výsledovka!$B$1)+Zadání!$B$15*(Výsledovka!I1-Výsledovka!$F$1)))*Výpočty!$B$50*Zadání!$B$7*(1+Zadání!$B$10)^(Výsledovka!I$1-Výsledovka!$B$1)","v":-1517975.8460936307},{"$f":"-(1+(Zadání!$B$14*(Výsledovka!$F$1-Výsledovka!$B$1)+Zadání!$B$15*(Výsledovka!J1-Výsledovka!$F$1)))*Výpočty!$B$50*Zadání!$B$7*(1+Zadání!$B$10)^(Výsledovka!J$1-Výsledovka!$B$1)","v":-1540649.0337068383},{"$f":"-(1+(Zadání!$B$14*(Výsledovka!$F$1-Výsledovka!$B$1)+Zadání!$B$15*(Výsledovka!K1-Výsledovka!$F$1)))*Výpočty!$B$50*Zadání!$B$7*(1+Zadání!$B$10)^(Výsledovka!K$1-Výsledovka!$B$1)","v":-1563623.8874877},{"$f":"-(1+(Zadání!$B$14*(Výsledovka!$F$1-Výsledovka!$B$1)+Zadání!$B$15*(Výsledovka!L1-Výsledovka!$F$1)))*Výpočty!$B$50*Zadání!$B$7*(1+Zadání!$B$10)^(Výsledovka!L$1-Výsledovka!$B$1)","v":-1586904.1734408084},{"$f":"-(1+(Zadání!$B$14*(Výsledovka!$F$1-Výsledovka!$B$1)+Zadání!$B$15*(Výsledovka!M1-Výsledovka!$F$1)))*Výpočty!$B$50*Zadání!$B$7*(1+Zadání!$B$10)^(Výsledovka!M$1-Výsledovka!$B$1)","v":-1610493.7027242295},{"$f":"-(1+(Zadání!$B$14*(Výsledovka!$F$1-Výsledovka!$B$1)+Zadání!$B$15*(Výsledovka!N1-Výsledovka!$F$1)))*Výpočty!$B$50*Zadání!$B$7*(1+Zadání!$B$10)^(Výsledovka!N$1-Výsledovka!$B$1)","v":-1634396.3321759757},{"$f":"-(1+(Zadání!$B$14*(Výsledovka!$F$1-Výsledovka!$B$1)+Zadání!$B$15*(Výsledovka!O1-Výsledovka!$F$1)))*Výpočty!$B$50*Zadání!$B$7*(1+Zadání!$B$10)^(Výsledovka!O$1-Výsledovka!$B$1)","v":-1658615.9648464839},{"$f":"-(1+(Zadání!$B$14*(Výsledovka!$F$1-Výsledovka!$B$1)+Zadání!$B$15*(Výsledovka!P1-Výsledovka!$F$1)))*Výpočty!$B$50*Zadání!$B$7*(1+Zadání!$B$10)^(Výsledovka!P$1-Výsledovka!$B$1)","v":-1683156.5505371855},{"$f":"-(1+(Zadání!$B$14*(Výsledovka!$F$1-Výsledovka!$B$1)+Zadání!$B$15*(Výsledovka!$P$1-Výsledovka!$F$1)+Zadání!$B$16*(Výsledovka!Q1-Výsledovka!$P$1)))*Výpočty!$B$50*Zadání!$B$7*(1+Zadání!$B$10)^(Výsledovka!Q$1-Výsledovka!$B$1)","v":-1712039.0714965449},{"$f":"-(1+(Zadání!$B$14*(Výsledovka!$F$1-Výsledovka!$B$1)+Zadání!$B$15*(Výsledovka!$P$1-Výsledovka!$F$1)+Zadání!$B$16*(Výsledovka!R1-Výsledovka!$P$1)))*Výpočty!$B$50*Zadání!$B$7*(1+Zadání!$B$10)^(Výsledovka!R$1-Výsledovka!$B$1)","v":-1741330.9272200384},{"$f":"-(1+(Zadání!$B$14*(Výsledovka!$F$1-Výsledovka!$B$1)+Zadání!$B$15*(Výsledovka!$P$1-Výsledovka!$F$1)+Zadání!$B$16*(Výsledovka!S1-Výsledovka!$P$1)))*Výpočty!$B$50*Zadání!$B$7*(1+Zadání!$B$10)^(Výsledovka!S$1-Výsledovka!$B$1)","v":-1771037.4161508521},{"$f":"-(1+(Zadání!$B$14*(Výsledovka!$F$1-Výsledovka!$B$1)+Zadání!$B$15*(Výsledovka!$P$1-Výsledovka!$F$1)+Zadání!$B$16*(Výsledovka!T1-Výsledovka!$P$1)))*Výpočty!$B$50*Zadání!$B$7*(1+Zadání!$B$10)^(Výsledovka!T$1-Výsledovka!$B$1)","v":-1801163.90176756},{"$f":"-(1+(Zadání!$B$14*(Výsledovka!$F$1-Výsledovka!$B$1)+Zadání!$B$15*(Výsledovka!$P$1-Výsledovka!$F$1)+Zadání!$B$16*(Výsledovka!U1-Výsledovka!$P$1)))*Výpočty!$B$50*Zadání!$B$7*(1+Zadání!$B$10)^(Výsledovka!U$1-Výsledovka!$B$1)","v":-1831715.813354986},{"$f":"-(1+(Zadání!$B$14*(Výsledovka!$F$1-Výsledovka!$B$1)+Zadání!$B$15*(Výsledovka!$P$1-Výsledovka!$F$1)+Zadání!$B$16*(Výsledovka!V1-Výsledovka!$P$1)))*Výpočty!$B$50*Zadání!$B$7*(1+Zadání!$B$10)^(Výsledovka!V$1-Výsledovka!$B$1)","v":-1862698.6467839845},{"$f":"-(1+(Zadání!$B$14*(Výsledovka!$F$1-Výsledovka!$B$1)+Zadání!$B$15*(Výsledovka!$P$1-Výsledovka!$F$1)+Zadání!$B$16*(Výsledovka!W1-Výsledovka!$P$1)))*Výpočty!$B$50*Zadání!$B$7*(1+Zadání!$B$10)^(Výsledovka!W$1-Výsledovka!$B$1)","v":-1894117.9653002277},{"$f":"-(1+(Zadání!$B$14*(Výsledovka!$F$1-Výsledovka!$B$1)+Zadání!$B$15*(Výsledovka!$P$1-Výsledovka!$F$1)+Zadání!$B$16*(Výsledovka!X1-Výsledovka!$P$1)))*Výpočty!$B$50*Zadání!$B$7*(1+Zadání!$B$10)^(Výsledovka!X$1-Výsledovka!$B$1)","v":-1925979.4003221174},{"$f":"-(1+(Zadání!$B$14*(Výsledovka!$F$1-Výsledovka!$B$1)+Zadání!$B$15*(Výsledovka!$P$1-Výsledovka!$F$1)+Zadání!$B$16*(Výsledovka!Y1-Výsledovka!$P$1)))*Výpočty!$B$50*Zadání!$B$7*(1+Zadání!$B$10)^(Výsledovka!Y$1-Výsledovka!$B$1)","v":-1958288.6522479143},{"$f":"-(1+(Zadání!$B$14*(Výsledovka!$F$1-Výsledovka!$B$1)+Zadání!$B$15*(Výsledovka!$P$1-Výsledovka!$F$1)+Zadání!$B$16*(Výsledovka!Z1-Výsledovka!$P$1)))*Výpočty!$B$50*Zadání!$B$7*(1+Zadání!$B$10)^(Výsledovka!Z$1-Výsledovka!$B$1)","v":-1991051.4912721959},{"$f":"-(1+(Zadání!$B$14*(Výsledovka!$F$1-Výsledovka!$B$1)+Zadání!$B$15*(Výsledovka!$P$1-Výsledovka!$F$1)+Zadání!$B$16*(Výsledovka!AA1-Výsledovka!$P$1)))*Výpočty!$B$50*Zadání!$B$7*(1+Zadání!$B$10)^(Výsledovka!AA$1-Výsledovka!$B$1)","v":-2024273.758211738},{"$f":"-(1+(Zadání!$B$14*(Výsledovka!$F$1-Výsledovka!$B$1)+Zadání!$B$15*(Výsledovka!$P$1-Výsledovka!$F$1)+Zadání!$B$16*(Výsledovka!AB1-Výsledovka!$P$1)))*Výpočty!$B$50*Zadání!$B$7*(1+Zadání!$B$10)^(Výsledovka!AB$1-Výsledovka!$B$1)","v":-2057961.3653409432},{"$f":"-(1+(Zadání!$B$14*(Výsledovka!$F$1-Výsledovka!$B$1)+Zadání!$B$15*(Výsledovka!$P$1-Výsledovka!$F$1)+Zadání!$B$16*(Výsledovka!AC1-Výsledovka!$P$1)))*Výpočty!$B$50*Zadání!$B$7*(1+Zadání!$B$10)^(Výsledovka!AC$1-Výsledovka!$B$1)","v":-2092120.297236911},{"$f":"-(1+(Zadání!$B$14*(Výsledovka!$F$1-Výsledovka!$B$1)+Zadání!$B$15*(Výsledovka!$P$1-Výsledovka!$F$1)+Zadání!$B$16*(Výsledovka!AD1-Výsledovka!$P$1)))*Výpočty!$B$50*Zadání!$B$7*(1+Zadání!$B$10)^(Výsledovka!AD$1-Výsledovka!$B$1)","v":-2126756.6116342647},{"$f":"-(1+(Zadání!$B$14*(Výsledovka!$F$1-Výsledovka!$B$1)+Zadání!$B$15*(Výsledovka!$P$1-Výsledovka!$F$1)+Zadání!$B$16*(Výsledovka!AE1-Výsledovka!$P$1)))*Výpočty!$B$50*Zadání!$B$7*(1+Zadání!$B$10)^(Výsledovka!AE$1-Výsledovka!$B$1)","v":-2161876.440289842}]
["Zaměstnanci",{"$f":"-Zadání!$B$18*12*Zadání!$B$19*(1+Zadání!$B$21)^(Výsledovka!B$1-Výsledovka!$B$1)","v":-2400000},{"$f":"-Zadání!$B$18*12*Zadání!$B$19*(1+Zadání!$B$21)^(Výsledovka!C$1-Výsledovka!$B$1)","v":-2460000},{"$f":"-Zadání!$B$18*12*Zadání!$B$19*(1+Zadání!$B$21)^(Výsledovka!D$1-Výsledovka!$B$1)","v":-2521500},{"$f":"-Zadání!$B$18*12*Zadání!$B$19*(1+Zadání!$B$21)^(Výsledovka!E$1-Výsledovka!$B$1)","v":-2584537.4999999995},{"$f":"-Zadání!$B$18*12*Zadání!$B$19*(1+Zadání!$B$21)^(Výsledovka!F$1-Výsledovka!$B$1)","v":-2649150.9374999995},{"$f":"-Zadání!$B$18*12*Zadání!$B$19*(1+Zadání!$B$21)^(Výsledovka!G$1-Výsledovka!$B$1)","v":-2715379.7109374991},{"$f":"-Zadání!$B$18*12*Zadání!$B$19*(1+Zadání!$B$21)^(Výsledovka!H$1-Výsledovka!$B$1)","v":-2783264.2037109365},{"$f":"-Zadání!$B$18*12*Zadání!$B$19*(1+Zadání!$B$21)^(Výsledovka!I$1-Výsledovka!$B$1)","v":-2852845.8088037102},{"$f":"-Zadání!$B$18*12*Zadání!$B$19*(1+Zadání!$B$21)^(Výsledovka!J$1-Výsledovka!$B$1)","v":-2924166.9540238027},{"$f":"-Zadání!$B$18*12*Zadání!$B$19*(1+Zadání!$B$21)^(Výsledovka!K$1-Výsledovka!$B$1)","v":-2997271.1278743972},{"$f":"-Zadání!$B$18*12*Zadání!$B$19*(1+Zadání!$B$21)^(Výsledovka!L$1-Výsledovka!$B$1)","v":-3072202.9060712568},{"$f":"-Zadání!$B$18*12*Zadání!$B$19*(1+Zadání!$B$21)^(Výsledovka!M$1-Výsledovka!$B$1)","v":-3149007.9787230385},{"$f":"-Zadání!$B$18*12*Zadání!$B$19*(1+Zadání!$B$21)^(Výsledovka!N$1-Výsledovka!$B$1)","v":-3227733.1781911142},{"$f":"-Zadání!$B$18*12*Zadání!$B$19*(1+Zadání!$B$21)^(Výsledovka!O$1-Výsledovka!$B$1)","v":-3308426.507645892},{"$f":"-Zadání!$B$18*12*Zadání!$B$19*(1+Zadání!$B$21)^(Výsledovka!P$1-Výsledovka!$B$1)","v":-3391137.1703370386},{"$f":"-Zadání!$B$18*12*Zadání!$B$19*(1+Zadání!$B$21)^(Výsledovka!Q$1-Výsledovka!$B$1)","v":-3475915.5995954652},{"$f":"-Zadání!$B$18*12*Zadání!$B$19*(1+Zadání!$B$21)^(Výsledovka!R$1-Výsledovka!$B$1)","v":-3562813.4895853517},{"$f":"-Zadání!$B$18*12*Zadání!$B$19*(1+Zadání!$B$21)^(Výsledovka!S$1-Výsledovka!$B$1)","v":-3651883.826824985},{"$f":"-Zadání!$B$18*12*Zadání!$B$19*(1+Zadání!$B$21)^(Výsledovka!T$1-Výsledovka!$B$1)","v":-3743180.9224956096},{"$f":"-Zadání!$B$18*12*Zadání!$B$19*(1+Zadání!$B$21)^(Výsledovka!U$1-Výsledovka!$B$1)","v":-3836760.4455579999},{"$f":"-Zadání!$B$18*12*Zadání!$B$19*(1+Zadání!$B$21)^(Výsledovka!V$1-Výsledovka!$B$1)","v":-3932679.4566969494},{"$f":"-Zadání!$B$18*12*Zadání!$B$19*(1+Zadání!$B$21)^(Výsledovka!W$1-Výsledovka!$B$1)","v":-4030996.4431143724},{"$f":"-Zadání!$B$18*12*Zadání!$B$19*(1+Zadání!$B$21)^(Výsledovka!X$1-Výsledovka!$B$1)","v":-4131771.3541922318},{"$f":"-Zadání!$B$18*12*Zadání!$B$19*(1+Zadání!$B$21)^(Výsledovka!Y$1-Výsledovka!$B$1)","v":-4235065.6380470376},{"$f":"-Zadání!$B$18*12*Zadání!$B$19*(1+Zadání!$B$21)^(Výsledovka!Z$1-Výsledovka!$B$1)","v":-4340942.2789982138},{"$f":"-Zadání!$B$18*12*Zadání!$B$19*(1+Zadání!$B$21)^(Výsledovka!AA$1-Výsledovka!$B$1)","v":-4449465.8359731678},{"$f":"-Zadání!$B$18*12*Zadání!$B$19*(1+Zadání!$B$21)^(Výsledovka!AB$1-Výsledovka!$B$1)","v":-4560702.4818724971},{"$f":"-Zadání!$B$18*12*Zadání!$B$19*(1+Zadání!$B$21)^(Výsledovka!AC$1-Výsledovka!$B$1)","v":-4674720.043919309},{"$f":"-Zadání!$B$18*12*Zadání!$B$19*(1+Zadání!$B$21)^(Výsledovka!AD$1-Výsledovka!$B$1)","v":-4791588.0450172918},{"$f":"-Zadání!$B$18*12*Zadání!$B$19*(1+Zadání!$B$21)^(Výsledovka!AE$1-Výsledovka!$B$1)","v":-4911377.7461427245}]
["Pojištění",{"$f":"-Zadání!$C$102*Zadání!$B$22","v":-425000},{"$f":"-Zadání!$C$102*Zadání!$B$22","v":-425000},{"$f":"-Zadání!$C$102*Zadání!$B$22","v":-425000},{"$f":"-Zadání!$C$102*Zadání!$B$22","v":-425000},{"$f":"-Zadání!$C$102*Zadání!$B$22","v":-425000},{"$f":"-Zadání!$C$102*Zadání!$B$22","v":-425000},{"$f":"-Zadání!$C$102*Zadání!$B$22","v":-425000},{"$f":"-Zadání!$C$102*Zadání!$B$22","v":-425000},{"$f":"-Zadání!$C$102*Zadání!$B$22","v":-425000},{"$f":"-Zadání!$C$102*Zadání!$B$22","v":-425000},{"$f":"-Zadání!$C$102*Zadání!$B$22","v":-425000},{"$f":"-Zadání!$C$102*Zadání!$B$22","v":-425000},{"$f":"-Zadání!$C$102*Zadání!$B$22","v":-425000},{"$f":"-Zadání!$C$102*Zadání!$B$22","v":-425000},{"$f":"-Zadání!$C$102*Zadání!$B$22","v":-425000},{"$f":"-Zadání!$C$102*Zadání!$B$22","v":-425000},{"$f":"-Zadání!$C$102*Zadání!$B$22","v":-425000},{"$f":"-Zadání!$C$102*Zadání!$B$22","v":-425000},{"$f":"-Zadání!$C$102*Zadání!$B$22","v":-425000},{"$f":"-Zadání!$C$102*Zadání!$B$22","v":-425000},{"$f":"-Zadání!$C$102*Zadání!$B$22","v":-425000},{"$f":"-Zadání!$C$102*Zadání!$B$22","v":-425000},{"$f":"-Zadání!$C$102*Zadání!$B$22","v":-425000},{"$f":"-Zadání!$C$102*Zadání!$B$22","v":-425000},{"$f":"-Zadání!$C$102*Zadání!$B$22","v":-425000},{"$f":"-Zadání!$C$102*Zadání!$B$22","v":-425000},{"$f":"-Zadání!$C$102*Zadání!$B$22","v":-425000},{"$f":"-Zadání!$C$102*Zadání!$B$22","v":-425000},{"$f":"-Zadání!$C$102*Zadání!$B$22","v":-425000},{"$f":"-Zadání!$C$102*Zadání!$B$22","v":-425000}]
["Náklady na provoz",{"$f":"-Zadání!$B$97*Zadání!$C$102","v":-2550000},{"$f":"-Zadání!$B$97*Zadání!$C$102","v":-2550000},{"$f":"-Zadání!$B$97*Zadání!$C$102","v":-2550000},{"$f":"-Zadání!$B$97*Zadání!$C$102","v":-2550000},{"$f":"-Zadání!$B$97*Zadání!$C$102","v":-2550000},{"$f":"-Zadání!$B$97*Zadání!$C$102","v":-2550000},{"$f":"-Zadání!$B$97*Zadání!$C$102","v":-2550000},{"$f":"-Zadání!$B$97*Zadání!$C$102","v":-2550000},{"$f":"-Zadání!$B$97*Zadání!$C$102","v":-2550000},{"$f":"-Zadání!$B$97*Zadání!$C$102","v":-2550000},{"$f":"-Zadání!$B$97*Zadání!$C$102","v":-2550000},{"$f":"-Zadání!$B$97*Zadání!$C$102","v":-2550000},{"$f":"-Zadání!$B$97*Zadání!$C$102","v":-2550000},{"$f":"-Zadání!$B$97*Zadání!$C$102","v":-2550000},{"$f":"-Zadání!$B$97*Zadání!$C$102","v":-2550000},{"$f":"-Zadání!$B$97*Zadání!$C$102","v":-2550000},{"$f":"-Zadání!$B$97*Zadání!$C$102","v":-2550000},{"$f":"-Zadání!$B$97*Zadání!$C$102","v":-2550000},{"$f":"-Zadání!$B$97*Zadání!$C$102","v":-2550000},{"$f":"-Zadání!$B$97*Zadání!$C$102","v":-2550000},{"$f":"-Zadání!$B$97*Zadání!$C$102","v":-2550000},{"$f":"-Zadání!$B$97*Zadání!$C$102","v":-2550000},{"$f":"-Zadání!$B$97*Zadání!$C$102","v":-2550000},{"$f":"-Zadání!$B$97*Zadání!$C$102","v":-2550000},{"$f":"-Zadání!$B$97*Zadání!$C$102","v":-2550000},{"$f":"-Zadání!$B$97*Zadání!$C$102","v":-2550000},{"$f":"-Zadání!$B$97*Zadání!$C$102","v":-2550000},{"$f":"-Zadání!$B$97*Zadání!$C$102","v":-2550000},{"$f":"-Zadání!$B$97*Zadání!$C$102","v":-2550000},{"$f":"-Zadání!$B$97*Zadání!$C$102","v":-2550000}]
["Náklady na údržbu",{"$f":"-Zadání!$C$102*Zadání!$B$98","v":-1275000},{"$f":"-Zadání!$C$102*Zadání!$B$98","v":-1275000},{"$f":"-Zadání!$C$102*Zadání!$B$98","v":-1275000},{"$f":"-Zadání!$C$102*Zadání!$B$98","v":-1275000},{"$f":"-Zadání!$C$102*Zadání!$B$98","v":-1275000},{"$f":"-Zadání!$C$102*Zadání!$B$98","v":-1275000},{"$f":"-Zadání!$C$102*Zadání!$B$98","v":-1275000},{"$f":"-Zadání!$C$102*Zadání!$B$98","v":-1275000},{"$f":"-Zadání!$C$102*Zadání!$B$98","v":-1275000},{"$f":"-Zadání!$C$102*Zadání!$B$98","v":-1275000},{"$f":"-Zadání!$C$102*Zadání!$B$98","v":-1275000},{"$f":"-Zadání!$C$102*Zadání!$B$98","v":-1275000},{"$f":"-Zadání!$C$102*Zadání!$B$98","v":-1275000},{"$f":"-Zadání!$C$102*Zadání!$B$98","v":-1275000},{"$f":"-Zadání!$C$102*Zadání!$B$98","v":-1275000},{"$f":"-Zadání!$C$102*Zadání!$B$98","v":-1275000},{"$f":"-Zadání!$C$102*Zadání!$B$98","v":-1275000},{"$f":"-Zadání!$C$102*Zadání!$B$98","v":-1275000},{"$f":"-Zadání!$C$102*Zadání!$B$98","v":-1275000},{"$f":"-Zadání!$C$102*Zadání!$B$98","v":-1275000},{"$f":"-Zadání!$C$102*Zadání!$B$98","v":-1275000},{"$f":"-Zadání!$C$102*Zadání!$B$98","v":-1275000},{"$f":"-Zadání!$C$102*Zadání!$B$98","v":-1275000},{"$f":"-Zadání!$C$102*Zadání!$B$98","v":-1275000},{"$f":"-Zadání!$C$102*Zadání!$B$98","v":-1275000},{"$f":"-Zadání!$C$102*Zadání!$B$98","v":-1275000},{"$f":"-Zadání!$C$102*Zadání!$B$98","v":-1275000},{"$f":"-Zadání!$C$102*Zadání!$B$98","v":-1275000},{"$f":"-Zadání!$C$102*Zadání!$B$98","v":-1275000},{"$f":"-Zadání!$C$102*Zadání!$B$98","v":-1275000}]
["Odpisy - lineární",{"$f":"-Odpisy!F15","v":-2179487.1794871795},{"$f":"-Odpisy!G15","v":-4358974.358974359},{"$f":"-Odpisy!H15","v":-4358974.358974359},{"$f":"-Odpisy!I15","v":-4358974.358974359},{"$f":"-Odpisy!J15","v":-4358974.358974359},{"$f":"-Odpisy!K15","v":-4358974.358974359},{"$f":"-Odpisy!L15","v":-4358974.358974359},{"$f":"-Odpisy!M15","v":-4358974.358974359},{"$f":"-Odpisy!N15","v":-4358974.358974359},{"$f":"-Odpisy!O15","v":-4358974.358974359},{"$f":"-Odpisy!P15","v":-4358974.358974359},{"$f":"-Odpisy!Q15","v":-4358974.358974359},{"$f":"-Odpisy!R15","v":-4358974.358974359},{"$f":"-Odpisy!S15","v":-4358974.358974359},{"$f":"-Odpisy!T15","v":-4358974.358974359},{"$f":"-Odpisy!U15","v":-4358974.358974359},{"$f":"-Odpisy!V15","v":-4358974.358974359},{"$f":"-Odpisy!W15","v":-4358974.358974359},{"$f":"-Odpisy!X15","v":-4358974.358974359},{"$f":"-Odpisy!Y15","v":-4358974.358974359},{"$f":"-Odpisy!Z15","v":0},{"$f":"-Odpisy!AA15","v":0},{"$f":"-Odpisy!AB15","v":0},{"$f":"-Odpisy!AC15","v":0},{"$f":"-Odpisy!AD15","v":0},{"$f":"-Odpisy!AE15","v":0},{"$f":"-Odpisy!AF15","v":0},{"$f":"-Odpisy!AG15","v":0},{"$f":"-Odpisy!AH15","v":0},{"$f":"-Odpisy!AI15","v":0}]
[]
["Provozní výsledek hospodaření",{"$f":"SUM(B47:B58)","v":2157222.3936778517},{"$f":"SUM(C47:C58)","v":38292.940443591215},98003.70327403862,156812.10709563736,214660.92180160712,211536.08126500715,205475.1278123958,196367.45530567411,184099.2524095932,168553.41888067778,149609.47978524771,127143.49759738985,101027.98212568741,71131.79821702186,37320.071184071712,-58867.713579121046,-161086.49592584092,-269530.5014273515,-384399.26536161732,-505897.76746312249,3724737.7890229933,3589342.4000587016,3446668.2698384365,3296487.2265537232,3138564.929428936,2972660.7130970936,2798527.428202536,2615911.2781415777,2424551.6518495074,2224180.9525409266]
["Úroky",{"$f":"-'Splátkový kalendář'!C23","v":-2550000},{"$f":"-'Splátkový kalendář'!D23","v":-2473442.2220392423},{"$f":"-'Splátkový kalendář'!E23","v":-2394587.7107396619},{"$f":"-'Splátkový kalendář'!F23","v":-2313367.5641010939},{"$f":"-'Splátkový kalendář'!G23","v":-2229710.8130633687},{"$f":"-'Splátkový kalendář'!H23","v":-2143544.3594945124},{"$f":"-'Splátkový kalendář'!I23","v":-2054792.9123185899},{"$f":"-'Splátkový kalendář'!J23","v":-1963378.92172739},{"$f":"-'Splátkový kalendář'!K23","v":-1869222.5114184539},{"$f":"-'Splátkový kalendář'!L23","v":-1772241.4088002499},{"$f":"-'Splátkový kalendář'!M23","v":-1672350.8731034996},{"$f":"-'Splátkový kalendář'!N23","v":-1569463.6213358471},{"$f":"-'Splátkový kalendář'!O23","v":-1463489.7520151648},{"$f":"-'Splátkový kalendář'!P23","v":-1354336.6666148619},{"$f":"-'Splátkový kalendář'!Q23","v":-1241908.9886525501},{"$f":"-'Splátkový kalendář'!R23","v":-1126108.4803513689},{"$f":"-'Splátkový kalendář'!S23","v":-1006833.9568011523},{"$f":"-'Splátkový kalendář'!T23","v":-883981.19754442922},{"$f":"-'Splátkový kalendář'!U23","v":-757442.85551000445},{"$f":"-'Splátkový kalendář'!V23","v":-627108.36321454681},{"$f":"-'Splátkový kalendář'!W23","v":-492863.83615022554},{"$f":"-'Splátkový kalendář'!X23","v":-354591.97327397455},{"$f":"-'Splátkový kalendář'!Y23","v":-212171.95451143611},{"$f":"-'Splátkový kalendář'!Z23","v":-65479.335186021504},{"$f":"-'Splátkový kalendář'!AA23","v":85614.062719155554},{"$f":"-'Splátkový kalendář'!AB23","v":241240.26256148788},{"$f":"-'Splátkový kalendář'!AC23","v":401535.2483990902},{"$f":"-'Splátkový kalendář'!AD23","v":566639.0838118206},{"$f":"-'Splátkový kalendář'!AE23","v":736696.0342869329},{"$f":"-'Splátkový kalendář'!AF23","v":911854.69327629858}]
["Finanční výsledek hospodaření",{"$f":"B61","v":-2550000},{"$f":"C61","v":-2473442.2220392423},{"$f":"D61","v":-2394587.7107396619},{"$f":"E61","v":-2313367.5641010939},{"$f":"F61","v":-2229710.8130633687},{"$f":"G61","v":-2143544.3594945124},{"$f":"H61","v":-2054792.9123185899},{"$f":"I61","v":-1963378.92172739},{"$f":"J61","v":-1869222.5114184539},{"$f":"K61","v":-1772241.4088002499},{"$f":"L61","v":-1672350.8731034996},{"$f":"M61","v":-1569463.6213358471},{"$f":"N61","v":-1463489.7520151648},{"$f":"O61","v":-1354336.6666148619},{"$f":"P61","v":-1241908.9886525501},{"$f":"Q61","v":-1126108.4803513689},{"$f":"R61","v":-1006833.9568011523},{"$f":"S61","v":-883981.19754442922},{"$f":"T61","v":-757442.85551000445},{"$f":"U61","v":-627108.36321454681},{"$f":"V61","v":-492863.83615022554},{"$f":"W61","v":-354591.97327397455},{"$f":"X61","v":-212171.95451143611},{"$f":"Y61","v":-65479.335186021504},{"$f":"Z61","v":85614.062719155554},{"$f":"AA61","v":241240.26256148788},{"$f":"AB61","v":401535.2483990902},{"$f":"AC61","v":566639.0838118206},{"$f":"AD61","v":736696.0342869329},{"$f":"AE61","v":911854.69327629858}]
["EBT",{"$f":"B62+B60","v":-392777.60632214835},{"$f":"C62+C60","v":-2435149.2815956511},-2296584.0074656233,-2156555.4570054566,-2015049.8912617615,-1932008.2782295053,-1849317.7845061941,-1767011.4664217159,-1685123.2590088607,-1603687.9899195721,-1522741.3933182519,-1442320.1237384572,-1362461.7698894774,-1283204.8683978401,-1204588.9174684784,-1184976.1939304899,-1167920.4527269932,-1153511.6989717807,-1141842.1208716216,-1133006.1306776693,3231873.9528727676,3234750.4267847273,3234496.3153270003,3231007.8913677018,3224178.9921480916,3213900.9756585816,3200062.676601626,3182550.3619533982,3161247.6861364404,3136035.6458172253]
["Daň z příjmů",{"$f":"IF(B63>0,(-B63*Zadání!$B$20),0)","v":0},{"$f":"IF(C63>0,(-C63*Zadání!$B$20),0)","v":0},{"$f":"IF(D63>0,(-D63*Zadání!$B$20),0)","v":0},{"$f":"IF(E63>0,(-E63*Zadání!$B$20),0)","v":0},{"$f":"IF(F63>0,(-F63*Zadání!$B$20),0)","v":0},{"$f":"IF(G63>0,(-G63*Zadání!$B$20),0)","v":0},{"$f":"IF(H63>0,(-H63*Zadání!$B$20),0)","v":0},{"$f":"IF(I63>0,(-I63*Zadání!$B$20),0)","v":0},{"$f":"IF(J63>0,(-J63*Zadání!$B$20),0)","v":0},{"$f":"IF(K63>0,(-K63*Zadání!$B$20),0)","v":0},{"$f":"IF(L63>0,(-L63*Zadání!$B$20),0)","v":0},{"$f":"IF(M63>0,(-M63*Zadání!$B$20),0)","v":0},{"$f":"IF(N63>0,(-N63*Zadání!$B$20),0)","v":0},{"$f":"IF(O63>0,(-O63*Zadání!$B$20),0)","v":0},{"$f":"IF(P63>0,(-P63*Zadání!$B$20),0)","v":0},{"$f":"IF(Q63>0,(-Q63*Zadání!$B$20),0)","v":0},{"$f":"IF(R63>0,(-R63*Zadání!$B$20),0)","v":0},{"$f":"IF(S63>0,(-S63*Zadání!$B$20),0)","v":0},{"$f":"IF(T63>0,(-T63*Zadání!$B$20),0)","v":0},{"$f":"IF(U63>0,(-U63*Zadání!$B$20),0)","v":0},{"$f":"IF(V63>0,(-V63*Zadání!$B$20),0)","v":-614056.05104582582},{"$f":"IF(W63>0,(-W63*Zadání!$B$20),0)","v":-614602.58108909824},{"$f":"IF(X63>0,(-X63*Zadání!$B$20),0)","v":-614554.29991213011},{"$f":"IF(Y63>0,(-Y63*Zadání!$B$20),0)","v":-613891.49935986334},{"$f":"IF(Z63>0,(-Z63*Zadání!$B$20),0)","v":-612594.00850813743},{"$f":"IF(AA63>0,(-AA63*Zadání!$B$20),0)","v":-610641.1853751305},{"$f":"IF(AB63>0,(-AB63*Zadání!$B$20),0)","v":-608011.90855430893},{"$f":"IF(AC63>0,(-AC63*Zadání!$B$20),0)","v":-604684.56877114566},{"$f":"IF(AD63>0,(-AD63*Zadání!$B$20),0)","v":-600637.06036592368},{"$f":"IF(AE63>0,(-AE63*Zadání!$B$20),0)","v":-595846.77270527277}]
["Výsledek hospodaření za běžnou činnost",{"$f":"B63+B64","v":-392777.60632214835},-2435149.2815956511,-2296584.0074656233,-2156555.4570054566,-2015049.8912617615,-1932008.2782295053,-1849317.7845061941,-1767011.4664217159,-1685123.2590088607,-1603687.9899195721,-1522741.3933182519,-1442320.1237384572,-1362461.7698894774,-1283204.8683978401,-1204588.9174684784,-1184976.1939304899,-1167920.4527269932,-1153511.6989717807,-1141842.1208716216,-1133006.1306776693,2617817.9018269419,2620147.8456956288,2619942.0154148703,2617116.3920078385,2611584.9836399541,2603259.7902834509,2592050.7680473169,2577865.7931822524,2560610.6257705167,2540188.8731119526]

{"sheet":"Cash Flow","index":6,"n_rows":98,"n_cols":32,"rows_kept":98,"cut":false,"hidden":false,"merged":[]}
["Roky",0,1,2,3,4,5,6,7,8,9,10,11,12,13,14,15,16,17,18,19,20,21,22,23,24,25,26,27,28,29,30]
[{"$f":"Zadání!A41","v":"Plyn"}]
["Výsledek hospodaření za běžnou činnost",0,{"$f":"Výsledovka!B21","v":-20013689.906524722},{"$f":"Výsledovka!C21","v":-22643740.871612448},{"$f":"Výsledovka!D21","v":-22708920.932190955},{"$f":"Výsledovka!E21","v":-22773286.833557602},{"$f":"Výsledovka!F21","v":-22836791.326873735},{"$f":"Výsledovka!G21","v":-23044804.914969351},{"$f":"Výsledovka!H21","v":-23254766.527314443},{"$f":"Výsledovka!I21","v":-23466668.001191556},{"$f":"Výsledovka!J21","v":-23680500.1551097},{"$f":"Výsledovka!K21","v":-23896252.75033915},{"$f":"Výsledovka!L21","v":-24113914.45120598},{"$f":"Výsledovka!M21","v":-24333472.784106456},{"$f":"Výsledovka!N21","v":-24554914.095202368},{"$f":"Výsledovka!O21","v":-24778223.506755214},{"$f":"Výsledovka!P21","v":-25003384.872057598},{"$f":"Výsledovka!Q21","v":-25364241.804445338},{"$f":"Výsledovka!R21","v":-25729591.624216273},{"$f":"Výsledovka!S21","v":-26099454.250969142},{"$f":"Výsledovka!T21","v":-26473848.675574742},{"$f":"Výsledovka!U21","v":-26852792.914099637},{"$f":"Výsledovka!V21","v":-22108098.831917889},{"$f":"Výsledovka!W21","v":-22496192.60718995},{"$f":"Výsledovka!X21","v":-22888883.910578474},{"$f":"Výsledovka!Y21","v":-23286186.365248516},{"$f":"Výsledovka!Z21","v":-23688112.364018891},{"$f":"Výsledovka!AA21","v":-24094673.012836244},{"$f":"Výsledovka!AB21","v":-24505878.072307289},{"$f":"Výsledovka!AC21","v":-24921735.897226345},{"$f":"Výsledovka!AD21","v":-25342253.374034308},{"$f":"Výsledovka!AE21","v":-25767435.856142636}]
["Odpisy",0,{"$f":"Odpisy!F5","v":2564102.564102564},{"$f":"Odpisy!G5","v":5128205.128205128},{"$f":"Odpisy!H5","v":5128205.128205128},{"$f":"Odpisy!I5","v":5128205.128205128},{"$f":"Odpisy!J5","v":5128205.128205128},{"$f":"Odpisy!K5","v":5128205.128205128},{"$f":"Odpisy!L5","v":5128205.128205128},{"$f":"Odpisy!M5","v":5128205.128205128},{"$f":"Odpisy!N5","v":5128205.128205128},{"$f":"Odpisy!O5","v":5128205.128205128},{"$f":"Odpisy!P5","v":5128205.128205128},{"$f":"Odpisy!Q5","v":5128205.128205128},{"$f":"Odpisy!R5","v":5128205.128205128},{"$f":"Odpisy!S5","v":5128205.128205128},{"$f":"Odpisy!T5","v":5128205.128205128},{"$f":"Odpisy!U5","v":5128205.128205128},{"$f":"Odpisy!V5","v":5128205.128205128},{"$f":"Odpisy!W5","v":5128205.128205128},{"$f":"Odpisy!X5","v":5128205.128205128},{"$f":"Odpisy!Y5","v":5128205.128205128},{"$f":"Odpisy!Z5","v":0},{"$f":"Odpisy!AA5","v":0},{"$f":"Odpisy!AB5","v":0},{"$f":"Odpisy!AC5","v":0},{"$f":"Odpisy!AD5","v":0},{"$f":"Odpisy!AE5","v":0},{"$f":"Odpisy!AF5","v":0},{"$f":"Odpisy!AG5","v":0},{"$f":"Odpisy!AH5","v":0},{"$f":"Odpisy!AI5","v":0}]
["Daňová ztráta",0,{"$f":"IF(Výsledovka!B19<0,Výsledovka!B19*Zadání!$B$20,0)","v":-3802601.0822396972},{"$f":"IF(Výsledovka!C19<0,Výsledovka!C19*Zadání!$B$20,0)","v":-4302310.7656063652},{"$f":"IF(Výsledovka!D19<0,Výsledovka!D19*Zadání!$B$20,0)","v":-4314694.9771162812},{"$f":"IF(Výsledovka!E19<0,Výsledovka!E19*Zadání!$B$20,0)","v":-4326924.4983759448},{"$f":"IF(Výsledovka!F19<0,Výsledovka!F19*Zadání!$B$20,0)","v":-4338990.3521060096},{"$f":"IF(Výsledovka!G19<0,Výsledovka!G19*Zadání!$B$20,0)","v":-4378512.9338441771},{"$f":"IF(Výsledovka!H19<0,Výsledovka!H19*Zadání!$B$20,0)","v":-4418405.6401897445},{"$f":"IF(Výsledovka!I19<0,Výsledovka!I19*Zadání!$B$20,0)","v":-4458666.9202263961},{"$f":"IF(Výsledovka!J19<0,Výsledovka!J19*Zadání!$B$20,0)","v":-4499295.0294708433},{"$f":"IF(Výsledovka!K19<0,Výsledovka!K19*Zadání!$B$20,0)","v":-4540288.0225644382},{"$f":"IF(Výsledovka!L19<0,Výsledovka!L19*Zadání!$B$20,0)","v":-4581643.7457291363},{"$f":"IF(Výsledovka!M19<0,Výsledovka!M19*Zadání!$B$20,0)","v":-4623359.828980227},{"$f":"IF(Výsledovka!N19<0,Výsledovka!N19*Zadání!$B$20,0)","v":-4665433.6780884499},{"$f":"IF(Výsledovka!O19<0,Výsledovka!O19*Zadání!$B$20,0)","v":-4707862.4662834909},{"$f":"IF(Výsledovka!P19<0,Výsledovka!P19*Zadání!$B$20,0)","v":-4750643.1256909436},{"$f":"IF(Výsledovka!Q19<0,Výsledovka!Q19*Zadání!$B$20,0)","v":-4819205.9428446144},{"$f":"IF(Výsledovka!R19<0,Výsledovka!R19*Zadání!$B$20,0)","v":-4888622.4086010922},{"$f":"IF(Výsledovka!S19<0,Výsledovka!S19*Zadání!$B$20,0)","v":-4958896.3076841366},{"$f":"IF(Výsledovka!T19<0,Výsledovka!T19*Zadání!$B$20,0)","v":-5030031.2483592015},{"$f":"IF(Výsledovka!U19<0,Výsledovka!U19*Zadání!$B$20,0)","v":-5102030.6536789313},{"$f":"IF(Výsledovka!V19<0,Výsledovka!V19*Zadání!$B$20,0)","v":-4200538.778064399},{"$f":"IF(Výsledovka!W19<0,Výsledovka!W19*Zadání!$B$20,0)","v":-4274276.5953660905},{"$f":"IF(Výsledovka!X19<0,Výsledovka!X19*Zadání!$B$20,0)","v":-4348887.9430099102},{"$f":"IF(Výsledovka!Y19<0,Výsledovka!Y19*Zadání!$B$20,0)","v":-4424375.4093972184},{"$f":"IF(Výsledovka!Z19<0,Výsledovka!Z19*Zadání!$B$20,0)","v":-4500741.3491635891},{"$f":"IF(Výsledovka!AA19<0,Výsledovka!AA19*Zadání!$B$20,0)","v":-4577987.8724388862},{"$f":"IF(Výsledovka!AB19<0,Výsledovka!AB19*Zadání!$B$20,0)","v":-4656116.8337383848},{"$f":"IF(Výsledovka!AC19<0,Výsledovka!AC19*Zadání!$B$20,0)","v":-4735129.820473006},{"$f":"IF(Výsledovka!AD19<0,Výsledovka!AD19*Zadání!$B$20,0)","v":-4815028.1410665186},{"$f":"IF(Výsledovka!AE19<0,Výsledovka!AE19*Zadání!$B$20,0)","v":-4895812.8126671007}]
["Cash flow z provozní činnosti",{"$f":"B3+B4-B5","v":0},{"$f":"C3+C4-C5","v":-13646986.260182461},{"$f":"D3+D4-D5","v":-13213224.977800954},-13266020.826869546,-13318157.206976529,-13369595.846562598,-13538086.852920046,-13708155.758919571,-13879795.952760033,-14052999.997433729,-14227759.599569585,-14404065.577271715,-14581907.826921102,-14761275.288908791,-14942155.912266595,-15124536.618161526,-15416830.733395595,-15712764.087410053,-16012352.815079877,-16315612.299010413,-16622557.132215578,-17907560.053853489,-18221916.011823859,-18539995.967568565,-18861810.955851298,-19187371.014855303,-19516685.140397359,-19849761.238568902,-20186606.076753341,-20527225.23296779,-20871623.043475535]
["Úmor",0,{"$f":"-'Splátkový kalendář'!C8","v":-2101925.9320252566},{"$f":"-'Splátkový kalendář'!D8","v":-2164983.7099860143},{"$f":"-'Splátkový kalendář'!E8","v":-2229933.2212855946},{"$f":"-'Splátkový kalendář'!F8","v":-2296831.2179241627},{"$f":"-'Splátkový kalendář'!G8","v":-2365736.1544618877},{"$f":"-'Splátkový kalendář'!H8","v":-2436708.2390957442},{"$f":"-'Splátkový kalendář'!I8","v":-2509809.4862686167},{"$f":"-'Splátkový kalendář'!J8","v":-2585103.7708566748},{"$f":"-'Splátkový kalendář'!K8","v":-2662656.8839823753},{"$f":"-'Splátkový kalendář'!L8","v":-2742536.5905018467},{"$f":"-'Splátkový kalendář'!M8","v":-2824812.6882169018},{"$f":"-'Splátkový kalendář'!N8","v":-2909557.0688634086},{"$f":"-'Splátkový kalendář'!O8","v":-2996843.7809293112},{"$f":"-'Splátkový kalendář'!P8","v":-3086749.0943571907},{"$f":"-'Splátkový kalendář'!Q8","v":-3179351.5671879062},{"$f":"-'Splátkový kalendář'!R8","v":-3274732.1142035434},{"$f":"-'Splátkový kalendář'!S8","v":-3372974.0776296495},{"$f":"-'Splátkový kalendář'!T8","v":-3474163.2999585392},{"$f":"-'Splátkový kalendář'!U8","v":-3578388.1989572952},{"$f":"-'Splátkový kalendář'!V8","v":-3685739.8449260141},{"$f":"-'Splátkový kalendář'!W8","v":-3796312.0402737944},{"$f":"-'Splátkový kalendář'!X8","v":-3910201.4014820084},{"$f":"-'Splátkový kalendář'!Y8","v":-4027507.4435264682},{"$f":"-'Splátkový kalendář'!Z8","v":-4148332.6668322627},{"$f":"-'Splátkový kalendář'!AA8","v":-4272782.6468372308},{"$f":"-'Splátkový kalendář'!AB8","v":-4400966.1262423471},{"$f":"-'Splátkový kalendář'!AC8","v":-4532995.1100296173},{"$f":"-'Splátkový kalendář'!AD8","v":-4668984.9633305063},{"$f":"-'Splátkový kalendář'!AE8","v":-4809054.5122304214},{"$f":"-'Splátkový kalendář'!AF8","v":-4953326.1475973343}]
["Investice",{"$f":"-Zadání!C60","v":-100000000},0,0,0,0,0,0,0,0,0,0,0,0,0,0,0,0,0,0,0,0,0,0,0,0,0,0,0,0,0,0]
["CFO",{"$f":"B7+B6+B8","v":-100000000},{"$f":"C7+C6+C8","v":-15748912.192207716},{"$f":"D7+D6+D8","v":-15378208.687786968},-15495954.04815514,-15614988.424900692,-15735332.001024485,-15974795.09201579,-16217965.245188188,-16464899.723616708,-16715656.881416105,-16970296.190071434,-17228878.265488617,-17491464.895784512,-17758119.069838103,-18028905.006623786,-18303888.185349431,-18691562.847599138,-19085738.165039703,-19486516.115038417,-19894000.497967709,-20308296.977141593,-21703872.094127283,-22132117.413305867,-22567503.411095034,-23010143.622683562,-23460153.661692534,-23917651.266639706,-24382756.348598517,-24855591.040083848,-25336279.745198213,-25824949.19107287]
["FCFF",{"$f":"B8","v":-100000000},{"$f":"C9+('Splátkový kalendář'!C9*(1-Zadání!$B$20))-C8-C7","v":-11216986.260182459},{"$f":"D9+('Splátkový kalendář'!D9*(1-Zadání!$B$20))-D8-D7","v":-10834301.777949167},{"$f":"E9+('Splátkový kalendář'!E9*(1-Zadání!$B$20))-E8-E7","v":-10939706.73117042},{"$f":"F9+('Splátkový kalendář'!F9*(1-Zadání!$B$20))-F8-F7","v":-11046030.488554643},{"$f":"G9+('Splátkový kalendář'!G9*(1-Zadání!$B$20))-G8-G7","v":-11153282.126736268},{"$f":"H9+('Splátkový kalendář'!H9*(1-Zadání!$B$20))-H8-H7","v":-11379260.52164714},{"$f":"I9+('Splátkový kalendář'!I9*(1-Zadání!$B$20))-I8-I7","v":-11608541.437856693},{"$f":"J9+('Splátkový kalendář'!J9*(1-Zadání!$B$20))-J8-J7","v":-11841170.002213482},{"$f":"K9+('Splátkový kalendář'!K9*(1-Zadání!$B$20))-K8-K7","v":-12077192.068518996},{"$f":"L9+('Splátkový kalendář'!L9*(1-Zadání!$B$20))-L8-L7","v":-12316654.232935624},{"$f":"M9+('Splátkový kalendář'!M9*(1-Zadání!$B$20))-M8-M7","v":-12559603.849786947},{"$f":"N9+('Splátkový kalendář'!N9*(1-Zadání!$B$20))-N8-N7","v":-12806089.047760006},{"$f":"O9+('Splátkový kalendář'!O9*(1-Zadání!$B$20))-O8-O7","v":-13056158.746521074},{"$f":"P9+('Splátkový kalendář'!P9*(1-Zadání!$B$20))-P8-P7","v":-13309862.673755461},{"$f":"Q9+('Splátkový kalendář'!Q9*(1-Zadání!$B$20))-Q8-Q7","v":-13567251.382643271},{"$f":"R9+('Splátkový kalendář'!R9*(1-Zadání!$B$20))-R8-R7","v":-13936803.740960006},{"$f":"S9+('Splátkový kalendář'!S9*(1-Zadání!$B$20))-S8-S7","v":-14312313.08534961},{"$f":"T9+('Splátkový kalendář'!T9*(1-Zadání!$B$20))-T8-T7","v":-14693865.083105836},{"$f":"U9+('Splátkový kalendář'!U9*(1-Zadání!$B$20))-U8-U7","v":-15081546.735225365},{"$f":"V9+('Splátkový kalendář'!V9*(1-Zadání!$B$20))-V8-V7","v":-15475446.401665192},{"$f":"W9+('Splátkový kalendář'!W9*(1-Zadání!$B$20))-W8-W7","v":-16850012.801534805},{"$f":"X9+('Splátkový kalendář'!X9*(1-Zadání!$B$20))-X8-X7","v":-17256619.142083827},{"$f":"Y9+('Splátkový kalendář'!Y9*(1-Zadání!$B$20))-Y8-Y7","v":-17669716.991884548},{"$f":"Z9+('Splátkový kalendář'!Z9*(1-Zadání!$B$20))-Z8-Z7","v":-18089400.411044978},{"$f":"AA9+('Splátkový kalendář'!AA9*(1-Zadání!$B$20))-AA8-AA7","v":-18515764.953853},{"$f":"AB9+('Splátkový kalendář'!AB9*(1-Zadání!$B$20))-AB8-AB7","v":-18948907.697713204},{"$f":"AC9+('Splátkový kalendář'!AC9*(1-Zadání!$B$20))-AC8-AC7","v":-19388927.272752434},{"$f":"AD9+('Splátkový kalendář'!AD9*(1-Zadání!$B$20))-AD8-AD7","v":-19835923.892110594},{"$f":"AE9+('Splátkový kalendář'!AE9*(1-Zadání!$B$20))-AE8-AE7","v":-20289999.382933974},{"$f":"AF9+('Splátkový kalendář'!AF9*(1-Zadání!$B$20))-AF8-AF7","v":-20751257.218088917}]
["NPV",{"$f":"NPV(Zadání!$B$27,'Cash Flow'!C10:AF10)+'Cash Flow'!B8","v":-305557843.56653035}]
["IRR",{"$f":"IRR(B10:AF10)","v":{"$error":"#NUM!"}}]
["FCFE",{"$f":"B9*(1-Zadání!$B$31)","v":0},{"$f":"C10+(-'Splátkový kalendář'!C9*(1-Zadání!$B$20))+C7","v":-15748912.192207716},{"$f":"D10+(-'Splátkový kalendář'!D9*(1-Zadání!$B$20))+D7","v":-15378208.687786968},{"$f":"E10+(-'Splátkový kalendář'!E9*(1-Zadání!$B$20))+E7","v":-15495954.04815514},{"$f":"F10+(-'Splátkový kalendář'!F9*(1-Zadání!$B$20))+F7","v":-15614988.424900692},{"$f":"G10+(-'Splátkový kalendář'!G9*(1-Zadání!$B$20))+G7","v":-15735332.001024485},{"$f":"H10+(-'Splátkový kalendář'!H9*(1-Zadání!$B$20))+H7","v":-15974795.09201579},{"$f":"I10+(-'Splátkový kalendář'!I9*(1-Zadání!$B$20))+I7","v":-16217965.245188188},{"$f":"J10+(-'Splátkový kalendář'!J9*(1-Zadání!$B$20))+J7","v":-16464899.723616708},{"$f":"K10+(-'Splátkový kalendář'!K9*(1-Zadání!$B$20))+K7","v":-16715656.881416105},{"$f":"L10+(-'Splátkový kalendář'!L9*(1-Zadání!$B$20))+L7","v":-16970296.190071434},{"$f":"M10+(-'Splátkový kalendář'!M9*(1-Zadání!$B$20))+M7","v":-17228878.265488617},{"$f":"N10+(-'Splátkový kalendář'!N9*(1-Zadání!$B$20))+N7","v":-17491464.895784512},{"$f":"O10+(-'Splátkový kalendář'!O9*(1-Zadání!$B$20))+O7","v":-17758119.069838103},{"$f":"P10+(-'Splátkový kalendář'!P9*(1-Zadání!$B$20))+P7","v":-18028905.006623786},{"$f":"Q10+(-'Splátkový kalendář'!Q9*(1-Zadání!$B$20))+Q7","v":-18303888.185349431},{"$f":"R10+(-'Splátkový kalendář'!R9*(1-Zadání!$B$20))+R7","v":-18691562.847599138},{"$f":"S10+(-'Splátkový kalendář'!S9*(1-Zadání!$B$20))+S7","v":-19085738.1650397},{"$f":"T10+(-'Splátkový kalendář'!T9*(1-Zadání!$B$20))+T7","v":-19486516.115038417},{"$f":"U10+(-'Splátkový kalendář'!U9*(1-Zadání!$B$20))+U7","v":-19894000.497967709},{"$f":"V10+(-'Splátkový kalendář'!V9*(1-Zadání!$B$20))+V7","v":-20308296.977141593},{"$f":"W10+(-'Splátkový kalendář'!W9*(1-Zadání!$B$20))+W7","v":-21703872.094127283},{"$f":"X10+(-'Splátkový kalendář'!X9*(1-Zadání!$B$20))+X7","v":-22132117.413305867},{"$f":"Y10+(-'Splátkový kalendář'!Y9*(1-Zadání!$B$20))+Y7","v":-22567503.411095034},{"$f":"Z10+(-'Splátkový kalendář'!Z9*(1-Zadání!$B$20))+Z7","v":-23010143.622683562},{"$f":"AA10+(-'Splátkový kalendář'!AA9*(1-Zadání!$B$20))+AA7","v":-23460153.661692534},{"$f":"AB10+(-'Splátkový kalendář'!AB9*(1-Zadání!$B$20))+AB7","v":-23917651.266639706},{"$f":"AC10+(-'Splátkový kalendář'!AC9*(1-Zadání!$B$20))+AC7","v":-24382756.348598517},{"$f":"AD10+(-'Splátkový kalendář'!AD9*(1-Zadání!$B$20))+AD7","v":-24855591.040083848},{"$f":"AE10+(-'Splátkový kalendář'!AE9*(1-Zadání!$B$20))+AE7","v":-25336279.745198213},{"$f":"AF10+(-'Splátkový kalendář'!AF9*(1-Zadání!$B$20))+AF7","v":-25824949.19107287}]
["NPV",{"$f":"NPV(Zadání!$B$25,'Cash Flow'!C13:AF13)+B13","v":-220403690.09559765}]
["IRR",{"$f":"IRR(B13:AF13)","v":{"$error":"#NUM!"}}]
[]
[{"$f":"Zadání!A63","v":"Biomasa"}]
["Výsledek hospodaření za běžnou činnost",0,{"$f":"Výsledovka!B43","v":6973039.6976596685},{"$f":"Výsledovka!C43","v":5523242.8631027984},{"$f":"Výsledovka!D43","v":5738000.5506894318},{"$f":"Výsledovka!E43","v":5955823.2858970454},{"$f":"Výsledovka!F43","v":6176761.0896806363},{"$f":"Výsledovka!G43","v":6372256.5377759524},{"$f":"Výsledovka!H43","v":6570016.5482605388},{"$f":"Výsledovka!I43","v":6770069.6264333138},{"$f":"Výsledovka!J43","v":6972444.8406077763},{"$f":"Výsledovka!K43","v":7177171.8410297483},{"$f":"Výsledovka!L43","v":7384280.8795333132},{"$f":"Výsledovka!M43","v":7593802.8299630294},{"$f":"Výsledovka!N43","v":7805769.2093910612},{"$f":"Výsledovka!O43","v":8020212.2001591139},{"$f":"Výsledovka!P43","v":8237164.6727761105},{"$f":"Výsledovka!Q43","v":8402780.0689314492},{"$f":"Výsledovka!R43","v":8568999.0447397511},{"$f":"Výsledovka!S43","v":8735801.1184449047},{"$f":"Výsledovka!T43","v":8903165.1828544475},{"$f":"Výsledovka!U43","v":9071069.4988484662},{"$f":"Výsledovka!V43","v":12562568.612231273},{"$f":"Výsledovka!W43","v":12731485.655485496},{"$f":"Výsledovka!X43","v":12900873.880604383},{"$f":"Výsledovka!Y43","v":13070708.96148699},{"$f":"Výsledovka!Z43","v":13240965.912074136},{"$f":"Výsledovka!AA43","v":13411619.081788788},{"$f":"Výsledovka!AB43","v":13582642.151384065},{"$f":"Výsledovka!AC43","v":13754008.129226388},{"$f":"Výsledovka!AD43","v":13925689.348042391},{"$f":"Výsledovka!AE43","v":14097657.462159593}]
["Odpisy",0,{"$f":"Odpisy!F10","v":2051282.0512820513},{"$f":"Odpisy!G10","v":4102564.1025641025},{"$f":"Odpisy!H10","v":4102564.1025641025},{"$f":"Odpisy!I10","v":4102564.1025641025},{"$f":"Odpisy!J10","v":4102564.1025641025},{"$f":"Odpisy!K10","v":4102564.1025641025},{"$f":"Odpisy!L10","v":4102564.1025641025},{"$f":"Odpisy!M10","v":4102564.1025641025},{"$f":"Odpisy!N10","v":4102564.1025641025},{"$f":"Odpisy!O10","v":4102564.1025641025},{"$f":"Odpisy!P10","v":4102564.1025641025},{"$f":"Odpisy!Q10","v":4102564.1025641025},{"$f":"Odpisy!R10","v":4102564.1025641025},{"$f":"Odpisy!S10","v":4102564.1025641025},{"$f":"Odpisy!T10","v":4102564.1025641025},{"$f":"Odpisy!U10","v":4102564.1025641025},{"$f":"Odpisy!V10","v":4102564.1025641025},{"$f":"Odpisy!W10","v":4102564.1025641025},{"$f":"Odpisy!X10","v":4102564.1025641025},{"$f":"Odpisy!Y10","v":4102564.1025641025},{"$f":"Odpisy!Z10","v":0},{"$f":"Odpisy!AA10","v":0},{"$f":"Odpisy!AB10","v":0},{"$f":"Odpisy!AC10","v":0},{"$f":"Odpisy!AD10","v":0},{"$f":"Odpisy!AE10","v":0},{"$f":"Odpisy!AF10","v":0},{"$f":"Odpisy!AG10","v":0},{"$f":"Odpisy!AH10","v":0},{"$f":"Odpisy!AI10","v":0}]
["Daňová ztráta",0,{"$f":"IF(Výsledovka!B41<0,Výsledovka!B41*Zadání!$B$20,0)","v":0},{"$f":"IF(Výsledovka!C41<0,Výsledovka!C41*Zadání!$B$20,0)","v":0},{"$f":"IF(Výsledovka!D41<0,Výsledovka!D41*Zadání!$B$20,0)","v":0},{"$f":"IF(Výsledovka!E41<0,Výsledovka!E41*Zadání!$B$20,0)","v":0},{"$f":"IF(Výsledovka!F41<0,Výsledovka!F41*Zadání!$B$20,0)","v":0},{"$f":"IF(Výsledovka!G41<0,Výsledovka!G41*Zadání!$B$20,0)","v":0},{"$f":"IF(Výsledovka!H41<0,Výsledovka!H41*Zadání!$B$20,0)","v":0},{"$f":"IF(Výsledovka!I41<0,Výsledovka!I41*Zadání!$B$20,0)","v":0},{"$f":"IF(Výsledovka!J41<0,Výsledovka!J41*Zadání!$B$20,0)","v":0},{"$f":"IF(Výsledovka!K41<0,Výsledovka!K41*Zadání!$B$20,0)","v":0},{"$f":"IF(Výsledovka!L41<0,Výsledovka!L41*Zadání!$B$20,0)","v":0},{"$f":"IF(Výsledovka!M41<0,Výsledovka!M41*Zadání!$B$20,0)","v":0},{"$f":"IF(Výsledovka!N41<0,Výsledovka!N41*Zadání!$B$20,0)","v":0},{"$f":"IF(Výsledovka!O41<0,Výsledovka!O41*Zadání!$B$20,0)","v":0},{"$f":"IF(Výsledovka!P41<0,Výsledovka!P41*Zadání!$B$20,0)","v":0},{"$f":"IF(Výsledovka!Q41<0,Výsledovka!Q41*Zadání!$B$20,0)","v":0},{"$f":"IF(Výsledovka!R41<0,Výsledovka!R41*Zadání!$B$20,0)","v":0},{"$f":"IF(Výsledovka!S41<0,Výsledovka!S41*Zadání!$B$20,0)","v":0},{"$f":"IF(Výsledovka!T41<0,Výsledovka!T41*Zadání!$B$20,0)","v":0},{"$f":"IF(Výsledovka!U41<0,Výsledovka!U41*Zadání!$B$20,0)","v":0},{"$f":"IF(Výsledovka!V41<0,Výsledovka!V41*Zadání!$B$20,0)","v":0},{"$f":"IF(Výsledovka!W41<0,Výsledovka!W41*Zadání!$B$20,0)","v":0},{"$f":"IF(Výsledovka!X41<0,Výsledovka!X41*Zadání!$B$20,0)","v":0},{"$f":"IF(Výsledovka!Y41<0,Výsledovka!Y41*Zadání!$B$20,0)","v":0},{"$f":"IF(Výsledovka!Z41<0,Výsledovka!Z41*Zadání!$B$20,0)","v":0},{"$f":"IF(Výsledovka!AA41<0,Výsledovka!AA41*Zadání!$B$20,0)","v":0},{"$f":"IF(Výsledovka!AB41<0,Výsledovka!AB41*Zadání!$B$20,0)","v":0},{"$f":"IF(Výsledovka!AC41<0,Výsledovka!AC41*Zadání!$B$20,0)","v":0},{"$f":"IF(Výsledovka!AD41<0,Výsledovka!AD41*Zadání!$B$20,0)","v":0},{"$f":"IF(Výsledovka!AE41<0,Výsledovka!AE41*Zadání!$B$20,0)","v":0}]
["Cash flow z provozní činnosti",0,{"$f":"C18+C19-C20","v":9024321.7489417195},{"$f":"D18+D19-D20","v":9625806.9656669013},9840564.6532535348,10058387.388461148,10279325.192244738,10474820.640340054,10672580.650824642,10872633.728997417,11075008.943171879,11279735.94359385,11486844.982097415,11696366.932527132,11908333.311955163,12122776.302723216,12339728.775340213,12505344.171495551,12671563.147303853,12838365.221009007,13005729.28541855,13173633.601412568,12562568.612231273,12731485.655485496,12900873.880604383,13070708.96148699,13240965.912074136,13411619.081788788,13582642.151384065,13754008.129226388,13925689.348042391,14097657.462159593]
["Úmor",0,{"$f":"-'Splátkový kalendář'!C15","v":-2701925.9320252566},{"$f":"-'Splátkový kalendář'!D15","v":-2782983.7099860143},{"$f":"-'Splátkový kalendář'!E15","v":-2866473.2212855946},{"$f":"-'Splátkový kalendář'!F15","v":-2952467.4179241625},{"$f":"-'Splátkový kalendář'!G15","v":-3041041.4404618875},{"$f":"-'Splátkový kalendář'!H15","v":-3132272.6836757446},{"$f":"-'Splátkový kalendář'!I15","v":-3226240.8641860168},{"$f":"-'Splátkový kalendář'!J15","v":-3323028.0901115974},{"$f":"-'Splátkový kalendář'!K15","v":-3422718.932814945},{"$f":"-'Splátkový kalendář'!L15","v":-3525400.5007993933},{"$f":"-'Splátkový kalendář'!M15","v":-3631162.5158233754},{"$f":"-'Splátkový kalendář'!N15","v":-3740097.3912980766},{"$f":"-'Splátkový kalendář'!O15","v":-3852300.3130370188},{"$f":"-'Splátkový kalendář'!P15","v":-3967869.3224281296},{"$f":"-'Splátkový kalendář'!Q15","v":-4086905.4021009733},{"$f":"-'Splátkový kalendář'!R15","v":-4209512.5641640024},{"$f":"-'Splátkový kalendář'!S15","v":-4335797.9410889223},{"$f":"-'Splátkový kalendář'!T15","v":-4465871.8793215901},{"$f":"-'Splátkový kalendář'!U15","v":-4599848.0357012376},{"$f":"-'Splátkový kalendář'!V15","v":-4737843.4767722748},{"$f":"-'Splátkový kalendář'!W15","v":-4879978.7810754431},{"$f":"-'Splátkový kalendář'!X15","v":-5026378.1445077062},{"$f":"-'Splátkový kalendář'!Y15","v":-5177169.4888429372},{"$f":"-'Splátkový kalendář'!Z15","v":-5332484.5735082254},{"$f":"-'Splátkový kalendář'!AA15","v":-5492459.1107134726},{"$f":"-'Splátkový kalendář'!AB15","v":-5657232.8840348767},{"$f":"-'Splátkový kalendář'!AC15","v":-5826949.8705559233},{"$f":"-'Splátkový kalendář'!AD15","v":-6001758.3666726006},{"$f":"-'Splátkový kalendář'!AE15","v":-6181811.1176727787},{"$f":"-'Splátkový kalendář'!AF15","v":-6367265.4512029616}]
["Investice",{"$f":"-Zadání!C85","v":-80000000},0,0,0,0,0,0,0,0,0,0,0,0,0,0,0,0,0,0,0,0,0,0,0,0,0,0,0,0,0,0]
["CFO",{"$f":"B22+B21+B23","v":-80000000},{"$f":"C22+C21+C23","v":6322395.816916463},{"$f":"D22+D21+D23","v":6842823.255680887},{"$f":"E22+E21+E23","v":6974091.4319679402},{"$f":"F22+F21+F23","v":7105919.9705369864},{"$f":"G22+G21+G23","v":7238283.7517828513},{"$f":"H22+H21+H23","v":7342547.9566643098},{"$f":"I22+I21+I23","v":7446339.786638625},{"$f":"J22+J21+J23","v":7549605.6388858194},{"$f":"K22+K21+K23","v":7652290.0103569347},{"$f":"L22+L21+L23","v":7754335.4427944571},{"$f":"M22+M21+M23","v":7855682.4662740398},{"$f":"N22+N21+N23","v":7956269.5412290562},{"$f":"O22+O21+O23","v":8056032.998918144},{"$f":"P22+P21+P23","v":8154906.9802950863},{"$f":"Q22+Q21+Q23","v":8252823.3732392397},{"$f":"R22+R21+R23","v":8295831.6073315488},{"$f":"S22+S21+S23","v":8335765.2062149309},{"$f":"T22+T21+T23","v":8372493.3416874167},{"$f":"U22+U21+U23","v":8405881.2497173119},{"$f":"V22+V21+V23","v":8435790.1246402934},{"$f":"W22+W21+W23","v":7682589.8311558301},{"$f":"X22+X21+X23","v":7705107.5109777898},{"$f":"Y22+Y21+Y23","v":7723704.3917614454},{"$f":"Z22+Z21+Z23","v":7738224.3879787643},{"$f":"AA22+AA21+AA23","v":7748506.801360663},{"$f":"AB22+AB21+AB23","v":7754386.1977539109},{"$f":"AC22+AC21+AC23","v":7755692.2808281416},{"$f":"AD22+AD21+AD23","v":7752249.7625537878},{"$f":"AE22+AE21+AE23","v":7743878.2303696126},{"$f":"AF22+AF21+AF23","v":7730392.010956631}]
["FCFF",{"$f":"B23","v":-80000000},{"$f":"C24+('Splátkový kalendář'!C16*(1-Zadání!$B$20))-C23-C22","v":10968321.74894172},{"$f":"D24+('Splátkový kalendář'!D16*(1-Zadání!$B$20))-D23-D22","v":11504150.165518688},{"$f":"E24+('Splátkový kalendář'!E16*(1-Zadání!$B$20))-E23-E22","v":11651281.34895266},{"$f":"F24+('Splátkový kalendář'!F16*(1-Zadání!$B$20))-F23-F22","v":11799448.784883035},{"$f":"G24+('Splátkový kalendář'!G16*(1-Zadání!$B$20))-G23-G22","v":11948641.630411068},{"$f":"H24+('Splátkový kalendář'!H16*(1-Zadání!$B$20))-H23-H22","v":12070239.771503158},{"$f":"I24+('Splátkový kalendář'!I16*(1-Zadání!$B$20))-I23-I22","v":12191885.555774426},{"$f":"J24+('Splátkový kalendář'!J16*(1-Zadání!$B$20))-J23-J22","v":12313540.98094748},{"$f":"K24+('Splátkový kalendář'!K16*(1-Zadání!$B$20))-K23-K22","v":12435166.612532232},{"$f":"L24+('Splátkový kalendář'!L16*(1-Zadání!$B$20))-L23-L22","v":12556721.542886799},{"$f":"M24+('Splátkový kalendář'!M16*(1-Zadání!$B$20))-M23-M22","v":12678163.349220939},{"$f":"N24+('Splátkový kalendář'!N16*(1-Zadání!$B$20))-N23-N22","v":12799448.050516149},{"$f":"O24+('Splátkový kalendář'!O16*(1-Zadání!$B$20))-O23-O22","v":12920530.063335637},{"$f":"P24+('Splátkový kalendář'!P16*(1-Zadání!$B$20))-P23-P22","v":13041362.15649689},{"$f":"Q24+('Splátkový kalendář'!Q16*(1-Zadání!$B$20))-Q23-Q22","v":13161895.404578881},{"$f":"R24+('Splátkový kalendář'!R16*(1-Zadání!$B$20))-R23-R22","v":13228198.999463167},{"$f":"S24+('Splátkový kalendář'!S16*(1-Zadání!$B$20))-S23-S22","v":13292126.819962284},{"$f":"T24+('Splátkový kalendář'!T16*(1-Zadání!$B$20))-T23-T22","v":13353569.003698977},{"$f":"U24+('Splátkový kalendář'!U16*(1-Zadání!$B$20))-U23-U22","v":13412412.381441005},{"$f":"V24+('Splátkový kalendář'!V16*(1-Zadání!$B$20))-V23-V22","v":13468540.390167484},{"$f":"W24+('Splátkový kalendář'!W16*(1-Zadání!$B$20))-W23-W22","v":12742345.804500621},{"$f":"X24+('Splátkový kalendář'!X16*(1-Zadání!$B$20))-X23-X22","v":12792679.363374712},{"$f":"Y24+('Splátkový kalendář'!Y16*(1-Zadání!$B$20))-Y23-Y22","v":12839926.599582061},{"$f":"Z24+('Splátkový kalendář'!Z16*(1-Zadání!$B$20))-Z23-Z22","v":12883956.461885784},{"$f":"AA24+('Splátkový kalendář'!AA16*(1-Zadání!$B$20))-AA23-AA22","v":12924634.037336681},{"$f":"AB24+('Splátkový kalendář'!AB16*(1-Zadání!$B$20))-AB23-AB22","v":12961820.450660996},{"$f":"AC24+('Splátkový kalendář'!AC16*(1-Zadání!$B$20))-AC23-AC22","v":12995372.761174224},{"$f":"AD24+('Splátkový kalendář'!AD16*(1-Zadání!$B$20))-AD23-AD22","v":13025143.85716204},{"$f":"AE24+('Splátkový kalendář'!AE16*(1-Zadání!$B$20))-AE23-AE22","v":13050982.347667899},{"$f":"AF24+('Splátkový kalendář'!AF16*(1-Zadání!$B$20))-AF23-AF22","v":13072732.451625653}]
["NPV",{"$f":"NPV(Zadání!$B$27,'Cash Flow'!C25:AF25)+'Cash Flow'!B23","v":110086969.15240026}]
["IRR",{"$f":"IRR(B25:AF25)","v":0.14841635902710681}]
["FCFE",{"$f":"B24*(1-Zadání!$B$31)","v":0},{"$f":"C25+(-'Splátkový kalendář'!C16*(1-Zadání!$B$20))+C22","v":6322395.816916463},{"$f":"D25+(-'Splátkový kalendář'!D16*(1-Zadání!$B$20))+D22","v":6842823.255680887},{"$f":"E25+(-'Splátkový kalendář'!E16*(1-Zadání!$B$20))+E22","v":6974091.4319679402},{"$f":"F25+(-'Splátkový kalendář'!F16*(1-Zadání!$B$20))+F22","v":7105919.9705369864},{"$f":"G25+(-'Splátkový kalendář'!G16*(1-Zadání!$B$20))+G22","v":7238283.7517828513},{"$f":"H25+(-'Splátkový kalendář'!H16*(1-Zadání!$B$20))+H22","v":7342547.956664308},{"$f":"I25+(-'Splátkový kalendář'!I16*(1-Zadání!$B$20))+I22","v":7446339.786638625},{"$f":"J25+(-'Splátkový kalendář'!J16*(1-Zadání!$B$20))+J22","v":7549605.6388858175},{"$f":"K25+(-'Splátkový kalendář'!K16*(1-Zadání!$B$20))+K22","v":7652290.0103569347},{"$f":"L25+(-'Splátkový kalendář'!L16*(1-Zadání!$B$20))+L22","v":7754335.4427944571},{"$f":"M25+(-'Splátkový kalendář'!M16*(1-Zadání!$B$20))+M22","v":7855682.4662740398},{"$f":"N25+(-'Splátkový kalendář'!N16*(1-Zadání!$B$20))+N22","v":7956269.5412290562},{"$f":"O25+(-'Splátkový kalendář'!O16*(1-Zadání!$B$20))+O22","v":8056032.998918144},{"$f":"P25+(-'Splátkový kalendář'!P16*(1-Zadání!$B$20))+P22","v":8154906.9802950881},{"$f":"Q25+(-'Splátkový kalendář'!Q16*(1-Zadání!$B$20))+Q22","v":8252823.3732392397},{"$f":"R25+(-'Splátkový kalendář'!R16*(1-Zadání!$B$20))+R22","v":8295831.6073315488},{"$f":"S25+(-'Splátkový kalendář'!S16*(1-Zadání!$B$20))+S22","v":8335765.2062149309},{"$f":"T25+(-'Splátkový kalendář'!T16*(1-Zadání!$B$20))+T22","v":8372493.3416874167},{"$f":"U25+(-'Splátkový kalendář'!U16*(1-Zadání!$B$20))+U22","v":8405881.2497173119},{"$f":"V25+(-'Splátkový kalendář'!V16*(1-Zadání!$B$20))+V22","v":8435790.1246402934},{"$f":"W25+(-'Splátkový kalendář'!W16*(1-Zadání!$B$20))+W22","v":7682589.8311558282},{"$f":"X25+(-'Splátkový kalendář'!X16*(1-Zadání!$B$20))+X22","v":7705107.5109777898},{"$f":"Y25+(-'Splátkový kalendář'!Y16*(1-Zadání!$B$20))+Y22","v":7723704.3917614454},{"$f":"Z25+(-'Splátkový kalendář'!Z16*(1-Zadání!$B$20))+Z22","v":7738224.3879787643},{"$f":"AA25+(-'Splátkový kalendář'!AA16*(1-Zadání!$B$20))+AA22","v":7748506.801360663},{"$f":"AB25+(-'Splátkový kalendář'!AB16*(1-Zadání!$B$20))+AB22","v":7754386.1977539109},{"$f":"AC25+(-'Splátkový kalendář'!AC16*(1-Zadání!$B$20))+AC22","v":7755692.2808281416},{"$f":"AD25+(-'Splátkový kalendář'!AD16*(1-Zadání!$B$20))+AD22","v":7752249.7625537878},{"$f":"AE25+(-'Splátkový kalendář'!AE16*(1-Zadání!$B$20))+AE22","v":7743878.2303696126},{"$f":"AF25+(-'Splátkový kalendář'!AF16*(1-Zadání!$B$20))+AF22","v":7730392.0109566329}]
["NPV",{"$f":"NPV(Zadání!$B$25,'Cash Flow'!C28:AF28)+B28","v":93410891.778029859}]
["IRR",{"$f":"IRR(B28:AF28)","v":{"$error":"#NUM!"}}]
[]
[]
[{"$f":"Zadání!A87","v":"Uhlí"}]
["Výsledek hospodaření za běžnou činnost",null,{"$f":"Výsledovka!B65","v":-392777.60632214835},{"$f":"Výsledovka!C65","v":-2435149.2815956511},{"$f":"Výsledovka!D65","v":-2296584.0074656233},{"$f":"Výsledovka!E65","v":-2156555.4570054566},{"$f":"Výsledovka!F65","v":-2015049.8912617615},{"$f":"Výsledovka!G65","v":-1932008.2782295053},{"$f":"Výsledovka!H65","v":-1849317.7845061941},{"$f":"Výsledovka!I65","v":-1767011.4664217159},{"$f":"Výsledovka!J65","v":-1685123.2590088607},{"$f":"Výsledovka!K65","v":-1603687.9899195721},{"$f":"Výsledovka!L65","v":-1522741.3933182519},{"$f":"Výsledovka!M65","v":-1442320.1237384572},{"$f":"Výsledovka!N65","v":-1362461.7698894774},{"$f":"Výsledovka!O65","v":-1283204.8683978401},{"$f":"Výsledovka!P65","v":-1204588.9174684784},{"$f":"Výsledovka!Q65","v":-1184976.1939304899},{"$f":"Výsledovka!R65","v":-1167920.4527269932},{"$f":"Výsledovka!S65","v":-1153511.6989717807},{"$f":"Výsledovka!T65","v":-1141842.1208716216},{"$f":"Výsledovka!U65","v":-1133006.1306776693},{"$f":"Výsledovka!V65","v":2617817.9018269419},{"$f":"Výsledovka!W65","v":2620147.8456956288},{"$f":"Výsledovka!X65","v":2619942.0154148703},{"$f":"Výsledovka!Y65","v":2617116.3920078385},{"$f":"Výsledovka!Z65","v":2611584.9836399541},{"$f":"Výsledovka!AA65","v":2603259.7902834509},{"$f":"Výsledovka!AB65","v":2592050.7680473169},{"$f":"Výsledovka!AC65","v":2577865.7931822524},{"$f":"Výsledovka!AD65","v":2560610.6257705167},{"$f":"Výsledovka!AE65","v":2540188.8731119526}]
["Odpisy",null,{"$f":"Odpisy!F15","v":2179487.1794871795},{"$f":"Odpisy!G15","v":4358974.358974359},{"$f":"Odpisy!H15","v":4358974.358974359},{"$f":"Odpisy!I15","v":4358974.358974359},{"$f":"Odpisy!J15","v":4358974.358974359},{"$f":"Odpisy!K15","v":4358974.358974359},{"$f":"Odpisy!L15","v":4358974.358974359},{"$f":"Odpisy!M15","v":4358974.358974359},{"$f":"Odpisy!N15","v":4358974.358974359},{"$f":"Odpisy!O15","v":4358974.358974359},{"$f":"Odpisy!P15","v":4358974.358974359},{"$f":"Odpisy!Q15","v":4358974.358974359},{"$f":"Odpisy!R15","v":4358974.358974359},{"$f":"Odpisy!S15","v":4358974.358974359},{"$f":"Odpisy!T15","v":4358974.358974359},{"$f":"Odpisy!U15","v":4358974.358974359},{"$f":"Odpisy!V15","v":4358974.358974359},{"$f":"Odpisy!W15","v":4358974.358974359},{"$f":"Odpisy!X15","v":4358974.358974359},{"$f":"Odpisy!Y15","v":4358974.358974359},{"$f":"Odpisy!Z15","v":0},{"$f":"Odpisy!AA15","v":0},{"$f":"Odpisy!AB15","v":0},{"$f":"Odpisy!AC15","v":0},{"$f":"Odpisy!AD15","v":0},{"$f":"Odpisy!AE15","v":0},{"$f":"Odpisy!AF15","v":0},{"$f":"Odpisy!AG15","v":0},{"$f":"Odpisy!AH15","v":0},{"$f":"Odpisy!AI15","v":0}]
["Daňová ztráta",0,{"$f":"IF(Výsledovka!B63<0,Výsledovka!B63*Zadání!$B$20,0)","v":-74627.745201208192},{"$f":"IF(Výsledovka!C63<0,Výsledovka!C63*Zadání!$B$20,0)","v":-462678.36350317369},{"$f":"IF(Výsledovka!D63<0,Výsledovka!D63*Zadání!$B$20,0)","v":-436350.96141846845},{"$f":"IF(Výsledovka!E63<0,Výsledovka!E63*Zadání!$B$20,0)","v":-409745.53683103673},{"$f":"IF(Výsledovka!F63<0,Výsledovka!F63*Zadání!$B$20,0)","v":-382859.47933973471},{"$f":"IF(Výsledovka!G63<0,Výsledovka!G63*Zadání!$B$20,0)","v":-367081.57286360604},{"$f":"IF(Výsledovka!H63<0,Výsledovka!H63*Zadání!$B$20,0)","v":-351370.37905617687},{"$f":"IF(Výsledovka!I63<0,Výsledovka!I63*Zadání!$B$20,0)","v":-335732.17862012604},{"$f":"IF(Výsledovka!J63<0,Výsledovka!J63*Zadání!$B$20,0)","v":-320173.41921168356},{"$f":"IF(Výsledovka!K63<0,Výsledovka!K63*Zadání!$B$20,0)","v":-304700.71808471868},{"$f":"IF(Výsledovka!L63<0,Výsledovka!L63*Zadání!$B$20,0)","v":-289320.86473046785},{"$f":"IF(Výsledovka!M63<0,Výsledovka!M63*Zadání!$B$20,0)","v":-274040.82351030689},{"$f":"IF(Výsledovka!N63<0,Výsledovka!N63*Zadání!$B$20,0)","v":-258867.7362790007},{"$f":"IF(Výsledovka!O63<0,Výsledovka!O63*Zadání!$B$20,0)","v":-243808.92499558962},{"$f":"IF(Výsledovka!P63<0,Výsledovka!P63*Zadání!$B$20,0)","v":-228871.8943190109},{"$f":"IF(Výsledovka!Q63<0,Výsledovka!Q63*Zadání!$B$20,0)","v":-225145.47684679308},{"$f":"IF(Výsledovka!R63<0,Výsledovka!R63*Zadání!$B$20,0)","v":-221904.88601812872},{"$f":"IF(Výsledovka!S63<0,Výsledovka!S63*Zadání!$B$20,0)","v":-219167.22280463832},{"$f":"IF(Výsledovka!T63<0,Výsledovka!T63*Zadání!$B$20,0)","v":-216950.00296560812},{"$f":"IF(Výsledovka!U63<0,Výsledovka!U63*Zadání!$B$20,0)","v":-215271.16482875717},{"$f":"IF(Výsledovka!V63<0,Výsledovka!V63*Zadání!$B$20,0)","v":0},{"$f":"IF(Výsledovka!W63<0,Výsledovka!W63*Zadání!$B$20,0)","v":0},{"$f":"IF(Výsledovka!X63<0,Výsledovka!X63*Zadání!$B$20,0)","v":0},{"$f":"IF(Výsledovka!Y63<0,Výsledovka!Y63*Zadání!$B$20,0)","v":0},{"$f":"IF(Výsledovka!Z63<0,Výsledovka!Z63*Zadání!$B$20,0)","v":0},{"$f":"IF(Výsledovka!AA63<0,Výsledovka!AA63*Zadání!$B$20,0)","v":0},{"$f":"IF(Výsledovka!AB63<0,Výsledovka!AB63*Zadání!$B$20,0)","v":0},{"$f":"IF(Výsledovka!AC63<0,Výsledovka!AC63*Zadání!$B$20,0)","v":0},{"$f":"IF(Výsledovka!AD63<0,Výsledovka!AD63*Zadání!$B$20,0)","v":0},{"$f":"IF(Výsledovka!AE63<0,Výsledovka!AE63*Zadání!$B$20,0)","v":0}]
["Cash flow z provozní činnosti",0,{"$f":"C34+C35-C36","v":1861337.3183662393},{"$f":"D34+D35-D36","v":2386503.4408818819},{"$f":"E34+E35-E36","v":2498741.3129272042},{"$f":"F34+F35-F36","v":2612164.4387999391},{"$f":"G34+G35-G36","v":2726783.9470523321},{"$f":"H34+H35-H36","v":2794047.65360846},{"$f":"I34+I35-I36","v":2861026.9535243418},{"$f":"J34+J35-J36","v":2927695.0711727692},{"$f":"K34+K35-K36","v":2994024.5191771816},{"$f":"L34+L35-L36","v":3059987.0871395054},{"$f":"M34+M35-M36","v":3125553.8303865753},{"$f":"N34+N35-N36","v":3190695.0587462084},{"$f":"O34+O35-O36","v":3255380.3253638819},{"$f":"P34+P35-P36","v":3319578.4155721082},{"$f":"Q34+Q35-Q36","v":3383257.3358248915},{"$f":"R34+R35-R36","v":3399143.6418906623},{"$f":"S34+S35-S36","v":3412958.7922654944},{"$f":"T34+T35-T36","v":3424629.8828072166},{"$f":"U34+U35-U36","v":3434082.2410683455},{"$f":"V34+V35-V36","v":3441239.393125447},{"$f":"W34+W35-W36","v":2617817.9018269419},{"$f":"X34+X35-X36","v":2620147.8456956288},{"$f":"Y34+Y35-Y36","v":2619942.0154148703},{"$f":"Z34+Z35-Z36","v":2617116.3920078385},{"$f":"AA34+AA35-AA36","v":2611584.9836399541},{"$f":"AB34+AB35-AB36","v":2603259.7902834509},{"$f":"AC34+AC35-AC36","v":2592050.7680473169},{"$f":"AD34+AD35-AD36","v":2577865.7931822524},{"$f":"AE34+AE35-AE36","v":2560610.6257705167},{"$f":"AF34+AF35-AF36","v":2540188.8731119526}]
["Úmor",null,{"$f":"-'Splátkový kalendář'!C22","v":-2551925.9320252566},{"$f":"-'Splátkový kalendář'!D22","v":-2628483.7099860143},{"$f":"-'Splátkový kalendář'!E22","v":-2707338.2212855946},{"$f":"-'Splátkový kalendář'!F22","v":-2788558.3679241627},{"$f":"-'Splátkový kalendář'!G22","v":-2872215.1189618879},{"$f":"-'Splátkový kalendář'!H22","v":-2958381.5725307441},{"$f":"-'Splátkový kalendář'!I22","v":-3047133.0197066665},{"$f":"-'Splátkový kalendář'!J22","v":-3138547.0102978665},{"$f":"-'Splátkový kalendář'!K22","v":-3232703.4206068027},{"$f":"-'Splátkový kalendář'!L22","v":-3329684.5232250066},{"$f":"-'Splátkový kalendář'!M22","v":-3429575.0589217572},{"$f":"-'Splátkový kalendář'!N22","v":-3532462.3106894093},{"$f":"-'Splátkový kalendář'!O22","v":-3638436.1800100915},{"$f":"-'Splátkový kalendář'!P22","v":-3747589.2654103944},{"$f":"-'Splátkový kalendář'!Q22","v":-3860016.9433727064},{"$f":"-'Splátkový kalendář'!R22","v":-3975817.4516738877},{"$f":"-'Splátkový kalendář'!S22","v":-4095091.9752241042},{"$f":"-'Splátkový kalendář'!T22","v":-4217944.7344808271},{"$f":"-'Splátkový kalendář'!U22","v":-4344483.0765152518},{"$f":"-'Splátkový kalendář'!V22","v":-4474817.5688107098},{"$f":"-'Splátkový kalendář'!W22","v":-4609062.0958750313},{"$f":"-'Splátkový kalendář'!X22","v":-4747333.9587512817},{"$f":"-'Splátkový kalendář'!Y22","v":-4889753.9775138209},{"$f":"-'Splátkový kalendář'!Z22","v":-5036446.5968392352},{"$f":"-'Splátkový kalendář'!AA22","v":-5187539.9947444117},{"$f":"-'Splátkový kalendář'!AB22","v":-5343166.1945867445},{"$f":"-'Splátkový kalendář'!AC22","v":-5503461.1804243466},{"$f":"-'Splátkový kalendář'!AD22","v":-5668565.0158370771},{"$f":"-'Splátkový kalendář'!AE22","v":-5838621.9663121896},{"$f":"-'Splátkový kalendář'!AF22","v":-6013780.6253015548}]
["Investice",{"$f":"-Zadání!C102","v":-85000000}]
["CFO",{"$f":"B38+B37+B39","v":-85000000},{"$f":"C38+C37+C39","v":-690588.61365901725},{"$f":"D38+D37+D39","v":-241980.26910413243},{"$f":"E38+E37+E39","v":-208596.90835839044},{"$f":"F38+F37+F39","v":-176393.92912422353},{"$f":"G38+G37+G39","v":-145431.17190955579},{"$f":"H38+H37+H39","v":-164333.91892228415},{"$f":"I38+I37+I39","v":-186106.06618232466},{"$f":"J38+J37+J39","v":-210851.93912509736},{"$f":"K38+K37+K39","v":-238678.90142962104},{"$f":"L38+L37+L39","v":-269697.43608550122},{"$f":"M38+M37+M39","v":-304021.22853518184},{"$f":"N38+N37+N39","v":-341767.25194320083},{"$f":"O38+O37+O39","v":-383055.85464620963},{"$f":"P38+P37+P39","v":-428010.84983828617},{"$f":"Q38+Q37+Q39","v":-476759.60754781496},{"$f":"R38+R37+R39","v":-576673.80978322541},{"$f":"S38+S37+S39","v":-682133.18295860989},{"$f":"T38+T37+T39","v":-793314.85167361051},{"$f":"U38+U37+U39","v":-910400.83544690628},{"$f":"V38+V37+V39","v":-1033578.1756852628},{"$f":"W38+W37+W39","v":-1991244.1940480894},{"$f":"X38+X37+X39","v":-2127186.1130556529},{"$f":"Y38+Y37+Y39","v":-2269811.9620989505},{"$f":"Z38+Z37+Z39","v":-2419330.2048313967},{"$f":"AA38+AA37+AA39","v":-2575955.0111044575},{"$f":"AB38+AB37+AB39","v":-2739906.4043032937},{"$f":"AC38+AC37+AC39","v":-2911410.4123770297},{"$f":"AD38+AD37+AD39","v":-3090699.2226548246},{"$f":"AE38+AE37+AE39","v":-3278011.3405416729},{"$f":"AF38+AF37+AF39","v":-3473591.7521896022}]
["FCFF",{"$f":"B39","v":-85000000},{"$f":"C40+('Splátkový kalendář'!C23*(1-Zadání!$B$20))-C39-C38","v":3926837.3183662398},{"$f":"D40+('Splátkový kalendář'!D23*(1-Zadání!$B$20))-D39-D38","v":4389991.6407336686},{"$f":"E40+('Splátkový kalendář'!E23*(1-Zadání!$B$20))-E39-E38","v":4438357.3586263303},{"$f":"F40+('Splátkový kalendář'!F23*(1-Zadání!$B$20))-F39-F38","v":4485992.1657218253},{"$f":"G40+('Splátkový kalendář'!G23*(1-Zadání!$B$20))-G39-G38","v":4532849.7056336608},{"$f":"H40+('Splátkový kalendář'!H23*(1-Zadání!$B$20))-H39-H38","v":4530318.584799015},{"$f":"I40+('Splátkový kalendář'!I23*(1-Zadání!$B$20))-I39-I38","v":4525409.2125023995},{"$f":"J40+('Splátkový kalendář'!J23*(1-Zadání!$B$20))-J39-J38","v":4518031.9977719551},{"$f":"K40+('Splátkový kalendář'!K23*(1-Zadání!$B$20))-K39-K38","v":4508094.753426129},{"$f":"L40+('Splátkový kalendář'!L23*(1-Zadání!$B$20))-L39-L38","v":4495502.6282677082},{"$f":"M40+('Splátkový kalendář'!M23*(1-Zadání!$B$20))-M39-M38","v":4480158.0376004102},{"$f":"N40+('Splátkový kalendář'!N23*(1-Zadání!$B$20))-N39-N38","v":4461960.5920282444},{"$f":"O40+('Splátkový kalendář'!O23*(1-Zadání!$B$20))-O39-O38","v":4440807.024496166},{"$f":"P40+('Splátkový kalendář'!P23*(1-Zadání!$B$20))-P39-P38","v":4416591.1155301463},{"$f":"Q40+('Splátkový kalendář'!Q23*(1-Zadání!$B$20))-Q39-Q38","v":4389203.6166334571},{"$f":"R40+('Splátkový kalendář'!R23*(1-Zadání!$B$20))-R39-R38","v":4311291.5109752715},{"$f":"S40+('Splátkový kalendář'!S23*(1-Zadání!$B$20))-S39-S38","v":4228494.2972744275},{"$f":"T40+('Splátkový kalendář'!T23*(1-Zadání!$B$20))-T39-T38","v":4140654.6528182044},{"$f":"U40+('Splátkový kalendář'!U23*(1-Zadání!$B$20))-U39-U38","v":4047610.9540314493},{"$f":"V40+('Splátkový kalendář'!V23*(1-Zadání!$B$20))-V39-V38","v":3949197.1673292299},{"$f":"W40+('Splátkový kalendář'!W23*(1-Zadání!$B$20))-W39-W38","v":3017037.6091086245},{"$f":"X40+('Splátkový kalendář'!X23*(1-Zadání!$B$20))-X39-X38","v":2907367.3440475482},{"$f":"Y40+('Splátkový kalendář'!Y23*(1-Zadání!$B$20))-Y39-Y38","v":2791801.2985691335},{"$f":"Z40+('Splátkový kalendář'!Z23*(1-Zadání!$B$20))-Z39-Z38","v":2670154.653508516},{"$f":"AA40+('Splátkový kalendář'!AA23*(1-Zadání!$B$20))-AA39-AA38","v":2542237.592837438},{"$f":"AB40+('Splátkový kalendář'!AB23*(1-Zadání!$B$20))-AB39-AB38","v":2407855.1776086455},{"$f":"AC40+('Splátkový kalendář'!AC23*(1-Zadání!$B$20))-AC39-AC38","v":2266807.2168440539},{"$f":"AD40+('Splátkový kalendář'!AD23*(1-Zadání!$B$20))-AD39-AD38","v":2118888.1352946777},{"$f":"AE40+('Splátkový kalendář'!AE23*(1-Zadání!$B$20))-AE39-AE38","v":1963886.837998101},{"$f":"AF40+('Splátkový kalendář'!AF23*(1-Zadání!$B$20))-AF39-AF38","v":1801586.5715581505}]
["NPV",{"$f":"NPV(Zadání!$B$27,'Cash Flow'!C41:AF41)+'Cash Flow'!B39","v":-23543437.812295601}]
["IRR",{"$f":"IRR(B41:AF41)","v":2.1326897208768125E-2}]
["FCFE",{"$f":"B40*(1-Zadání!$B$31)","v":0},{"$f":"C41+(-'Splátkový kalendář'!C23*(1-Zadání!$B$20))+C38","v":-690588.61365901702},{"$f":"D41+(-'Splátkový kalendář'!D23*(1-Zadání!$B$20))+D38","v":-241980.26910413243},{"$f":"E41+(-'Splátkový kalendář'!E23*(1-Zadání!$B$20))+E38","v":-208596.90835839044},{"$f":"F41+(-'Splátkový kalendář'!F23*(1-Zadání!$B$20))+F38","v":-176393.92912422353},{"$f":"G41+(-'Splátkový kalendář'!G23*(1-Zadání!$B$20))+G38","v":-145431.17190955579},{"$f":"H41+(-'Splátkový kalendář'!H23*(1-Zadání!$B$20))+H38","v":-164333.91892228415},{"$f":"I41+(-'Splátkový kalendář'!I23*(1-Zadání!$B$20))+I38","v":-186106.06618232466},{"$f":"J41+(-'Splátkový kalendář'!J23*(1-Zadání!$B$20))+J38","v":-210851.93912509736},{"$f":"K41+(-'Splátkový kalendář'!K23*(1-Zadání!$B$20))+K38","v":-238678.9014296215},{"$f":"L41+(-'Splátkový kalendář'!L23*(1-Zadání!$B$20))+L38","v":-269697.43608550075},{"$f":"M41+(-'Splátkový kalendář'!M23*(1-Zadání!$B$20))+M38","v":-304021.22853518184},{"$f":"N41+(-'Splátkový kalendář'!N23*(1-Zadání!$B$20))+N38","v":-341767.25194320083},{"$f":"O41+(-'Splátkový kalendář'!O23*(1-Zadání!$B$20))+O38","v":-383055.85464620916},{"$f":"P41+(-'Splátkový kalendář'!P23*(1-Zadání!$B$20))+P38","v":-428010.84983828664},{"$f":"Q41+(-'Splátkový kalendář'!Q23*(1-Zadání!$B$20))+Q38","v":-476759.60754781496},{"$f":"R41+(-'Splátkový kalendář'!R23*(1-Zadání!$B$20))+R38","v":-576673.80978322495},{"$f":"S41+(-'Splátkový kalendář'!S23*(1-Zadání!$B$20))+S38","v":-682133.18295861036},{"$f":"T41+(-'Splátkový kalendář'!T23*(1-Zadání!$B$20))+T38","v":-793314.85167361051},{"$f":"U41+(-'Splátkový kalendář'!U23*(1-Zadání!$B$20))+U38","v":-910400.83544690628},{"$f":"V41+(-'Splátkový kalendář'!V23*(1-Zadání!$B$20))+V38","v":-1033578.1756852628},{"$f":"W41+(-'Splátkový kalendář'!W23*(1-Zadání!$B$20))+W38","v":-1991244.1940480894},{"$f":"X41+(-'Splátkový kalendář'!X23*(1-Zadání!$B$20))+X38","v":-2127186.1130556529},{"$f":"Y41+(-'Splátkový kalendář'!Y23*(1-Zadání!$B$20))+Y38","v":-2269811.9620989505},{"$f":"Z41+(-'Splátkový kalendář'!Z23*(1-Zadání!$B$20))+Z38","v":-2419330.2048313967},{"$f":"AA41+(-'Splátkový kalendář'!AA23*(1-Zadání!$B$20))+AA38","v":-2575955.0111044575},{"$f":"AB41+(-'Splátkový kalendář'!AB23*(1-Zadání!$B$20))+AB38","v":-2739906.4043032937},{"$f":"AC41+(-'Splátkový kalendář'!AC23*(1-Zadání!$B$20))+AC38","v":-2911410.4123770297},{"$f":"AD41+(-'Splátkový kalendář'!AD23*(1-Zadání!$B$20))+AD38","v":-3090699.2226548246},{"$f":"AE41+(-'Splátkový kalendář'!AE23*(1-Zadání!$B$20))+AE38","v":-3278011.3405416729},{"$f":"AF41+(-'Splátkový kalendář'!AF23*(1-Zadání!$B$20))+AF38","v":-3473591.7521896027}]
["NPV",{"$f":"NPV(Zadání!$B$25,'Cash Flow'!C44:AF44)+B44","v":-8552805.5256424807}]
["IRR",{"$f":"IRR(B44:AF44)","v":{"$error":"#NUM!"}}]
[]
[]
[]
[]
[]
[]
[]
[{"$f":"A2","v":"Plyn"},{"$f":"-$B$9","v":100000000},{"$f":"-$B$9","v":100000000},{"$f":"-$B$9","v":100000000},100000000,100000000,100000000,100000000,100000000,100000000,100000000,100000000,100000000,100000000,100000000,100000000,100000000,100000000,100000000,100000000,100000000,100000000,100000000,100000000,100000000,100000000,100000000,100000000,100000000,100000000,100000000,100000000]
[null,{"$f":"-$B$9*(1-Zadání!$B$31)","v":0},{"$f":"-$B$9*(1-Zadání!$B$31)","v":0},{"$f":"-$B$9*(1-Zadání!$B$31)","v":0},{"$f":"-$B$9*(1-Zadání!$B$31)","v":0},{"$f":"-$B$9*(1-Zadání!$B$31)","v":0},{"$f":"-$B$9*(1-Zadání!$B$31)","v":0},{"$f":"-$B$9*(1-Zadání!$B$31)","v":0},{"$f":"-$B$9*(1-Zadání!$B$31)","v":0},{"$f":"-$B$9*(1-Zadání!$B$31)","v":0},{"$f":"-$B$9*(1-Zadání!$B$31)","v":0},{"$f":"-$B$9*(1-Zadání!$B$31)","v":0},{"$f":"-$B$9*(1-Zadání!$B$31)","v":0},{"$f":"-$B$9*(1-Zadání!$B$31)","v":0},{"$f":"-$B$9*(1-Zadání!$B$31)","v":0},{"$f":"-$B$9*(1-Zadání!$B$31)","v":0},{"$f":"-$B$9*(1-Zadání!$B$31)","v":0},{"$f":"-$B$9*(1-Zadání!$B$31)","v":0},{"$f":"-$B$9*(1-Zadání!$B$31)","v":0},{"$f":"-$B$9*(1-Zadání!$B$31)","v":0},{"$f":"-$B$9*(1-Zadání!$B$31)","v":0},{"$f":"-$B$9*(1-Zadání!$B$31)","v":0},{"$f":"-$B$9*(1-Zadání!$B$31)","v":0},{"$f":"-$B$9*(1-Zadání!$B$31)","v":0},{"$f":"-$B$9*(1-Zadání!$B$31)","v":0},{"$f":"-$B$9*(1-Zadání!$B$31)","v":0},{"$f":"-$B$9*(1-Zadání!$B$31)","v":0},{"$f":"-$B$9*(1-Zadání!$B$31)","v":0},{"$f":"-$B$9*(1-Zadání!$B$31)","v":0},{"$f":"-$B$9*(1-Zadání!$B$31)","v":0},{"$f":"-$B$9*(1-Zadání!$B$31)","v":0},{"$f":"-$B$9*(1-Zadání!$B$31)","v":0}]
[{"$f":"A10","v":"FCFF"},{"$f":"B10","v":-100000000},-11216986.260182459,-10834301.777949167,-10939706.73117042,-11046030.488554643,-11153282.126736268,-11379260.52164714,-11608541.437856693,-11841170.002213482,-12077192.068518996,-12316654.232935624,-12559603.849786947,-12806089.047760006,-13056158.746521074,-13309862.673755461,-13567251.382643271,-13936803.740960006,-14312313.08534961,-14693865.083105836,-15081546.735225365,-15475446.401665192,-16850012.801534805,-17256619.142083827,-17669716.991884548,-18089400.411044978,-18515764.953853,-18948907.697713204,-19388927.272752434,-19835923.892110594,-20289999.382933974,-20751257.218088917]
["DFCFF",{"$f":"B56","v":-100000000},{"$f":"C56/(1+Zadání!$B$27)^('Cash Flow'!C1-'Cash Flow'!$B$1)","v":-10676743.06128161},{"$f":"D56/(1+Zadání!$B$27)^('Cash Flow'!D1-'Cash Flow'!$B$1)","v":-9815809.8175850138},{"$f":"E56/(1+Zadání!$B$27)^('Cash Flow'!E1-'Cash Flow'!$B$1)","v":-9433948.2653732616},{"$f":"F56/(1+Zadání!$B$27)^('Cash Flow'!F1-'Cash Flow'!$B$1)","v":-9066854.6100502145},{"$f":"G56/(1+Zadání!$B$27)^('Cash Flow'!G1-'Cash Flow'!$B$1)","v":-8713962.8814783469},{"$f":"H56/(1+Zadání!$B$27)^('Cash Flow'!H1-'Cash Flow'!$B$1)","v":-8462324.2407694459},{"$f":"I56/(1+Zadání!$B$27)^('Cash Flow'!I1-'Cash Flow'!$B$1)","v":-8217049.074456403},{"$f":"J56/(1+Zadání!$B$27)^('Cash Flow'!J1-'Cash Flow'!$B$1)","v":-7978025.948831982},{"$f":"K56/(1+Zadání!$B$27)^('Cash Flow'!K1-'Cash Flow'!$B$1)","v":-7745142.3630816303},{"$f":"L56/(1+Zadání!$B$27)^('Cash Flow'!L1-'Cash Flow'!$B$1)","v":-7518285.0030222544},{"$f":"M56/(1+Zadání!$B$27)^('Cash Flow'!M1-'Cash Flow'!$B$1)","v":-7297339.9767706227},{"$f":"N56/(1+Zadání!$B$27)^('Cash Flow'!N1-'Cash Flow'!$B$1)","v":-7082193.033353393},{"$f":"O56/(1+Zadání!$B$27)^('Cash Flow'!O1-'Cash Flow'!$B$1)","v":-6872729.7652211022},{"$f":"P56/(1+Zadání!$B$27)^('Cash Flow'!P1-'Cash Flow'!$B$1)","v":-6668835.7955792826},{"$f":"Q56/(1+Zadání!$B$27)^('Cash Flow'!Q1-'Cash Flow'!$B$1)","v":-6470396.9514044551},{"$f":"R56/(1+Zadání!$B$27)^('Cash Flow'!R1-'Cash Flow'!$B$1)","v":-6326519.3522627996},{"$f":"S56/(1+Zadání!$B$27)^('Cash Flow'!S1-'Cash Flow'!$B$1)","v":-6184065.6018516701},{"$f":"T56/(1+Zadání!$B$27)^('Cash Flow'!T1-'Cash Flow'!$B$1)","v":-6043143.5612062598},{"$f":"U56/(1+Zadání!$B$27)^('Cash Flow'!U1-'Cash Flow'!$B$1)","v":-5903850.4975811616},{"$f":"V56/(1+Zadání!$B$27)^('Cash Flow'!V1-'Cash Flow'!$B$1)","v":-5766273.746299562},{"$f":"W56/(1+Zadání!$B$27)^('Cash Flow'!W1-'Cash Flow'!$B$1)","v":-5976059.4519960601},{"$f":"X56/(1+Zadání!$B$27)^('Cash Flow'!X1-'Cash Flow'!$B$1)","v":-5825497.1207483904},{"$f":"Y56/(1+Zadání!$B$27)^('Cash Flow'!Y1-'Cash Flow'!$B$1)","v":-5677661.2179262107},{"$f":"Z56/(1+Zadání!$B$27)^('Cash Flow'!Z1-'Cash Flow'!$B$1)","v":-5532566.6793965204},{"$f":"AA56/(1+Zadání!$B$27)^('Cash Flow'!AA1-'Cash Flow'!$B$1)","v":-5390223.1802982539},{"$f":"AB56/(1+Zadání!$B$27)^('Cash Flow'!AB1-'Cash Flow'!$B$1)","v":-5250635.5194680635},{"$f":"AC56/(1+Zadání!$B$27)^('Cash Flow'!AC1-'Cash Flow'!$B$1)","v":-5113803.9820925007},{"$f":"AD56/(1+Zadání!$B$27)^('Cash Flow'!AD1-'Cash Flow'!$B$1)","v":-4979724.6816873206},{"$f":"AE56/(1+Zadání!$B$27)^('Cash Flow'!AE1-'Cash Flow'!$B$1)","v":-4848389.8824527441},{"$f":"AF56/(1+Zadání!$B$27)^('Cash Flow'!AF1-'Cash Flow'!$B$1)","v":-4719788.3030038504}]
["KDFCFF",{"$f":"B57","v":-100000000},{"$f":"B58+C57","v":-110676743.06128161},{"$f":"C58+D57","v":-120492552.87886661},-129926501.14423987,-138993355.75429007,-147707318.63576841,-156169642.87653786,-164386691.95099425,-172364717.89982623,-180109860.26290786,-187628145.26593012,-194925485.24270073,-202007678.27605411,-208880408.0412752,-215549243.83685449,-222019640.78825894,-228346160.14052173,-234530225.74237341,-240573369.30357966,-246477219.80116081,-252243493.54746038,-258219552.99945644,-264045050.12020484,-269722711.33813107,-275255278.01752758,-280645501.19782585,-285896136.71729392,-291009940.69938642,-295989665.38107371,-300838055.26352644,-305557843.56653029]
[{"$f":"A13","v":"FCFE"},{"$f":"B13","v":0},-15748912.192207716,-15378208.687786968,-15495954.04815514,-15614988.424900692,-15735332.001024485,-15974795.09201579,-16217965.245188188,-16464899.723616708,-16715656.881416105,-16970296.190071434,-17228878.265488617,-17491464.895784512,-17758119.069838103,-18028905.006623786,-18303888.185349431,-18691562.847599138,-19085738.1650397,-19486516.115038417,-19894000.497967709,-20308296.977141593,-21703872.094127283,-22132117.413305867,-22567503.411095034,-23010143.622683562,-23460153.661692534,-23917651.266639706,-24382756.348598517,-24855591.040083848,-25336279.745198213,-25824949.19107287]
["DFCFE",{"$f":"B59","v":0},{"$f":"C59/(1+Zadání!$B$25)^('Cash Flow'!C1-'Cash Flow'!$B$1)","v":-14718609.525427772},{"$f":"D59/(1+Zadání!$B$25)^('Cash Flow'!D1-'Cash Flow'!$B$1)","v":-13431923.039380703},{"$f":"E59/(1+Zadání!$B$25)^('Cash Flow'!E1-'Cash Flow'!$B$1)","v":-12649314.389907243},{"$f":"F59/(1+Zadání!$B$25)^('Cash Flow'!F1-'Cash Flow'!$B$1)","v":-11912599.905534266},{"$f":"G59/(1+Zadání!$B$25)^('Cash Flow'!G1-'Cash Flow'!$B$1)","v":-11219074.246317554},{"$f":"H59/(1+Zadání!$B$25)^('Cash Flow'!H1-'Cash Flow'!$B$1)","v":-10644680.486626912},{"$f":"I59/(1+Zadání!$B$25)^('Cash Flow'!I1-'Cash Flow'!$B$1)","v":-10099733.670334212},{"$f":"J59/(1+Zadání!$B$25)^('Cash Flow'!J1-'Cash Flow'!$B$1)","v":-9582721.54489531},{"$f":"K59/(1+Zadání!$B$25)^('Cash Flow'!K1-'Cash Flow'!$B$1)","v":-9092209.8072611298},{"$f":"L59/(1+Zadání!$B$25)^('Cash Flow'!L1-'Cash Flow'!$B$1)","v":-8626838.0555393118},{"$f":"M59/(1+Zadání!$B$25)^('Cash Flow'!M1-'Cash Flow'!$B$1)","v":-8185315.9537723009},{"$f":"N59/(1+Zadání!$B$25)^('Cash Flow'!N1-'Cash Flow'!$B$1)","v":-7766419.5983678252},{"$f":"O59/(1+Zadání!$B$25)^('Cash Flow'!O1-'Cash Flow'!$B$1)","v":-7368988.07535428},{"$f":"P59/(1+Zadání!$B$25)^('Cash Flow'!P1-'Cash Flow'!$B$1)","v":-6991920.1982322726},{"$f":"Q59/(1+Zadání!$B$25)^('Cash Flow'!Q1-'Cash Flow'!$B$1)","v":-6634171.4167587152},{"$f":"R59/(1+Zadání!$B$25)^('Cash Flow'!R1-'Cash Flow'!$B$1)","v":-6331479.0233713258},{"$f":"S59/(1+Zadání!$B$25)^('Cash Flow'!S1-'Cash Flow'!$B$1)","v":-6042055.9261550475},{"$f":"T59/(1+Zadání!$B$25)^('Cash Flow'!T1-'Cash Flow'!$B$1)","v":-5765356.9732592022},{"$f":"U59/(1+Zadání!$B$25)^('Cash Flow'!U1-'Cash Flow'!$B$1)","v":-5500856.9146098616},{"$f":"V59/(1+Zadání!$B$25)^('Cash Flow'!V1-'Cash Flow'!$B$1)","v":-5248049.8536808342},{"$f":"W59/(1+Zadání!$B$25)^('Cash Flow'!W1-'Cash Flow'!$B$1)","v":-5241769.1437047888},{"$f":"X59/(1+Zadání!$B$25)^('Cash Flow'!X1-'Cash Flow'!$B$1)","v":-4995510.2734788721},{"$f":"Y59/(1+Zadání!$B$25)^('Cash Flow'!Y1-'Cash Flow'!$B$1)","v":-4760544.5094529409},{"$f":"Z59/(1+Zadání!$B$25)^('Cash Flow'!Z1-'Cash Flow'!$B$1)","v":-4536372.0397484163},{"$f":"AA59/(1+Zadání!$B$25)^('Cash Flow'!AA1-'Cash Flow'!$B$1)","v":-4322514.0167122064},{"$f":"AB59/(1+Zadání!$B$25)^('Cash Flow'!AB1-'Cash Flow'!$B$1)","v":-4118511.7515346897},{"$f":"AC59/(1+Zadání!$B$25)^('Cash Flow'!AC1-'Cash Flow'!$B$1)","v":-3923925.9349763663},{"$f":"AD59/(1+Zadání!$B$25)^('Cash Flow'!AD1-'Cash Flow'!$B$1)","v":-3738335.8836911004},{"$f":"AE59/(1+Zadání!$B$25)^('Cash Flow'!AE1-'Cash Flow'!$B$1)","v":-3561338.8116173381},{"$f":"AF59/(1+Zadání!$B$25)^('Cash Flow'!AF1-'Cash Flow'!$B$1)","v":-3392549.1258949991}]
["KDFCFE",{"$f":"B60","v":0},{"$f":"B61+C60","v":-14718609.525427772},{"$f":"C61+D60","v":-28150532.564808473},{"$f":"D61+E60","v":-40799846.954715714},{"$f":"E61+F60","v":-52712446.860249981},{"$f":"F61+G60","v":-63931521.106567532},{"$f":"G61+H60","v":-74576201.59319444},{"$f":"H61+I60","v":-84675935.263528645},{"$f":"I61+J60","v":-94258656.808423951},{"$f":"J61+K60","v":-103350866.61568508},{"$f":"K61+L60","v":-111977704.67122439},{"$f":"L61+M60","v":-120163020.62499669},{"$f":"M61+N60","v":-127929440.22336452},{"$f":"N61+O60","v":-135298428.29871881},{"$f":"O61+P60","v":-142290348.49695107},{"$f":"P61+Q60","v":-148924519.91370979},{"$f":"Q61+R60","v":-155255998.93708113},{"$f":"R61+S60","v":-161298054.86323619},{"$f":"S61+T60","v":-167063411.8364954},{"$f":"T61+U60","v":-172564268.75110525},{"$f":"U61+V60","v":-177812318.6047861},{"$f":"V61+W60","v":-183054087.7484909},{"$f":"W61+X60","v":-188049598.02196977},{"$f":"X61+Y60","v":-192810142.5314227},{"$f":"Y61+Z60","v":-197346514.57117113},{"$f":"Z61+AA60","v":-201669028.58788335},{"$f":"AA61+AB60","v":-205787540.33941805},{"$f":"AB61+AC60","v":-209711466.27439442},{"$f":"AC61+AD60","v":-213449802.15808553},{"$f":"AD61+AE60","v":-217011140.96970287},{"$f":"AE61+AF60","v":-220403690.09559786}]
[]
[{"$f":"A17","v":"Biomasa"},{"$f":"-$B$24","v":80000000},{"$f":"-$B$24","v":80000000},80000000,80000000,80000000,80000000,80000000,80000000,80000000,80000000,80000000,80000000,80000000,80000000,80000000,80000000,80000000,80000000,80000000,80000000,80000000,80000000,80000000,80000000,80000000,80000000,80000000,80000000,80000000,80000000,80000000]
[null,{"$f":"-$B$24*(1-Zadání!$B$31)","v":0},{"$f":"-$B$24*(1-Zadání!$B$31)","v":0},{"$f":"-$B$24*(1-Zadání!$B$31)","v":0},{"$f":"-$B$24*(1-Zadání!$B$31)","v":0},{"$f":"-$B$24*(1-Zadání!$B$31)","v":0},{"$f":"-$B$24*(1-Zadání!$B$31)","v":0},{"$f":"-$B$24*(1-Zadání!$B$31)","v":0},{"$f":"-$B$24*(1-Zadání!$B$31)","v":0},{"$f":"-$B$24*(1-Zadání!$B$31)","v":0},{"$f":"-$B$24*(1-Zadání!$B$31)","v":0},{"$f":"-$B$24*(1-Zadání!$B$31)","v":0},{"$f":"-$B$24*(1-Zadání!$B$31)","v":0},{"$f":"-$B$24*(1-Zadání!$B$31)","v":0},{"$f":"-$B$24*(1-Zadání!$B$31)","v":0},{"$f":"-$B$24*(1-Zadání!$B$31)","v":0},{"$f":"-$B$24*(1-Zadání!$B$31)","v":0},{"$f":"-$B$24*(1-Zadání!$B$31)","v":0},{"$f":"-$B$24*(1-Zadání!$B$31)","v":0},{"$f":"-$B$24*(1-Zadání!$B$31)","v":0},{"$f":"-$B$24*(1-Zadání!$B$31)","v":0},{"$f":"-$B$24*(1-Zadání!$B$31)","v":0},{"$f":"-$B$24*(1-Zadání!$B$31)","v":0},{"$f":"-$B$24*(1-Zadání!$B$31)","v":0},{"$f":"-$B$24*(1-Zadání!$B$31)","v":0},{"$f":"-$B$24*(1-Zadání!$B$31)","v":0},{"$f":"-$B$24*(1-Zadání!$B$31)","v":0},{"$f":"-$B$24*(1-Zadání!$B$31)","v":0},{"$f":"-$B$24*(1-Zadání!$B$31)","v":0},{"$f":"-$B$24*(1-Zadání!$B$31)","v":0},{"$f":"-$B$24*(1-Zadání!$B$31)","v":0},{"$f":"-$B$24*(1-Zadání!$B$31)","v":0}]
[{"$f":"A25","v":"FCFF"},-80000000,{"$f":"C25","v":10968321.74894172},11504150.165518688,11651281.34895266,11799448.784883035,11948641.630411068,12070239.771503158,12191885.555774426,12313540.98094748,12435166.612532232,12556721.542886799,12678163.349220939,12799448.050516149,12920530.063335637,13041362.15649689,13161895.404578881,13228198.999463167,13292126.819962284,13353569.003698977,13412412.381441005,13468540.390167484,12742345.804500621,12792679.363374712,12839926.599582061,12883956.461885784,12924634.037336681,12961820.450660996,12995372.761174224,13025143.85716204,13050982.347667899,13072732.451625653]
["DFCFF",{"$f":"B65","v":-80000000},{"$f":"C65/(1+Zadání!$B$27)^('Cash Flow'!C1-'Cash Flow'!$B$1)","v":10440054.967582067},{"$f":"D65/(1+Zadání!$B$27)^('Cash Flow'!D1-'Cash Flow'!$B$1)","v":10422688.277660822},{"$f":"E65/(1+Zadání!$B$27)^('Cash Flow'!E1-'Cash Flow'!$B$1)","v":10047580.631950626},{"$f":"F65/(1+Zadání!$B$27)^('Cash Flow'!F1-'Cash Flow'!$B$1)","v":9685278.9535679482},{"$f":"G65/(1+Zadání!$B$27)^('Cash Flow'!G1-'Cash Flow'!$B$1)","v":9335370.3841038849},{"$f":"H65/(1+Zadání!$B$27)^('Cash Flow'!H1-'Cash Flow'!$B$1)","v":8976179.2882746663},{"$f":"I65/(1+Zadání!$B$27)^('Cash Flow'!I1-'Cash Flow'!$B$1)","v":8629966.3448891733},{"$f":"J65/(1+Zadání!$B$27)^('Cash Flow'!J1-'Cash Flow'!$B$1)","v":8296287.3980899965},{"$f":"K65/(1+Zadání!$B$27)^('Cash Flow'!K1-'Cash Flow'!$B$1)","v":7974712.5967925638},{"$f":"L65/(1+Zadání!$B$27)^('Cash Flow'!L1-'Cash Flow'!$B$1)","v":7664825.9728333084},{"$f":"M65/(1+Zadání!$B$27)^('Cash Flow'!M1-'Cash Flow'!$B$1)","v":7366225.0296109049},{"$f":"N65/(1+Zadání!$B$27)^('Cash Flow'!N1-'Cash Flow'!$B$1)","v":7078520.3410708737},{"$f":"O65/(1+Zadání!$B$27)^('Cash Flow'!O1-'Cash Flow'!$B$1)","v":6801335.1608781759},{"$f":"P65/(1+Zadání!$B$27)^('Cash Flow'!P1-'Cash Flow'!$B$1)","v":6534305.0416176952},{"$f":"Q65/(1+Zadání!$B$27)^('Cash Flow'!Q1-'Cash Flow'!$B$1)","v":6277077.4638583781},{"$f":"R65/(1+Zadání!$B$27)^('Cash Flow'!R1-'Cash Flow'!$B$1)","v":6004852.9434140138},{"$f":"S65/(1+Zadání!$B$27)^('Cash Flow'!S1-'Cash Flow'!$B$1)","v":5743263.4230814744},{"$f":"T65/(1+Zadání!$B$27)^('Cash Flow'!T1-'Cash Flow'!$B$1)","v":5491920.2052976759},{"$f":"U65/(1+Zadání!$B$27)^('Cash Flow'!U1-'Cash Flow'!$B$1)","v":5250448.0410477566},{"$f":"V65/(1+Zadání!$B$27)^('Cash Flow'!V1-'Cash Flow'!$B$1)","v":5018484.6909773983},{"$f":"W65/(1+Zadání!$B$27)^('Cash Flow'!W1-'Cash Flow'!$B$1)","v":4519226.0078670178},{"$f":"X65/(1+Zadání!$B$27)^('Cash Flow'!X1-'Cash Flow'!$B$1)","v":4318558.3563268939},{"$f":"Y65/(1+Zadání!$B$27)^('Cash Flow'!Y1-'Cash Flow'!$B$1)","v":4125745.3828461724},{"$f":"Z65/(1+Zadání!$B$27)^('Cash Flow'!Z1-'Cash Flow'!$B$1)","v":3940503.6430230159},{"$f":"AA65/(1+Zadání!$B$27)^('Cash Flow'!AA1-'Cash Flow'!$B$1)","v":3762559.2114911163},{"$f":"AB65/(1+Zadání!$B$27)^('Cash Flow'!AB1-'Cash Flow'!$B$1)","v":3591647.3889110521},{"$f":"AC65/(1+Zadání!$B$27)^('Cash Flow'!AC1-'Cash Flow'!$B$1)","v":3427512.4167524488},{"$f":"AD65/(1+Zadání!$B$27)^('Cash Flow'!AD1-'Cash Flow'!$B$1)","v":3269907.1997264228},{"$f":"AE65/(1+Zadání!$B$27)^('Cash Flow'!AE1-'Cash Flow'!$B$1)","v":3118593.0357259843},{"$f":"AF65/(1+Zadání!$B$27)^('Cash Flow'!AF1-'Cash Flow'!$B$1)","v":2973339.3531307159}]
["KDFCFF",{"$f":"B66","v":-80000000},{"$f":"B67+C66","v":-69559945.032417938},{"$f":"C67+D66","v":-59137256.754757114},{"$f":"D67+E66","v":-49089676.122806489},{"$f":"E67+F66","v":-39404397.169238538},{"$f":"F67+G66","v":-30069026.785134651},{"$f":"G67+H66","v":-21092847.496859983},{"$f":"H67+I66","v":-12462881.151970809},{"$f":"I67+J66","v":-4166593.7538808128},{"$f":"J67+K66","v":3808118.842911751},{"$f":"K67+L66","v":11472944.815745059},{"$f":"L67+M66","v":18839169.845355965},{"$f":"M67+N66","v":25917690.186426841},{"$f":"N67+O66","v":32719025.347305015},{"$f":"O67+P66","v":39253330.388922706},{"$f":"P67+Q66","v":45530407.852781087},{"$f":"Q67+R66","v":51535260.796195105},{"$f":"R67+S66","v":57278524.219276577},{"$f":"S67+T66","v":62770444.424574256},{"$f":"T67+U66","v":68020892.465622008},{"$f":"U67+V66","v":73039377.156599402},{"$f":"V67+W66","v":77558603.164466426},{"$f":"W67+X66","v":81877161.520793319},{"$f":"X67+Y66","v":86002906.903639495},{"$f":"Y67+Z66","v":89943410.546662509},{"$f":"Z67+AA66","v":93705969.758153632},{"$f":"AA67+AB66","v":97297617.147064686},{"$f":"AB67+AC66","v":100725129.56381713},{"$f":"AC67+AD66","v":103995036.76354355},{"$f":"AD67+AE66","v":107113629.79926953},{"$f":"AE67+AF66","v":110086969.15240024}]
[{"$f":"A28","v":"FCFE"},{"$f":"B28","v":0},6322395.816916463,6842823.255680887,6974091.4319679402,7105919.9705369864,7238283.7517828513,7342547.956664308,7446339.786638625,7549605.6388858175,7652290.0103569347,7754335.4427944571,7855682.4662740398,7956269.5412290562,8056032.998918144,8154906.9802950881,8252823.3732392397,8295831.6073315488,8335765.2062149309,8372493.3416874167,8405881.2497173119,8435790.1246402934,7682589.8311558282,7705107.5109777898,7723704.3917614454,7738224.3879787643,7748506.801360663,7754386.1977539109,7755692.2808281416,7752249.7625537878,7743878.2303696126,7730392.0109566329]
["DFCFE",{"$f":"B68","v":0},{"$f":"C68/(1+Zadání!$B$25)^('Cash Flow'!C1-'Cash Flow'!$B$1)","v":5908781.1373051051},{"$f":"D68/(1+Zadání!$B$25)^('Cash Flow'!D1-'Cash Flow'!$B$1)","v":5976786.8422402712},{"$f":"E68/(1+Zadání!$B$25)^('Cash Flow'!E1-'Cash Flow'!$B$1)","v":5692936.0291581107},{"$f":"F68/(1+Zadání!$B$25)^('Cash Flow'!F1-'Cash Flow'!$B$1)","v":5421072.3227155581},{"$f":"G68/(1+Zadání!$B$25)^('Cash Flow'!G1-'Cash Flow'!$B$1)","v":5160796.2782023679},{"$f":"H68/(1+Zadání!$B$25)^('Cash Flow'!H1-'Cash Flow'!$B$1)","v":4892649.733923085},{"$f":"I68/(1+Zadání!$B$25)^('Cash Flow'!I1-'Cash Flow'!$B$1)","v":4637206.1801141649},{"$f":"J68/(1+Zadání!$B$25)^('Cash Flow'!J1-'Cash Flow'!$B$1)","v":4393939.2177070994},{"$f":"K68/(1+Zadání!$B$25)^('Cash Flow'!K1-'Cash Flow'!$B$1)","v":4162338.7446727362},{"$f":"L68/(1+Zadání!$B$25)^('Cash Flow'!L1-'Cash Flow'!$B$1)","v":3941910.9333197158},{"$f":"M68/(1+Zadání!$B$25)^('Cash Flow'!M1-'Cash Flow'!$B$1)","v":3732178.1504350672},{"$f":"N68/(1+Zadání!$B$25)^('Cash Flow'!N1-'Cash Flow'!$B$1)","v":3532678.8272484993},{"$f":"O68/(1+Zadání!$B$25)^('Cash Flow'!O1-'Cash Flow'!$B$1)","v":3342967.2855679076},{"$f":"P68/(1+Zadání!$B$25)^('Cash Flow'!P1-'Cash Flow'!$B$1)","v":3162613.5258509652},{"$f":"Q68/(1+Zadání!$B$25)^('Cash Flow'!Q1-'Cash Flow'!$B$1)","v":2991202.9824419944},{"$f":"R68/(1+Zadání!$B$25)^('Cash Flow'!R1-'Cash Flow'!$B$1)","v":2810085.1828977563},{"$f":"S68/(1+Zadání!$B$25)^('Cash Flow'!S1-'Cash Flow'!$B$1)","v":2638889.7892094292},{"$f":"T68/(1+Zadání!$B$25)^('Cash Flow'!T1-'Cash Flow'!$B$1)","v":2477118.6694481447},{"$f":"U68/(1+Zadání!$B$25)^('Cash Flow'!U1-'Cash Flow'!$B$1)","v":2324296.2118464061},{"$f":"V68/(1+Zadání!$B$25)^('Cash Flow'!V1-'Cash Flow'!$B$1)","v":2179968.4719566256},{"$f":"W68/(1+Zadání!$B$25)^('Cash Flow'!W1-'Cash Flow'!$B$1)","v":1855445.9842946327},{"$f":"X68/(1+Zadání!$B$25)^('Cash Flow'!X1-'Cash Flow'!$B$1)","v":1739144.2043501879},{"$f":"Y68/(1+Zadání!$B$25)^('Cash Flow'!Y1-'Cash Flow'!$B$1)","v":1629291.369321804},{"$f":"Z68/(1+Zadání!$B$25)^('Cash Flow'!Z1-'Cash Flow'!$B$1)","v":1525564.7824953566},{"$f":"AA68/(1+Zadání!$B$25)^('Cash Flow'!AA1-'Cash Flow'!$B$1)","v":1427656.0051761814},{"$f":"AB68/(1+Zadání!$B$25)^('Cash Flow'!AB1-'Cash Flow'!$B$1)","v":1335270.3543233315},{"$f":"AC68/(1+Zadání!$B$25)^('Cash Flow'!AC1-'Cash Flow'!$B$1)","v":1248126.4074226285},{"$f":"AD68/(1+Zadání!$B$25)^('Cash Flow'!AD1-'Cash Flow'!$B$1)","v":1165955.515600279},{"$f":"AE68/(1+Zadání!$B$25)^('Cash Flow'!AE1-'Cash Flow'!$B$1)","v":1088501.3258302314},{"$f":"AF68/(1+Zadání!$B$25)^('Cash Flow'!AF1-'Cash Flow'!$B$1)","v":1015519.3129542451}]
["KDFCFE",{"$f":"B69","v":0},{"$f":"B70+C69","v":5908781.1373051051},{"$f":"C70+D69","v":11885567.979545377},{"$f":"D70+E69","v":17578504.008703489},{"$f":"E70+F69","v":22999576.331419047},{"$f":"F70+G69","v":28160372.609621413},{"$f":"G70+H69","v":33053022.343544498},{"$f":"H70+I69","v":37690228.523658663},{"$f":"I70+J69","v":42084167.741365761},{"$f":"J70+K69","v":46246506.486038499},{"$f":"K70+L69","v":50188417.419358216},{"$f":"L70+M69","v":53920595.569793284},{"$f":"M70+N69","v":57453274.397041783},{"$f":"N70+O69","v":60796241.682609692},{"$f":"O70+P69","v":63958855.208460659},{"$f":"P70+Q69","v":66950058.19090265},{"$f":"Q70+R69","v":69760143.373800412},{"$f":"R70+S69","v":72399033.163009837},{"$f":"S70+T69","v":74876151.832457989},{"$f":"T70+U69","v":77200448.044304401},{"$f":"U70+V69","v":79380416.516261026},{"$f":"V70+W69","v":81235862.500555664},{"$f":"W70+X69","v":82975006.704905853},{"$f":"X70+Y69","v":84604298.074227661},{"$f":"Y70+Z69","v":86129862.856723011},{"$f":"Z70+AA69","v":87557518.861899197},{"$f":"AA70+AB69","v":88892789.216222525},{"$f":"AB70+AC69","v":90140915.623645157},{"$f":"AC70+AD69","v":91306871.139245436},{"$f":"AD70+AE69","v":92395372.465075672},{"$f":"AE70+AF69","v":93410891.778029919}]
[]
[{"$f":"A33","v":"Uhlí"},{"$f":"-$B$40","v":85000000},85000000,85000000,85000000,85000000,85000000,85000000,85000000,85000000,85000000,85000000,85000000,85000000,85000000,85000000,85000000,85000000,85000000,85000000,85000000,85000000,85000000,85000000,85000000,85000000,85000000,85000000,85000000,85000000,85000000,{"$f":"-$B$40","v":85000000}]
[]
[{"$f":"A41","v":"FCFF"},-85000000,3926837.3183662398,4389991.6407336686,4438357.3586263303,4485992.1657218253,4532849.7056336608,4530318.584799015,4525409.2125023995,4518031.9977719551,4508094.753426129,4495502.6282677082,4480158.0376004102,4461960.5920282444,4440807.024496166,4416591.1155301463,4389203.6166334571,4311291.5109752715,4228494.2972744275,4140654.6528182044,4047610.9540314493,3949197.1673292299,3017037.6091086245,2907367.3440475482,2791801.2985691335,2670154.653508516,2542237.592837438,2407855.1776086455,2266807.2168440539,2118888.1352946777,1963886.837998101,1801586.5715581505]
["DFCFF",{"$f":"B74","v":-85000000},{"$f":"C74/(1+Zadání!$B$27)^('Cash Flow'!C1-'Cash Flow'!$B$1)","v":3737709.231264268},{"$f":"D74/(1+Zadání!$B$27)^('Cash Flow'!D1-'Cash Flow'!$B$1)","v":3977305.0381458425},{"$f":"E74/(1+Zadání!$B$27)^('Cash Flow'!E1-'Cash Flow'!$B$1)","v":3827454.8608525447},{"$f":"F74/(1+Zadání!$B$27)^('Cash Flow'!F1-'Cash Flow'!$B$1)","v":3682213.1525499881},{"$f":"G74/(1+Zadání!$B$27)^('Cash Flow'!G1-'Cash Flow'!$B$1)","v":3541476.2787651452},{"$f":"H74/(1+Zadání!$B$27)^('Cash Flow'!H1-'Cash Flow'!$B$1)","v":3369026.0193641987},{"$f":"I74/(1+Zadání!$B$27)^('Cash Flow'!I1-'Cash Flow'!$B$1)","v":3203288.6973951268},{"$f":"J74/(1+Zadání!$B$27)^('Cash Flow'!J1-'Cash Flow'!$B$1)","v":3044038.4277178636},{"$f":"K74/(1+Zadání!$B$27)^('Cash Flow'!K1-'Cash Flow'!$B$1)","v":2891055.7564584971},{"$f":"L74/(1+Zadání!$B$27)^('Cash Flow'!L1-'Cash Flow'!$B$1)","v":2744127.5326843783},{"$f":"M74/(1+Zadání!$B$27)^('Cash Flow'!M1-'Cash Flow'!$B$1)","v":2603046.779264959},{"$f":"N74/(1+Zadání!$B$27)^('Cash Flow'!N1-'Cash Flow'!$B$1)","v":2467612.5632194672},{"$f":"O74/(1+Zadání!$B$27)^('Cash Flow'!O1-'Cash Flow'!$B$1)","v":2337629.8658278948},{"$f":"P74/(1+Zadání!$B$27)^('Cash Flow'!P1-'Cash Flow'!$B$1)","v":2212909.4527595434},{"$f":"Q74/(1+Zadání!$B$27)^('Cash Flow'!Q1-'Cash Flow'!$B$1)","v":2093267.7444519682},{"$f":"R74/(1+Zadání!$B$27)^('Cash Flow'!R1-'Cash Flow'!$B$1)","v":1957082.1032134711},{"$f":"S74/(1+Zadání!$B$27)^('Cash Flow'!S1-'Cash Flow'!$B$1)","v":1827048.2189330882},{"$f":"T74/(1+Zadání!$B$27)^('Cash Flow'!T1-'Cash Flow'!$B$1)","v":1702926.3820535953},{"$f":"U74/(1+Zadání!$B$27)^('Cash Flow'!U1-'Cash Flow'!$B$1)","v":1584485.3558129722},{"$f":"V74/(1+Zadání!$B$27)^('Cash Flow'!V1-'Cash Flow'!$B$1)","v":1471502.1042934698},{"$f":"W74/(1+Zadání!$B$27)^('Cash Flow'!W1-'Cash Flow'!$B$1)","v":1070028.6304410941},{"$f":"X74/(1+Zadání!$B$27)^('Cash Flow'!X1-'Cash Flow'!$B$1)","v":981470.35362233035},{"$f":"Y74/(1+Zadání!$B$27)^('Cash Flow'!Y1-'Cash Flow'!$B$1)","v":897065.97838109673},{"$f":"Z74/(1+Zadání!$B$27)^('Cash Flow'!Z1-'Cash Flow'!$B$1)","v":816655.51810201711},{"$f":"AA74/(1+Zadání!$B$27)^('Cash Flow'!AA1-'Cash Flow'!$B$1)","v":740084.35713515838},{"$f":"AB74/(1+Zadání!$B$27)^('Cash Flow'!AB1-'Cash Flow'!$B$1)","v":667203.09808743198},{"$f":"AC74/(1+Zadání!$B$27)^('Cash Flow'!AC1-'Cash Flow'!$B$1)","v":597867.41210915637},{"$f":"AD74/(1+Zadání!$B$27)^('Cash Flow'!AD1-'Cash Flow'!$B$1)","v":531937.89220264158},{"$f":"AE74/(1+Zadání!$B$27)^('Cash Flow'!AE1-'Cash Flow'!$B$1)","v":469279.90957165073},{"$f":"AF74/(1+Zadání!$B$27)^('Cash Flow'!AF1-'Cash Flow'!$B$1)","v":409763.47302354238}]
["KDFCFF",{"$f":"B75","v":-85000000},{"$f":"B76+C75","v":-81262290.768735737},{"$f":"C76+D75","v":-77284985.730589896},{"$f":"D76+E75","v":-73457530.869737357},{"$f":"E76+F75","v":-69775317.717187375},{"$f":"F76+G75","v":-66233841.438422233},{"$f":"G76+H75","v":-62864815.419058032},{"$f":"H76+I75","v":-59661526.721662909},{"$f":"I76+J75","v":-56617488.293945044},{"$f":"J76+K75","v":-53726432.537486546},{"$f":"K76+L75","v":-50982305.004802167},{"$f":"L76+M75","v":-48379258.225537211},{"$f":"M76+N75","v":-45911645.662317745},{"$f":"N76+O75","v":-43574015.79648985},{"$f":"O76+P75","v":-41361106.343730308},{"$f":"P76+Q75","v":-39267838.599278338},{"$f":"Q76+R75","v":-37310756.496064864},{"$f":"R76+S75","v":-35483708.277131774},{"$f":"S76+T75","v":-33780781.895078175},{"$f":"T76+U75","v":-32196296.539265204},{"$f":"U76+V75","v":-30724794.434971735},{"$f":"V76+W75","v":-29654765.804530639},{"$f":"W76+X75","v":-28673295.450908311},{"$f":"X76+Y75","v":-27776229.472527213},{"$f":"Y76+Z75","v":-26959573.954425197},{"$f":"Z76+AA75","v":-26219489.597290039},{"$f":"AA76+AB75","v":-25552286.499202605},{"$f":"AB76+AC75","v":-24954419.08709345},{"$f":"AC76+AD75","v":-24422481.194890808},{"$f":"AD76+AE75","v":-23953201.285319157},{"$f":"AE76+AF75","v":-23543437.812295616}]
[{"$f":"A44","v":"FCFE"},{"$f":"B44","v":0},{"$f":"C44","v":-690588.61365901702},-241980.26910413243,-208596.90835839044,-176393.92912422353,-145431.17190955579,-164333.91892228415,-186106.06618232466,-210851.93912509736,-238678.9014296215,-269697.43608550075,-304021.22853518184,-341767.25194320083,-383055.85464620916,-428010.84983828664,-476759.60754781496,-576673.80978322495,-682133.18295861036,-793314.85167361051,-910400.83544690628,-1033578.1756852628,-1991244.1940480894,-2127186.1130556529,-2269811.9620989505,-2419330.2048313967,-2575955.0111044575,-2739906.4043032937,-2911410.4123770297,-3090699.2226548246,-3278011.3405416729,-3473591.7521896027]
["DFCFE",{"$f":"B77","v":0},{"$f":"C77/(1+Zadání!$B$25)^('Cash Flow'!C1-'Cash Flow'!$B$1)","v":-645409.91930749256},{"$f":"D77/(1+Zadání!$B$25)^('Cash Flow'!D1-'Cash Flow'!$B$1)","v":-211354.93851352294},{"$f":"E77/(1+Zadání!$B$25)^('Cash Flow'!E1-'Cash Flow'!$B$1)","v":-170277.21341894972},{"$f":"F77/(1+Zadání!$B$25)^('Cash Flow'!F1-'Cash Flow'!$B$1)","v":-134570.08396312065},{"$f":"G77/(1+Zadání!$B$25)^('Cash Flow'!G1-'Cash Flow'!$B$1)","v":-103690.41563762678},{"$f":"H77/(1+Zadání!$B$25)^('Cash Flow'!H1-'Cash Flow'!$B$1)","v":-109502.62898315729},{"$f":"I77/(1+Zadání!$B$25)^('Cash Flow'!I1-'Cash Flow'!$B$1)","v":-115897.50467819932},{"$f":"J77/(1+Zadání!$B$25)^('Cash Flow'!J1-'Cash Flow'!$B$1)","v":-122717.7482859999},{"$f":"K77/(1+Zadání!$B$25)^('Cash Flow'!K1-'Cash Flow'!$B$1)","v":-129825.50813048698},{"$f":"L77/(1+Zadání!$B$25)^('Cash Flow'!L1-'Cash Flow'!$B$1)","v":-137100.50072461262},{"$f":"M77/(1+Zadání!$B$25)^('Cash Flow'!M1-'Cash Flow'!$B$1)","v":-144438.2956259691},{"$f":"N77/(1+Zadání!$B$25)^('Cash Flow'!N1-'Cash Flow'!$B$1)","v":-151748.7471396226},{"$f":"O77/(1+Zadání!$B$25)^('Cash Flow'!O1-'Cash Flow'!$B$1)","v":-158954.56123373611},{"$f":"P77/(1+Zadání!$B$25)^('Cash Flow'!P1-'Cash Flow'!$B$1)","v":-165989.98690976488},{"$f":"Q77/(1+Zadání!$B$25)^('Cash Flow'!Q1-'Cash Flow'!$B$1)","v":-172799.62208195904},{"$f":"R77/(1+Zadání!$B$25)^('Cash Flow'!R1-'Cash Flow'!$B$1)","v":-195339.3710167525},{"$f":"S77/(1+Zadání!$B$25)^('Cash Flow'!S1-'Cash Flow'!$B$1)","v":-215945.8966104654},{"$f":"T77/(1+Zadání!$B$25)^('Cash Flow'!T1-'Cash Flow'!$B$1)","v":-234713.23889224225},{"$f":"U77/(1+Zadání!$B$25)^('Cash Flow'!U1-'Cash Flow'!$B$1)","v":-251733.41738109966},{"$f":"V77/(1+Zadání!$B$25)^('Cash Flow'!V1-'Cash Flow'!$B$1)","v":-267096.2414907632},{"$f":"W77/(1+Zadání!$B$25)^('Cash Flow'!W1-'Cash Flow'!$B$1)","v":-480911.53176150739},{"$f":"X77/(1+Zadání!$B$25)^('Cash Flow'!X1-'Cash Flow'!$B$1)","v":-480133.91050340742},{"$f":"Y77/(1+Zadání!$B$25)^('Cash Flow'!Y1-'Cash Flow'!$B$1)","v":-478809.75918445433},{"$f":"Z77/(1+Zadání!$B$25)^('Cash Flow'!Z1-'Cash Flow'!$B$1)","v":-476962.77242253901},{"$f":"AA77/(1+Zadání!$B$25)^('Cash Flow'!AA1-'Cash Flow'!$B$1)","v":-474617.59213028784},{"$f":"AB77/(1+Zadání!$B$25)^('Cash Flow'!AB1-'Cash Flow'!$B$1)","v":-471799.53409420443},{"$f":"AC77/(1+Zadání!$B$25)^('Cash Flow'!AC1-'Cash Flow'!$B$1)","v":-468534.3470260739},{"$f":"AD77/(1+Zadání!$B$25)^('Cash Flow'!AD1-'Cash Flow'!$B$1)","v":-464848.00104386272},{"$f":"AE77/(1+Zadání!$B$25)^('Cash Flow'!AE1-'Cash Flow'!$B$1)","v":-460766.50279350276},{"$f":"AF77/(1+Zadání!$B$25)^('Cash Flow'!AF1-'Cash Flow'!$B$1)","v":-456315.73465710843}]
["KDFCFE",{"$f":"B78","v":0},{"$f":"B79+C78","v":-645409.91930749256},{"$f":"C79+D78","v":-856764.85782101552},{"$f":"D79+E78","v":-1027042.0712399653},{"$f":"E79+F78","v":-1161612.1552030859},{"$f":"F79+G78","v":-1265302.5708407126},{"$f":"G79+H78","v":-1374805.1998238699},{"$f":"H79+I78","v":-1490702.7045020692},{"$f":"I79+J78","v":-1613420.4527880691},{"$f":"J79+K78","v":-1743245.9609185562},{"$f":"K79+L78","v":-1880346.4616431687},{"$f":"L79+M78","v":-2024784.7572691378},{"$f":"M79+N78","v":-2176533.5044087605},{"$f":"N79+O78","v":-2335488.0656424966},{"$f":"O79+P78","v":-2501478.0525522614},{"$f":"P79+Q78","v":-2674277.6746342205},{"$f":"Q79+R78","v":-2869617.045650973},{"$f":"R79+S78","v":-3085562.9422614384},{"$f":"S79+T78","v":-3320276.1811536807},{"$f":"T79+U78","v":-3572009.5985347806},{"$f":"U79+V78","v":-3839105.8400255437},{"$f":"V79+W78","v":-4320017.3717870507},{"$f":"W79+X78","v":-4800151.2822904577},{"$f":"X79+Y78","v":-5278961.0414749123},{"$f":"Y79+Z78","v":-5755923.8138974514},{"$f":"Z79+AA78","v":-6230541.4060277389},{"$f":"AA79+AB78","v":-6702340.9401219431},{"$f":"AB79+AC78","v":-7170875.2871480174},{"$f":"AC79+AD78","v":-7635723.2881918801},{"$f":"AD79+AE78","v":-8096489.7909853831},{"$f":"AE79+AF78","v":-8552805.5256424919}]
[]
[]
[]
[]
[]
[]
[null,null,"FCFF","FCFE",null,null,"FCFF","FCFE",null,null,"FCFF","FCFE"]
[null,"NPV",{"$f":"B11","v":-305557843.56653035},{"$f":"B14","v":-220403690.09559765},null,"NPV",{"$f":"B26","v":110086969.15240026},{"$f":"B29","v":93410891.778029859},null,"NPV",{"$f":"B42","v":-23543437.812295601},{"$f":"B45","v":-8552805.5256424807}]
[null,"IRR",{"$f":"B12","v":{"$error":"#NUM!"}},{"$f":"B15","v":{"$error":"#NUM!"}},null,"IRR",{"$f":"B27","v":0.14841635902710681},{"$f":"B30","v":{"$error":"#NUM!"}},null,"IRR",{"$f":"B43","v":2.1326897208768125E-2},{"$f":"B46","v":{"$error":"#NUM!"}}]
[]
[]
[]
[]
[]
[]
[null,null,{"$f":"C86","v":"FCFF"},{"$f":"D86","v":"FCFE"}]
[null,"Plynová kogenerace s bivalentní kotlem",{"$f":"C87","v":-305557843.56653035},{"$f":"D87","v":-220403690.09559765}]
[null,"Spoluspalování biomasy",{"$f":"G87","v":110086969.15240026},{"$f":"H87","v":93410891.778029859}]
[null,"Spalování hnědouhelného hruboprachu",{"$f":"K87","v":-23543437.812295601},{"$f":"L87","v":-8552805.5256424807}]

{"sheet":"CA-plyn","index":7,"n_rows":275,"n_cols":52,"rows_kept":275,"cut":false,"hidden":false,"merged":[]}
["Cena Plynu","NPV-FCFF","NPV-FCFE",null,"Cena Výkupu elektřiny","NPV-FCFF","NPV-FCFE",null,"Výnos vlastního kapitálu","NPV-FCFF","NPV-FCFE","Úrkoková míra","NPV-FCFF","NPV-FCFE",null,"Zadlužení","NPV-FCFF","NPV-FCFE",null,"Cena páry","Cena vody","NPV-FCFF","NPV-FCFE",null,"Měrné investiční výdaje","NPV-FCFF","NPV-FCFE"]
[]
[259.56799999999998,-166816091.3136,-124359420.24950001,null,600,-305886554.9756,-246887970.68540001,null,0.04,-11750097.434800001,-62437149.2139,0.01,-299373.29210000002,-64237079.025399998,null,0,-229093518.2595,-262322004.8066,{"$f":"T3/Zadání!$B$5","v":0.8},366.16,423.20000000000005,-96113599.387700006,-142602210.91240001,null,8000,9187803.2964999992,-38190795.730899997]
[262.16368,-171562253.57519999,-128536537.561,null,608.99999999999989,-304661570.54839998,-245801933.6266,null,4.1000000000000002E-2,-11958403.4232,-62911233.479400001,1.0999999999999999E-2,-1295551.4561999999,-64665418.447099999,null,0.02,-230153270.50080001,-261483638.5124,{"$f":"T4/Zadání!$B$5","v":0.80800000000000016},369.82160000000005,427.43200000000007,-92976479.579999998,-139840182.91909999,null,8100,7844132.9220000003,-39958831.498300001]
[264.78531679999998,-176355877.45950001,-132755426.0457,null,618.13499999999988,-303418211.35479999,-244699606.01179999,null,4.2000000000000003E-2,-12165958.5217,-63376661.666599996,1.2E-2,-2276908.932,-65097778.977499999,null,0.04,-231227281.389,-260645272.21810001,{"$f":"T5/Zadání!$B$5","v":0.81608000000000014},373.51981600000005,431.70632000000006,-89807988.574100003,-137050534.64579999,null,8200,6500462.5475000003,-41726867.265699998]
[267.43316996799996,-181197437.58270001,-137016503.4152,null,627.40702499999986,-302156201.77329999,-243580743.48289999,null,4.3000000000000003E-2,-12372766.031099999,-63833623.126599997,1.3000000000000001E-2,-3243711.2910000002,-65534148.898599997,null,0.06,-232315790.8389,-259806905.92390001,{"$f":"T6/Zadání!$B$5","v":0.82424080000000011},377.25501416000003,436.02338320000007,-86607812.658199996,-134232989.8899,null,8300,5156792.1730000004,-43494903.033200003]
[270.10750166767997,-186087413.30700001,-141320191.55840001,null,636.81813037499978,-300875262.04799998,-242445098.016,null,4.4000000000000004E-2,-12578829.2356,-64282302.566100001,1.4000000000000002E-2,-4196218.7681,-65974515.838799998,null,0.08,-233419043.373,-258968539.62970001,{"$f":"T7/Zadání!$B$5","v":0.83248320800000009},381.02756430160002,440.38361703200007,-83375634.983199999,-131387269.68629999,null,8400,3813121.7984000002,-45262938.8006]
[272.80857668435675,-191026288.78870001,-145666916.583,null,646.37040233062476,-299575108.22689998,-241292417.8671,null,4.5000000000000005E-2,-12784151.4034,-64722880.1712,1.5000000000000003E-2,-5134686.3772,-66418866.782600001,null,0.1,-234537288.21919999,-258130173.3355,{"$f":"T8/Zadání!$B$5","v":0.84080804007999999},384.83783994461601,444.78745320232008,-80111135.531399995,-128513092.2807,null,8500,2469451.4238999998,-47030974.568000004]
[275.5366624512003,-196014553.02509999,-150057108.85789999,null,656.06595836558404,-298255452.09850001,-240122447.516,null,4.6000000000000006E-2,-12988735.7862,-65155531.727499999,1.6000000000000004E-2,-6059364.0253999997,-66867188.0801,null,0.12000000000000001,-235670779.4095,-257291807.0413,{"$f":"T9/Zadání!$B$5","v":0.84921612048080009},388.68621834406218,449.23532773434329,-76813991.084999993,-125610173.1011,null,8600,1125781.0493999999,-48799010.335500002]
[278.29202907571232,-201052699.9039,-154491203.0555,null,665.90694774106771,-296916001.12809998,-238934927.60949999,null,4.7000000000000007E-2,-13192585.6197,-65580428.737199999,1.7000000000000005E-2,-6970496.6237000003,-67319465.457300007,null,0.14000000000000001,-236819775.88139999,-256453440.74700001,{"$f":"T10/Zadání!$B$5","v":0.85770828168560798},392.57308052750278,453.72768101168674,-73483875.194199994,-122678224.7297,null,8700,-217889.32509999999,-50567046.102899998]
[281.07494936646947,-206141228.25150001,-158969638.19510001,null,675.89555195718367,-295556458.39319998,-237729594.90459999,null,4.8000000000000008E-2,-13395704.123600001,-65997738.532099999,1.8000000000000006E-2,-7868324.1958999997,-67775684.025900006,null,0.16,-237984541.58199999,-255615074.45280001,{"$f":"T11/Zadání!$B$5","v":0.86628536450246407},396.49881133277779,458.26495782180359,-70120458.144500002,-119716956.87450001,null,8800,-1561559.6995999999,-52335081.870300002]
[283.88569886013414,-211280641.88249999,-163492857.68599999,null,686.03398523654141,-294176522.51730001,-236506182.20899999,null,4.9000000000000009E-2,-13598094.501700001,-66407624.384300001,1.9000000000000006E-2,-8753081.9840999991,-68235828.294699997,null,0.18,-239165345.57370001,-254776708.1586,{"$f":"T12/Zadání!$B$5","v":0.87494821814748869},400.46379944610555,462.84760740002162,-66723406.9243,-116726076.3408,null,8900,-2905230.0740999999,-54103117.637800001]
[286.72455584873546,-216471449.64989999,-168061309.37189999,null,696.3244950150895,-292775887.60320002,-235264418.32300001,null,5.000000000000001E-2,-13799759.9418,-66810245.613399997,2.0000000000000007E-2,-9625000.5527999997,-68699882.180099994,null,0.19999999999999998,-240362462.1428,-253938341.8644,{"$f":"T13/Zadání!$B$5","v":0.88369770032896355},404.46843744056662,467.47608347402183,-63292385.1919,-113705287.0018,null,9000,-4248900.4485999998,-55871153.405199997]
[289.59180140722282,-221714165.49489999,-172675445.5747,null,706.76936244031572,-291354243.16540003,-234004027.97870001,null,5.1000000000000011E-2,-14000703.616,-67205757.690200001,2.1000000000000008E-2,-10484305.8893,-69167829.017199993,null,0.21999999999999997,-241576170.91049999,-253099975.5702,{"$f":"T14/Zadání!$B$5","v":0.89253467733225322},408.51312181497229,472.15084430876203,-59827053.242200002,-110654289.7694,null,9100,-5592570.8230999997,-57639189.172600001]
[292.48771942129503,-227009308.4984,-177335723.13949999,null,717.37090287692035,-289911274.06099999,-232724731.77919999,null,5.2000000000000011E-2,-14200928.6807,-67594312.338499993,2.2000000000000009E-2,-11331219.503,-69639651.571400002,null,0.23999999999999996,-242806756.9463,-252261609.27599999,{"$f":"T15/Zadání!$B$5","v":0.9014600241055758},412.59825303312203,476.87235275184963,-56327067.972999997,-107572782.56460001,null,9200,-6936241.1975999996,-59407224.940099999]
[295.41259661550799,-232357402.93189999,-182042603.4799,null,728.13146642007405,-288446660.42009997,-231426246.13679999,null,5.3000000000000012E-2,-14400438.2766,-67976057.6329,2.300000000000001E-2,-12165958.5217,-70115332.0502,null,0.25999999999999995,-244054510.8838,-251423242.9817,{"$f":"T16/Zadání!$B$5","v":0.91047462434663151},416.72423556345325,481.64107627936812,-52792082.851099998,-104460460.2878,null,9300,-8279911.5721000005,-61175260.707500003]
[298.36672258166305,-237758978.3098,-186796552.62380001,null,739.05343841637512,-286960077.57459998,-230108283.20969999,null,5.4000000000000013E-2,-14599235.529100001,-68351138.095100001,2.4000000000000011E-2,-12988735.7862,-70594852.114600003,null,0.27999999999999997,-245319729.03979999,-250584876.6875,{"$f":"T17/Zadání!$B$5","v":0.91957937059009787},420.89147791908778,486.4574870421618,-49221747.877999999,-101317014.78829999,null,9400,-9623581.9465999994,-62943296.4749]
[301.3503898074797,-243214569.44150001,-191598041.259,null,750.13923999262067,-285451195.98629999,-228770550.8387,null,5.5000000000000014E-2,-14797323.547900001,-68719694.7861,2.5000000000000012E-2,-13799759.9418,-71078192.8917,null,0.3,-246602713.53560001,-249746510.3933,{"$f":"T18/Zadání!$B$5","v":0.92877516429599882},425.10039269827865,491.32206191258342,-45615709.555100001,-98142134.833700001,null,9500,-10967252.3211,-64711332.242299996]
[304.36389370555452,-248724716.4844,-196447544.7807,null,761.39132859250992,-283919681.17430001,-227412752.48210001,null,5.6000000000000015E-2,-14994705.4277,-69081865.396899998,2.6000000000000013E-2,-14599235.529100001,-71565334.986399993,null,0.32,-247903772.4208,-248908144.09909999,{"$f":"T19/Zadání!$B$5","v":0.93806291593895874},429.35139662526143,496.23528253170929,-41973610.848999999,-94935506.079600006,null,9600,-12310922.695599999,-66479368.009800002]
[307.40753264261008,-254289964.99779999,-201345543.33750001,null,772.81219852139748,-282365193.6401,-226034587.15020001,null,5.7000000000000016E-2,-15191384.247400001,-69437784.336700007,2.7000000000000014E-2,-15387363.0712,-72056258.494499996,null,0.34,-249223219.8008,-248069777.80489999,{"$f":"T20/Zadání!$B$5","v":0.94744354509834838},433.64491059151402,501.1976353570264,-38295091.155900002,-91696811.038000003,null,9700,-13654593.0701,-68247403.777199998]
[310.48160796903619,-259910865.99630001,-206292521.87990001,null,784.4043814992184,-280787388.79280001,-224635749.33829999,null,5.8000000000000017E-2,-15387363.0712,-69787582.817300007,2.8000000000000014E-2,-16164339.160399999,-72550943.014799997,null,0.36000000000000004,-250561375.9664,-247231411.5106,{"$f":"T21/Zadání!$B$5","v":0.95691798054933186},437.98135969742918,506.20961171059668,-34579786.265799999,-88425729.045900002,null,9800,-14998263.444599999,-70015439.544599995]
[313.58642404872654,-265587976.00479999,-211288970.20770001,null,796.17044722170658,-279185916.87290001,-223215928.95930001,null,5.9000000000000018E-2,-15582644.948000001,-70131388.937000006,2.9000000000000015E-2,-16930356.541299999,-73049367.661899999,null,0.38000000000000006,-251918567.52700001,-246393045.2164,{"$f":"T22/Zadání!$B$5","v":0.96648716035482518},442.3611732944035,511.27170782770264,-30827328.3268,-85121936.233899996,null,9900,-16341933.8191,-71783475.312099993]
[316.72228828921379,-271321857.11339998,-216335383.01890001,null,808.11300393003205,-277560422.87419999,-221774811.27450001,null,6.0000000000000019E-2,-15777232.911699999,-70469327.761000007,3.0000000000000016E-2,-17685604.193599999,-73551511.079500005,null,0.40000000000000008,-253295127.54620001,-245554678.92219999,{"$f":"T23/Zadání!$B$5","v":0.97615203195837352},446.78478502734754,516.3844249059797,-27037345.808400001,-81785105.493799999,null,10000,-17685604.193599999,-73551511.079500005]
[319.88951117210593,-277113077.03310001,-221432259.95809999,null,820.23469898898247,-275910546.46539998,-220312076.82449999,null,6.1000000000000019E-2,-15971129.9811,-70801521.399499997,3.1000000000000017E-2,-18430267.412099998,-74057351.452900007,null,0.4200000000000001,-254691395.6812,-244716312.62799999,{"$f":"T24/Zadání!$B$5","v":0.98591355227795718},451.25263287762101,521.54826915503952,-23209463.464899998,-78414906.4463,null,10100,-19029274.5682,-75319546.846900001]
[323.088406283827,-282962209.15200001,-226580105.66670001,null,832.53821947381709,-274235921.91060001,-218827401.35769999,null,6.200000000000002E-2,-16164339.160399999,-71128089.0845,3.2000000000000015E-2,-19164527.884799998,-74566866.522300005,null,0.44000000000000011,-256107718.3249,-243877946.33379999,{"$f":"T25/Zadání!$B$5","v":0.9957726878007368},455.76515920639724,526.76375184658991,-19343302.297899999,-75011005.408399999,null,10200,-20372944.942699999,-77087582.614399999]
[326.3192903466653,-288869832.59200001,-231779429.83239999,null,845.02629276592427,-272536177.9874,-217320455.75889999,null,6.3000000000000014E-2,-16356863.4387,-71449147.243599996,3.3000000000000015E-2,-19888563.769499999,-75080033.596399993,null,0.46000000000000013,-257544448.7516,-243039580.0395,{"$f":"T26/Zadání!$B$5","v":1.0057304146787442},460.32281079846121,532.03138936505582,-15438479.519200001,-71573065.359999999,null,10300,-21716615.317200001,-78855618.381799996]
[329.58248325013193,-294836532.2665,-237030747.23980001,null,857.70168715741306,-270810937.90539998,-215790905.97620001,null,6.4000000000000015E-2,-16548705.7908,-71764809.572400004,3.4000000000000016E-2,-20602549.769299999,-75596829.565099999,null,0.48000000000000015,-259001947.266,-242201213.74529999,{"$f":"T27/Zadání!$B$5","v":1.0157877188255315},464.9260389064458,537.35170325870638,-11494608.512800001,-68100745.911200002,null,10400,-23060285.6917,-80623654.149200007]
[332.87830808263323,-300862898.93769997,-242334577.82120001,null,870.56721246477423,-269059819.22210002,-214238412.94670001,null,6.5000000000000016E-2,-16739869.1765,-72075187.104300007,3.5000000000000017E-2,-21306657.204599999,-76117230.913200006,null,0.50000000000000011,-260480581.3554,-241362847.45109999,{"$f":"T28/Zadání!$B$5","v":1.0259455960137869},469.57529929551026,542.72522029129345,-7511298.7962999996,-64593703.267800003,null,10500,-24403956.066199999,-82391689.916700006]
[336.20709116345955,-306949529.27560002,-247691446.70840001,null,883.62572065174572,-267282433.7586,-212662632.52169999,null,6.6000000000000017E-2,-16930356.541299999,-72380388.279100001,3.6000000000000018E-2,-22001054.085700002,-76641213.733799994,null,0.52000000000000013,-261980725.8457,-240524481.15689999,{"$f":"T29/Zadání!$B$5","v":1.0362050519739248},474.27105228846534,548.15247249420645,-3488155.9826000002,-61051590.198100001,null,10600,-25747626.440699998,-84159725.684100002]
[339.56916207509414,-313097025.91689998,-253101884.28459999,null,896.88010646152179,-265478387.51320001,-211063215.39039999,null,6.7000000000000018E-2,-17120170.816,-72680519.0088,3.7000000000000019E-2,-22685905.182100002,-77168753.741799995,null,0.54000000000000015,-263502763.06099999,-239686114.86269999,{"$f":"T30/Zadání!$B$5","v":1.046567102493664},479.01376281134998,553.63399721914857,575218.25919999997,-57474055.997599997,null,10700,-27091296.815200001,-85927761.451499999]
[342.96485369584508,-319305997.52460003,-258566426.23640001,null,910.33330805844457,-263647280.574,-209439807.00209999,null,6.8000000000000019E-2,-17309314.917199999,-72975682.742699996,3.800000000000002E-2,-23361372.090700001,-77699826.287499994,null,0.56000000000000016,-265047082.9867,-238847748.5684,{"$f":"T31/Zadání!$B$5","v":1.0570327735186005},483.80390043946346,559.17033719134008,4679226.2434999999,-53860746.4551,null,10800,-28434967.1897,-87695797.218999997]
[346.39450223280352,-325577058.8484,-264085613.60780001,null,923.98830767932111,-261788707.03080001,-207792047.48800001,null,6.900000000000002E-2,-17497791.747099999,-73265980.529599994,3.9000000000000021E-2,-24027613.3028,-78234406.369599998,null,0.58000000000000018,-266614083.4366,-238009382.27419999,{"$f":"T32/Zadání!$B$5","v":1.0676031012537865},488.64193944385812,564.76204056325344,8824274.3074999992,-50211303.817299999,null,10900,-29778637.564199999,-89463832.986399993]
[349.85844725513158,-331910830.78549999,-269659992.85299999,null,937.84813229451083,-259902254.88440001,-206119571.5812,null,7.0000000000000021E-2,-17685604.193599999,-73551511.079500005,4.0000000000000022E-2,-24684784.269499999,-78772468.649700001,null,0.6000000000000002,-268204170.22409999,-237171015.97999999,{"$f":"T33/Zadání!$B$5","v":1.0782791322663245},493.5283588382967,570.40966096888599,13010772.852299999,-46525366.752999999,null,11000,-31122307.938700002,-91231868.753800005]
[353.35703172768291,-338307940.4418,-275290115.89050001,null,951.91585427892835,-257987505.9558,-204422008.53580001,null,7.1000000000000021E-2,-17872755.1307,-73832370.822099999,4.1000000000000023E-2,-25333037.465,-79313987.4648,null,0.62000000000000022,-269817757.33639997,-236332649.68579999,{"$f":"T34/Zadání!$B$5","v":1.0890619235889878},498.46364242667966,576.1137575785749,17239136.382399999,-42802570.318099998,null,11100,-32465978.313200001,-92999904.521200001]
[356.89060204495973,-344769021.19480002,-280976540.15850002,null,966.19459209311219,-256044035.7933,-202698982.0447,null,7.2000000000000022E-2,-18059247.418000001,-74108653.965299994,4.2000000000000023E-2,-25972522.449299999,-79858936.841600001,null,0.64000000000000024,-271455267.11430001,-235494283.39160001,{"$f":"T35/Zadání!$B$5","v":1.0999525428248775},503.44827885094645,581.87489515436062,21509783.547899999,-39042545.918799996,null,11200,-33809648.687700003,-94767940.288699999]
[360.45950806540935,-351294712.75529999,-286719828.66909999,null,980.68751097450877,-254071413.57839999,-200950110.15619999,null,7.3000000000000023E-2,-18245083.9012,-74380452.550899997,4.3000000000000024E-2,-26603385.929099999,-80407290.509499997,null,0.66000000000000025,-273117130.43489999,-234655917.09729999,{"$f":"T36/Zadání!$B$5","v":1.1109520682531264},508.48276163945593,587.69364410590424,25823137.184999999,-35244921.275600001,null,11300,-35153319.062200002,-96535976.056099996]
[364.06410314606347,-357885661.23140001,-292520550.06480002,null,995.39782363912627,-252069202.0302,-199175005.18939999,null,7.4000000000000024E-2,-18430267.412099998,-74647856.509499997,4.4000000000000025E-2,-27225771.817200001,-80959021.914299995,null,0.68000000000000027,-274803786.89899999,-233817550.80309999,{"$f":"T37/Zadání!$B$5","v":1.1220615889356578},513.56758925585052,593.57058054696324,30179624.3585,-31409320.385899998,null,11400,-36496989.436700001,-98304011.823500007]
[367.70474417752411,-364542519.19230002,-298379278.67449999,null,1010.328790993713,-250036957.3089,-197373273.64809999,null,7.5000000000000025E-2,-18614800.7687,-74910953.713699996,4.5000000000000026E-2,-27839821.291200001,-81514104.231700003,null,0.70000000000000029,-276515685.02319998,-232979184.50889999,{"$f":"T38/Zadání!$B$5","v":1.1332822048250144},518.70326514840906,599.50628635243288,34579676.403700002,-27535363.487300001,null,11500,-37840659.8112,-100072047.59100001]
[371.38179161929935,-371265945.73269999,-304296594.57029998,null,1025.4837228586186,-247974228.91670001,-195544516.13370001,null,7.6000000000000026E-2,-18798686.774999999,-75169830.029400006,4.6000000000000027E-2,-28445672.8497,-82072510.3803,null,0.72000000000000031,-278253282.43620002,-232140818.21470001,{"$f":"T39/Zadání!$B$5","v":1.1446150268732644},523.89029779989312,605.50134921595725,39023728.969400004,-23622667.019699998,null,11600,-39184330.185699999,-101840083.3584]
[375.09560953549237,-378056606.53860003,-310273083.625,null,1040.8659787014979,-245880559.5986,-193688327.25659999,null,7.7000000000000027E-2,-18981928.2214,-75424569.366899997,4.7000000000000028E-2,-29043462.368900001,-82634213.035099998,null,0.74000000000000032,-280017046.07950002,-231302451.92050001,{"$f":"T40/Zadání!$B$5","v":1.1560611771419971},529.12920077789204,611.55636270811681,43512222.060699999,-19670843.587499999,null,11700,-40528000.560199998,-103608119.1258]
[378.84656563084729,-384915173.95249999,-316309337.57029998,null,1056.4789683820202,-243755485.24070001,-191804295.54629999,null,7.8000000000000028E-2,-19164527.884799998,-75675253.729100004,4.8000000000000029E-2,-29633323.155999999,-83199184.640699998,null,0.76000000000000034,-281807452.41339999,-230464085.62619999,{"$f":"T41/Zadání!$B$5","v":1.1676217889134171},534.42049278567094,617.67192633519801,48045600.082999997,-15679501.9209,null,11800,-41871670.934699997,-105376154.8933]
[382.63503128715575,-391842327.0406,-322405954.05500001,null,1072.3261529077504,-241598534.76750001,-189892003.3603,null,7.9000000000000029E-2,-19346488.528299998,-75921963.2597,4.900000000000003E-2,-30215386.0035,-83767397.424500003,null,0.78000000000000036,-283624987.62730002,-229625719.33199999,{"$f":"T42/Zadání!$B$5","v":1.1792980068025511},539.76469771352765,623.84864559854998,52624311.885399997,-11648246.8377,null,11900,-43215341.309299998,-107144190.66069999]
[386.46138160002732,-398838751.6595,-328563536.70459998,null,1088.4110452013665,-239409230.0372,-187951026.79159999,null,8.0000000000000029E-2,-19527812.9016,-76164776.289199993,5.0000000000000031E-2,-30789779.2403,-84338823.409299999,null,0.80000000000000038,-285470147.85549998,-228787353.03780001,{"$f":"T43/Zadání!$B$5","v":1.1910909868705768},545.16234469066296,630.08713205453546,57248810.8059,-7576679.2035999997,null,12000,-44559011.683799997,-108912226.4281]
[390.32599541602758,-405905140.52469999,-334782695.1807,null,1104.7372108793868,-237187085.73590001,-185980935.57429999,null,8.100000000000003E-2,-19708503.741,-76403769.380199999,5.1000000000000031E-2,-31356628.783300001,-84913434.426699996,null,0.8200000000000004,-287343439.3973,-227948986.74360001,{"$f":"T44/Zadání!$B$5","v":1.2030018967392826},550.6139681375696,636.38800337508087,61919554.715599999,-3464395.8931999998,null,12100,-45902682.058300003,-110680262.1956]
[394.22925537018784,-413042193.27850002,-341064045.24159998,null,1121.3082690425774,-234931609.2701,-183981292.98879999,null,8.2000000000000031E-2,-19888563.769499999,-76639017.3715,5.2000000000000032E-2,-31916058.1866,-85491202.129600003,null,0.84000000000000041,-289245378.94309998,-227110620.44940001,{"$f":"T45/Zadání!$B$5","v":1.2150319157066753},556.12010781894526,642.75188340883165,66637006.064400002,689010.25029999996,null,12200,-47246352.432800002,-112448297.963]
[398.1715479238897,-420250616.55980003,-347408208.80299997,null,1138.1278930782159,-232642300.6573,-181951655.76449999,null,8.3000000000000032E-2,-20067995.696699999,-76870593.420499995,5.3000000000000033E-2,-32468188.6906,-86072098.004999995,null,0.86000000000000043,-291176493.80549997,-226272254.15509999,{"$f":"T46/Zadání!$B$5","v":1.227182234863742},561.68130889713473,649.17940224291999,71401631.926699996,4883950.4551999997,null,12300,-48590022.807300001,-114216333.7304]
[402.15326340312862,-427531124.07389998,-353815814.00010002,null,1155.199811474389,-230318652.41530001,-179891573.98179999,null,8.4000000000000033E-2,-20246802.219099998,-77098569.045100003,5.4000000000000034E-2,-33013139.269200001,-86656093.386299998,null,0.88000000000000045,-293137322.1559,-225433887.86090001,{"$f":"T47/Zadání!$B$5","v":1.2394540572123793},567.29812198610603,655.67119626534918,76213904.047600001,9120840.0622000005,null,12400,-49933693.1818,-115984369.49779999]
[406.17479603715992,-434884436.66320002,-360287495.24910003,null,1172.5278086465048,-227960149.4497,-177800590.97240001,null,8.5000000000000034E-2,-20424986.0198,-77323014.164000005,5.5000000000000035E-2,-33551026.676800001,-87243159.466199994,null,0.90000000000000047,-295128413.26639998,-224595521.56670001,{"$f":"T48/Zadání!$B$5","v":1.2518485977845033},572.9711032059671,662.22790822800266,81074298.889699996,13400098.565300001,null,12500,-51277363.556299999,-117752405.26530001]
[410.2365439975315,-442311282.37840003,-366823893.31059998,null,1190.1157257762022,-225566268.93959999,-175678243.21779999,null,8.6000000000000035E-2,-20602549.769299999,-77543997.136199996,5.6000000000000036E-2,-34081965.493199997,-87833267.3081,null,0.92000000000000048,-297150327.75849998,-223757155.27250001,{"$f":"T49/Zadání!$B$5","v":1.2643670837623482},578.70081423802674,668.85018731028265,85983297.680299997,17722149.6534,null,12600,-52621033.930799998,-119520441.0327]
[414.3389094375068,-449812396.55070001,-373425655.35280001,null,1207.9674616628452,-223136480.22189999,-173524060.24700001,null,8.7000000000000036E-2,-20779496.124600001,-77761584.799400002,5.7000000000000037E-2,-34606068.168499999,-88426387.859099999,null,0.9400000000000005,-299203637.85610002,-222918788.97830001,{"$f":"T50/Zadání!$B$5","v":1.2770107545999716},584.48782238040701,675.53868918338549,90941386.458700001,22087421.2524,null,12700,-53964704.305299997,-121288476.8001]
[418.4822985318819,-457388521.86479998,-380093435.01529998,null,1226.0869735877877,-220670244.67340001,-171337564.53150001,null,8.8000000000000037E-2,-20955827.730099998,-77975842.507300004,5.8000000000000038E-2,-35123445.066799998,-89022491.961300001,null,0.96000000000000052,-301288927.64600003,-222080422.68399999,{"$f":"T51/Zadání!$B$5","v":1.2897808621459714},590.33270060421114,682.29407607521932,95949056.125,26496345.567299999,null,12800,-55308374.679799996,-123056512.5676]
[422.66712151720071,-465040408.43199998,-386827892.4745,null,1244.4782781916044,-218167015.5916,-169118271.3804,null,8.9000000000000037E-2,-21131547.2172,-78186834.166099995,5.9000000000000039E-2,-35634204.508100003,-89621550.363999993,null,0.98000000000000054,-303406793.34390002,-221242056.38980001,{"$f":"T52/Zadání!$B$5","v":1.3026786707674312},596.23602761025325,689.11701683597153,101006802.4878,30949359.125399999,null,12900,-56652045.054300003,-124824548.33499999]
[426.89379273237273,-472768813.86479998,-393629694.50830001,null,1263.1454523644784,-215626238.07370001,-166865688.8319,null,9.0000000000000038E-2,-21306657.204599999,-78394622.269500002,6.0000000000000039E-2,-36138452.810699999,-90223533.734699994,null,1.0000000000000004,-305557843.56650001,-220403690.09560001,{"$f":"T53/Zadání!$B$5","v":1.3157054574751057},602.19838788635582,696.00818700433126,106115126.3144,35446902.8191,null,13000,-57995715.428800002,-126592584.1024]
[]
[]
[]
[]
[]
[null,0.04,4.1000000000000002E-2,4.2000000000000003E-2,4.3000000000000003E-2,4.4000000000000004E-2,4.5000000000000005E-2,4.6000000000000006E-2,4.7000000000000007E-2,4.8000000000000008E-2,4.9000000000000009E-2,5.000000000000001E-2,5.1000000000000011E-2,5.2000000000000011E-2,5.3000000000000012E-2,5.4000000000000013E-2,5.5000000000000014E-2,5.6000000000000015E-2,5.7000000000000016E-2,5.8000000000000017E-2,5.9000000000000018E-2,6.0000000000000019E-2,6.1000000000000019E-2,6.200000000000002E-2,6.3000000000000014E-2,6.4000000000000015E-2,6.5000000000000016E-2,6.6000000000000017E-2,6.7000000000000018E-2,6.8000000000000019E-2,6.900000000000002E-2,7.0000000000000021E-2,7.1000000000000021E-2,7.2000000000000022E-2,7.3000000000000023E-2,7.4000000000000024E-2,7.5000000000000025E-2,7.6000000000000026E-2,7.7000000000000027E-2,7.8000000000000028E-2,7.9000000000000029E-2,8.0000000000000029E-2,8.100000000000003E-2,8.2000000000000031E-2,8.3000000000000032E-2,8.4000000000000033E-2,8.5000000000000034E-2,8.6000000000000035E-2,8.7000000000000036E-2,8.8000000000000037E-2,8.9000000000000037E-2,9.0000000000000038E-2]
[0.01,-349287139.18049997,-348571517.51340002,-347858823.13059998,-347149041.99290001,-346442160.13529998,-345738163.66710001,-345037038.77039999,-344338771.70099998,-343643348.787,-342950756.42869997,-342260981.09829998,-341574009.33939999,-340889827.76670003,-340208423.06519997,-339529781.99049997,-338853891.36760002,-338180738.09119999,-337510309.12480003,-336842591.50080001,-336177572.31940001,-335515238.74910003,-334855578.0255,-334198577.45160002,-333544224.39679998,-332892506.29699999,-332243410.65399998,-331596925.03530002,-330953037.0733,-330311734.4655,-329673004.97390002,-329036836.42430001,-328403216.70670003,-327772133.77410001,-327143575.64270002,-326517530.39139998,-325893986.1613,-325272931.15570003,-324654353.63919997,-324038241.93790001,-323424584.43889999,-322813369.58960003,-322204585.898,-321598221.93169999,-320994266.31809998,-320392707.74379998,-319793534.95410001,-319196736.75319999,-318602302.00330001,-318010219.62459999,-317420478.59509999,-316833067.9497]
[1.0999999999999999E-2,-346442160.13529998,-345738163.66710001,-345037038.77039999,-344338771.70099998,-343643348.787,-342950756.42869997,-342260981.09829998,-341574009.33939999,-340889827.76670003,-340208423.06519997,-339529781.99049997,-338853891.36760002,-338180738.09119999,-337510309.12480003,-336842591.50080001,-336177572.31940001,-335515238.74910003,-334855578.0255,-334198577.45160002,-333544224.39679998,-332892506.29699999,-332243410.65399998,-331596925.03530002,-330953037.0733,-330311734.4655,-329673004.97390002,-329036836.42430001,-328403216.70670003,-327772133.77410001,-327143575.64270002,-326517530.39139998,-325893986.1613,-325272931.15570003,-324654353.63919997,-324038241.93790001,-323424584.43889999,-322813369.58960003,-322204585.898,-321598221.93169999,-320994266.31809998,-320392707.74379998,-319793534.95410001,-319196736.75319999,-318602302.00330001,-318010219.62459999,-317420478.59509999,-316833067.9497,-316247976.78049999,-315665194.23619998,-315084709.52179998,-314506511.89840001]
[1.2E-2,-343643348.787,-342950756.42869997,-342260981.09829998,-341574009.33939999,-340889827.76670003,-340208423.06519997,-339529781.99049997,-338853891.36760002,-338180738.09119999,-337510309.12480003,-336842591.50080001,-336177572.31940001,-335515238.74910003,-334855578.0255,-334198577.45160002,-333544224.39679998,-332892506.29699999,-332243410.65399998,-331596925.03530002,-330953037.0733,-330311734.4655,-329673004.97390002,-329036836.42430001,-328403216.70670003,-327772133.77410001,-327143575.64270002,-326517530.39139998,-325893986.1613,-325272931.15570003,-324654353.63919997,-324038241.93790001,-323424584.43889999,-322813369.58960003,-322204585.898,-321598221.93169999,-320994266.31809998,-320392707.74379998,-319793534.95410001,-319196736.75319999,-318602302.00330001,-318010219.62459999,-317420478.59509999,-316833067.9497,-316247976.78049999,-315665194.23619998,-315084709.52179998,-314506511.89840001,-313930590.6825,-313356935.2464,-312785535.01719999,-312216379.47670001]
[1.3000000000000001E-2,-340889827.76670003,-340208423.06519997,-339529781.99049997,-338853891.36760002,-338180738.09119999,-337510309.12480003,-336842591.50080001,-336177572.31940001,-335515238.74910003,-334855578.0255,-334198577.45160002,-333544224.39679998,-332892506.29699999,-332243410.65399998,-331596925.03530002,-330953037.0733,-330311734.4655,-329673004.97390002,-329036836.42430001,-328403216.70670003,-327772133.77410001,-327143575.64270002,-326517530.39139998,-325893986.1613,-325272931.15570003,-324654353.63919997,-324038241.93790001,-323424584.43889999,-322813369.58960003,-322204585.898,-321598221.93169999,-320994266.31809998,-320392707.74379998,-319793534.95410001,-319196736.75319999,-318602302.00330001,-318010219.62459999,-317420478.59509999,-316833067.9497,-316247976.78049999,-315665194.23619998,-315084709.52179998,-314506511.89840001,-313930590.6825,-313356935.2464,-312785535.01719999,-312216379.47670001,-311649458.16140002,-311084760.66180003,-310522276.62220001,-309961995.74070001]
[1.4000000000000002E-2,-338180738.09119999,-337510309.12480003,-336842591.50080001,-336177572.31940001,-335515238.74910003,-334855578.0255,-334198577.45160002,-333544224.39679998,-332892506.29699999,-332243410.65399998,-331596925.03530002,-330953037.0733,-330311734.4655,-329673004.97390002,-329036836.42430001,-328403216.70670003,-327772133.77410001,-327143575.64270002,-326517530.39139998,-325893986.1613,-325272931.15570003,-324654353.63919997,-324038241.93790001,-323424584.43889999,-322813369.58960003,-322204585.898,-321598221.93169999,-320994266.31809998,-320392707.74379998,-319793534.95410001,-319196736.75319999,-318602302.00330001,-318010219.62459999,-317420478.59509999,-316833067.9497,-316247976.78049999,-315665194.23619998,-315084709.52179998,-314506511.89840001,-313930590.6825,-313356935.2464,-312785535.01719999,-312216379.47670001,-311649458.16140002,-311084760.66180003,-310522276.62220001,-309961995.74070001,-309403907.76840001,-308848002.50940001,-308294269.82059997,-307742699.61110002]
[1.5000000000000003E-2,-335515238.74910003,-334855578.0255,-334198577.45160002,-333544224.39679998,-332892506.29699999,-332243410.65399998,-331596925.03530002,-330953037.0733,-330311734.4655,-329673004.97390002,-329036836.42430001,-328403216.70670003,-327772133.77410001,-327143575.64270002,-326517530.39139998,-325893986.1613,-325272931.15570003,-324654353.63919997,-324038241.93790001,-323424584.43889999,-322813369.58960003,-322204585.898,-321598221.93169999,-320994266.31809998,-320392707.74379998,-319793534.95410001,-319196736.75319999,-318602302.00330001,-318010219.62459999,-317420478.59509999,-316833067.9497,-316247976.78049999,-315665194.23619998,-315084709.52179998,-314506511.89840001,-313930590.6825,-313356935.2464,-312785535.01719999,-312216379.47670001,-311649458.16140002,-311084760.66180003,-310522276.62220001,-309961995.74070001,-309403907.76840001,-308848002.50940001,-308294269.82059997,-307742699.61110002,-307193281.84219998,-306646006.52689999,-306100863.72979999,-305557843.56650001]
[1.6000000000000004E-2,-332892506.29699999,-332243410.65399998,-331596925.03530002,-330953037.0733,-330311734.4655,-329673004.97390002,-329036836.42430001,-328403216.70670003,-327772133.77410001,-327143575.64270002,-326517530.39139998,-325893986.1613,-325272931.15570003,-324654353.63919997,-324038241.93790001,-323424584.43889999,-322813369.58960003,-322204585.898,-321598221.93169999,-320994266.31809998,-320392707.74379998,-319793534.95410001,-319196736.75319999,-318602302.00330001,-318010219.62459999,-317420478.59509999,-316833067.9497,-316247976.78049999,-315665194.23619998,-315084709.52179998,-314506511.89840001,-313930590.6825,-313356935.2464,-312785535.01719999,-312216379.47670001,-311649458.16140002,-311084760.66180003,-310522276.62220001,-309961995.74070001,-309403907.76840001,-308848002.50940001,-308294269.82059997,-307742699.61110002,-307193281.84219998,-306646006.52689999,-306100863.72979999,-305557843.56650001,-305016936.20380002,-304478131.85900003,-303941420.79979998,-303406793.34390002]
[1.7000000000000005E-2,-330311734.4655,-329673004.97390002,-329036836.42430001,-328403216.70670003,-327772133.77410001,-327143575.64270002,-326517530.39139998,-325893986.1613,-325272931.15570003,-324654353.63919997,-324038241.93790001,-323424584.43889999,-322813369.58960003,-322204585.898,-321598221.93169999,-320994266.31809998,-320392707.74379998,-319793534.95410001,-319196736.75319999,-318602302.00330001,-318010219.62459999,-317420478.59509999,-316833067.9497,-316247976.78049999,-315665194.23619998,-315084709.52179998,-314506511.89840001,-313930590.6825,-313356935.2464,-312785535.01719999,-312216379.47670001,-311649458.16140002,-311084760.66180003,-310522276.62220001,-309961995.74070001,-309403907.76840001,-308848002.50940001,-308294269.82059997,-307742699.61110002,-307193281.84219998,-306646006.52689999,-306100863.72979999,-305557843.56650001,-305016936.20380002,-304478131.85900003,-303941420.79979998,-303406793.34390002,-302874239.85879999,-302343750.76179999,-301815316.51910001,-301288927.64600003]
[1.8000000000000006E-2,-327772133.77410001,-327143575.64270002,-326517530.39139998,-325893986.1613,-325272931.15570003,-324654353.63919997,-324038241.93790001,-323424584.43889999,-322813369.58960003,-322204585.898,-321598221.93169999,-320994266.31809998,-320392707.74379998,-319793534.95410001,-319196736.75319999,-318602302.00330001,-318010219.62459999,-317420478.59509999,-316833067.9497,-316247976.78049999,-315665194.23619998,-315084709.52179998,-314506511.89840001,-313930590.6825,-313356935.2464,-312785535.01719999,-312216379.47670001,-311649458.16140002,-311084760.66180003,-310522276.62220001,-309961995.74070001,-309403907.76840001,-308848002.50940001,-308294269.82059997,-307742699.61110002,-307193281.84219998,-306646006.52689999,-306100863.72979999,-305557843.56650001,-305016936.20380002,-304478131.85900003,-303941420.79979998,-303406793.34390002,-302874239.85879999,-302343750.76179999,-301815316.51910001,-301288927.64600003,-300764574.70670003,-300242248.31349999,-299721939.12709999,-299203637.85610002]
[1.9000000000000006E-2,-325272931.15570003,-324654353.63919997,-324038241.93790001,-323424584.43889999,-322813369.58960003,-322204585.898,-321598221.93169999,-320994266.31809998,-320392707.74379998,-319793534.95410001,-319196736.75319999,-318602302.00330001,-318010219.62459999,-317420478.59509999,-316833067.9497,-316247976.78049999,-315665194.23619998,-315084709.52179998,-314506511.89840001,-313930590.6825,-313356935.2464,-312785535.01719999,-312216379.47670001,-311649458.16140002,-311084760.66180003,-310522276.62220001,-309961995.74070001,-309403907.76840001,-308848002.50940001,-308294269.82059997,-307742699.61110002,-307193281.84219998,-306646006.52689999,-306100863.72979999,-305557843.56650001,-305016936.20380002,-304478131.85900003,-303941420.79979998,-303406793.34390002,-302874239.85879999,-302343750.76179999,-301815316.51910001,-301288927.64600003,-300764574.70670003,-300242248.31349999,-299721939.12709999,-299203637.85610002,-298687335.25660002,-298173022.13230002,-297660689.3337,-297150327.75849998]
[2.0000000000000007E-2,-322813369.58960003,-322204585.898,-321598221.93169999,-320994266.31809998,-320392707.74379998,-319793534.95410001,-319196736.75319999,-318602302.00330001,-318010219.62459999,-317420478.59509999,-316833067.9497,-316247976.78049999,-315665194.23619998,-315084709.52179998,-314506511.89840001,-313930590.6825,-313356935.2464,-312785535.01719999,-312216379.47670001,-311649458.16140002,-311084760.66180003,-310522276.62220001,-309961995.74070001,-309403907.76840001,-308848002.50940001,-308294269.82059997,-307742699.61110002,-307193281.84219998,-306646006.52689999,-306100863.72979999,-305557843.56650001,-305016936.20380002,-304478131.85900003,-303941420.79979998,-303406793.34390002,-302874239.85879999,-302343750.76179999,-301815316.51910001,-301288927.64600003,-300764574.70670003,-300242248.31349999,-299721939.12709999,-299203637.85610002,-298687335.25660002,-298173022.13230002,-297660689.3337,-297150327.75849998,-296641928.35070002,-296135482.10070002,-295630980.04519999,-295128413.26639998]
[2.1000000000000008E-2,-320392707.74379998,-319793534.95410001,-319196736.75319999,-318602302.00330001,-318010219.62459999,-317420478.59509999,-316833067.9497,-316247976.78049999,-315665194.23619998,-315084709.52179998,-314506511.89840001,-313930590.6825,-313356935.2464,-312785535.01719999,-312216379.47670001,-311649458.16140002,-311084760.66180003,-310522276.62220001,-309961995.74070001,-309403907.76840001,-308848002.50940001,-308294269.82059997,-307742699.61110002,-307193281.84219998,-306646006.52689999,-306100863.72979999,-305557843.56650001,-305016936.20380002,-304478131.85900003,-303941420.79979998,-303406793.34390002,-302874239.85879999,-302343750.76179999,-301815316.51910001,-301288927.64600003,-300764574.70670003,-300242248.31349999,-299721939.12709999,-299203637.85610002,-298687335.25660002,-298173022.13230002,-297660689.3337,-297150327.75849998,-296641928.35070002,-296135482.10070002,-295630980.04519999,-295128413.26639998,-294627772.89240003,-294129050.09619999,-293632236.09640002,-293137322.1559]
[2.2000000000000009E-2,-318010219.62459999,-317420478.59509999,-316833067.9497,-316247976.78049999,-315665194.23619998,-315084709.52179998,-314506511.89840001,-313930590.6825,-313356935.2464,-312785535.01719999,-312216379.47670001,-311649458.16140002,-311084760.66180003,-310522276.62220001,-309961995.74070001,-309403907.76840001,-308848002.50940001,-308294269.82059997,-307742699.61110002,-307193281.84219998,-306646006.52689999,-306100863.72979999,-305557843.56650001,-305016936.20380002,-304478131.85900003,-303941420.79979998,-303406793.34390002,-302874239.85879999,-302343750.76179999,-301815316.51910001,-301288927.64600003,-300764574.70670003,-300242248.31349999,-299721939.12709999,-299203637.85610002,-298687335.25660002,-298173022.13230002,-297660689.3337,-297150327.75849998,-296641928.35070002,-296135482.10070002,-295630980.04519999,-295128413.26639998,-294627772.89240003,-294129050.09619999,-293632236.09640002,-293137322.1559,-292644299.58249998,-292153159.72829998,-291663893.98930001,-291176493.80549997]
[2.300000000000001E-2,-315665194.23619998,-315084709.52179998,-314506511.89840001,-313930590.6825,-313356935.2464,-312785535.01719999,-312216379.47670001,-311649458.16140002,-311084760.66180003,-310522276.62220001,-309961995.74070001,-309403907.76840001,-308848002.50940001,-308294269.82059997,-307742699.61110002,-307193281.84219998,-306646006.52689999,-306100863.72979999,-305557843.56650001,-305016936.20380002,-304478131.85900003,-303941420.79979998,-303406793.34390002,-302874239.85879999,-302343750.76179999,-301815316.51910001,-301288927.64600003,-300764574.70670003,-300242248.31349999,-299721939.12709999,-299203637.85610002,-298687335.25660002,-298173022.13230002,-297660689.3337,-297150327.75849998,-296641928.35070002,-296135482.10070002,-295630980.04519999,-295128413.26639998,-294627772.89240003,-294129050.09619999,-293632236.09640002,-293137322.1559,-292644299.58249998,-292153159.72829998,-291663893.98930001,-291176493.80549997,-290690950.66060001,-290207256.08139998,-289725401.63789999,-289245378.94309998]
[2.4000000000000011E-2,-313356935.2464,-312785535.01719999,-312216379.47670001,-311649458.16140002,-311084760.66180003,-310522276.62220001,-309961995.74070001,-309403907.76840001,-308848002.50940001,-308294269.82059997,-307742699.61110002,-307193281.84219998,-306646006.52689999,-306100863.72979999,-305557843.56650001,-305016936.20380002,-304478131.85900003,-303941420.79979998,-303406793.34390002,-302874239.85879999,-302343750.76179999,-301815316.51910001,-301288927.64600003,-300764574.70670003,-300242248.31349999,-299721939.12709999,-299203637.85610002,-298687335.25660002,-298173022.13230002,-297660689.3337,-297150327.75849998,-296641928.35070002,-296135482.10070002,-295630980.04519999,-295128413.26639998,-294627772.89240003,-294129050.09619999,-293632236.09640002,-293137322.1559,-292644299.58249998,-292153159.72829998,-291663893.98930001,-291176493.80549997,-290690950.66060001,-290207256.08139998,-289725401.63789999,-289245378.94309998,-288767179.65259999,-288290795.46439999,-287816218.11860001,-287343439.3973]
[2.5000000000000012E-2,-311084760.66180003,-310522276.62220001,-309961995.74070001,-309403907.76840001,-308848002.50940001,-308294269.82059997,-307742699.61110002,-307193281.84219998,-306646006.52689999,-306100863.72979999,-305557843.56650001,-305016936.20380002,-304478131.85900003,-303941420.79979998,-303406793.34390002,-302874239.85879999,-302343750.76179999,-301815316.51910001,-301288927.64600003,-300764574.70670003,-300242248.31349999,-299721939.12709999,-299203637.85610002,-298687335.25660002,-298173022.13230002,-297660689.3337,-297150327.75849998,-296641928.35070002,-296135482.10070002,-295630980.04519999,-295128413.26639998,-294627772.89240003,-294129050.09619999,-293632236.09640002,-293137322.1559,-292644299.58249998,-292153159.72829998,-291663893.98930001,-291176493.80549997,-290690950.66060001,-290207256.08139998,-289725401.63789999,-289245378.94309998,-288767179.65259999,-288290795.46439999,-287816218.11860001,-287343439.3973,-286872451.12449998,-286403245.16530001,-285935813.42640001,-285470147.85549998]
[2.6000000000000013E-2,-308848002.50940001,-308294269.82059997,-307742699.61110002,-307193281.84219998,-306646006.52689999,-306100863.72979999,-305557843.56650001,-305016936.20380002,-304478131.85900003,-303941420.79979998,-303406793.34390002,-302874239.85879999,-302343750.76179999,-301815316.51910001,-301288927.64600003,-300764574.70670003,-300242248.31349999,-299721939.12709999,-299203637.85610002,-298687335.25660002,-298173022.13230002,-297660689.3337,-297150327.75849998,-296641928.35070002,-296135482.10070002,-295630980.04519999,-295128413.26639998,-294627772.89240003,-294129050.09619999,-293632236.09640002,-293137322.1559,-292644299.58249998,-292153159.72829998,-291663893.98930001,-291176493.80549997,-290690950.66060001,-290207256.08139998,-289725401.63789999,-289245378.94309998,-288767179.65259999,-288290795.46439999,-287816218.11860001,-287343439.3973,-286872451.12449998,-286403245.16530001,-285935813.42640001,-285470147.85549998,-285006240.44099998,-284544083.21179998,-284083668.2374,-283624987.62730002]
[2.7000000000000014E-2,-306646006.52689999,-306100863.72979999,-305557843.56650001,-305016936.20380002,-304478131.85900003,-303941420.79979998,-303406793.34390002,-302874239.85879999,-302343750.76179999,-301815316.51910001,-301288927.64600003,-300764574.70670003,-300242248.31349999,-299721939.12709999,-299203637.85610002,-298687335.25660002,-298173022.13230002,-297660689.3337,-297150327.75849998,-296641928.35070002,-296135482.10070002,-295630980.04519999,-295128413.26639998,-294627772.89240003,-294129050.09619999,-293632236.09640002,-293137322.1559,-292644299.58249998,-292153159.72829998,-291663893.98930001,-291176493.80549997,-290690950.66060001,-290207256.08139998,-289725401.63789999,-289245378.94309998,-288767179.65259999,-288290795.46439999,-287816218.11860001,-287343439.3973,-286872451.12449998,-286403245.16530001,-285935813.42640001,-285470147.85549998,-285006240.44099998,-284544083.21179998,-284083668.2374,-283624987.62730002,-283168033.53100002,-282712798.1376,-282259273.67570001,-281807452.41339999]
[2.8000000000000014E-2,-304478131.85900003,-303941420.79979998,-303406793.34390002,-302874239.85879999,-302343750.76179999,-301815316.51910001,-301288927.64600003,-300764574.70670003,-300242248.31349999,-299721939.12709999,-299203637.85610002,-298687335.25660002,-298173022.13230002,-297660689.3337,-297150327.75849998,-296641928.35070002,-296135482.10070002,-295630980.04519999,-295128413.26639998,-294627772.89240003,-294129050.09619999,-293632236.09640002,-293137322.1559,-292644299.58249998,-292153159.72829998,-291663893.98930001,-291176493.80549997,-290690950.66060001,-290207256.08139998,-289725401.63789999,-289245378.94309998,-288767179.65259999,-288290795.46439999,-287816218.11860001,-287343439.3973,-286872451.12449998,-286403245.16530001,-285935813.42640001,-285470147.85549998,-285006240.44099998,-284544083.21179998,-284083668.2374,-283624987.62730002,-283168033.53100002,-282712798.1376,-282259273.67570001,-281807452.41339999,-281357326.65740001,-280908888.75379997,-280462131.08679998,-280017046.07950002]
[2.9000000000000015E-2,-302343750.76179999,-301815316.51910001,-301288927.64600003,-300764574.70670003,-300242248.31349999,-299721939.12709999,-299203637.85610002,-298687335.25660002,-298173022.13230002,-297660689.3337,-297150327.75849998,-296641928.35070002,-296135482.10070002,-295630980.04519999,-295128413.26639998,-294627772.89240003,-294129050.09619999,-293632236.09640002,-293137322.1559,-292644299.58249998,-292153159.72829998,-291663893.98930001,-291176493.80549997,-290690950.66060001,-290207256.08139998,-289725401.63789999,-289245378.94309998,-288767179.65259999,-288290795.46439999,-287816218.11860001,-287343439.3973,-286872451.12449998,-286403245.16530001,-285935813.42640001,-285470147.85549998,-285006240.44099998,-284544083.21179998,-284083668.2374,-283624987.62730002,-283168033.53100002,-282712798.1376,-282259273.67570001,-281807452.41339999,-281357326.65740001,-280908888.75379997,-280462131.08679998,-280017046.07950002,-279573626.19270003,-279131863.92580003,-278691751.8154,-278253282.43620002]
[3.0000000000000016E-2,-300242248.31349999,-299721939.12709999,-299203637.85610002,-298687335.25660002,-298173022.13230002,-297660689.3337,-297150327.75849998,-296641928.35070002,-296135482.10070002,-295630980.04519999,-295128413.26639998,-294627772.89240003,-294129050.09619999,-293632236.09640002,-293137322.1559,-292644299.58249998,-292153159.72829998,-291663893.98930001,-291176493.80549997,-290690950.66060001,-290207256.08139998,-289725401.63789999,-289245378.94309998,-288767179.65259999,-288290795.46439999,-287816218.11860001,-287343439.3973,-286872451.12449998,-286403245.16530001,-285935813.42640001,-285470147.85549998,-285006240.44099998,-284544083.21179998,-284083668.2374,-283624987.62730002,-283168033.53100002,-282712798.1376,-282259273.67570001,-281807452.41339999,-281357326.65740001,-280908888.75379997,-280462131.08679998,-280017046.07950002,-279573626.19270003,-279131863.92580003,-278691751.8154,-278253282.43620002,-277816448.3998,-277381242.35540003,-276947656.98900002,-276515685.02319998]
[3.1000000000000017E-2,-298173022.13230002,-297660689.3337,-297150327.75849998,-296641928.35070002,-296135482.10070002,-295630980.04519999,-295128413.26639998,-294627772.89240003,-294129050.09619999,-293632236.09640002,-293137322.1559,-292644299.58249998,-292153159.72829998,-291663893.98930001,-291176493.80549997,-290690950.66060001,-290207256.08139998,-289725401.63789999,-289245378.94309998,-288767179.65259999,-288290795.46439999,-287816218.11860001,-287343439.3973,-286872451.12449998,-286403245.16530001,-285935813.42640001,-285470147.85549998,-285006240.44099998,-284544083.21179998,-284083668.2374,-283624987.62730002,-283168033.53100002,-282712798.1376,-282259273.67570001,-281807452.41339999,-281357326.65740001,-280908888.75379997,-280462131.08679998,-280017046.07950002,-279573626.19270003,-279131863.92580003,-278691751.8154,-278253282.43620002,-277816448.3998,-277381242.35540003,-276947656.98900002,-276515685.02319998,-276085319.21759999,-275656552.36769998,-275229377.30559999,-274803786.89899999]
[3.2000000000000015E-2,-296135482.10070002,-295630980.04519999,-295128413.26639998,-294627772.89240003,-294129050.09619999,-293632236.09640002,-293137322.1559,-292644299.58249998,-292153159.72829998,-291663893.98930001,-291176493.80549997,-290690950.66060001,-290207256.08139998,-289725401.63789999,-289245378.94309998,-288767179.65259999,-288290795.46439999,-287816218.11860001,-287343439.3973,-286872451.12449998,-286403245.16530001,-285935813.42640001,-285470147.85549998,-285006240.44099998,-284544083.21179998,-284083668.2374,-283624987.62730002,-283168033.53100002,-282712798.1376,-282259273.67570001,-281807452.41339999,-281357326.65740001,-280908888.75379997,-280462131.08679998,-280017046.07950002,-279573626.19270003,-279131863.92580003,-278691751.8154,-278253282.43620002,-277816448.3998,-277381242.35540003,-276947656.98900002,-276515685.02319998,-276085319.21759999,-275656552.36769998,-275229377.30559999,-274803786.89899999,-274379774.0517,-273957331.70300001,-273536452.82740003,-273117130.43489999]
[3.3000000000000015E-2,-294129050.09619999,-293632236.09640002,-293137322.1559,-292644299.58249998,-292153159.72829998,-291663893.98930001,-291176493.80549997,-290690950.66060001,-290207256.08139998,-289725401.63789999,-289245378.94309998,-288767179.65259999,-288290795.46439999,-287816218.11860001,-287343439.3973,-286872451.12449998,-286403245.16530001,-285935813.42640001,-285470147.85549998,-285006240.44099998,-284544083.21179998,-284083668.2374,-283624987.62730002,-283168033.53100002,-282712798.1376,-282259273.67570001,-281807452.41339999,-281357326.65740001,-280908888.75379997,-280462131.08679998,-280017046.07950002,-279573626.19270003,-279131863.92580003,-278691751.8154,-278253282.43620002,-277816448.3998,-277381242.35540003,-276947656.98900002,-276515685.02319998,-276085319.21759999,-275656552.36769998,-275229377.30559999,-274803786.89899999,-274379774.0517,-273957331.70300001,-273536452.82740003,-273117130.43489999,-272699357.5704,-272283127.31339997,-271868432.77850002,-271455267.11430001]
[3.4000000000000016E-2,-292153159.72829998,-291663893.98930001,-291176493.80549997,-290690950.66060001,-290207256.08139998,-289725401.63789999,-289245378.94309998,-288767179.65259999,-288290795.46439999,-287816218.11860001,-287343439.3973,-286872451.12449998,-286403245.16530001,-285935813.42640001,-285470147.85549998,-285006240.44099998,-284544083.21179998,-284083668.2374,-283624987.62730002,-283168033.53100002,-282712798.1376,-282259273.67570001,-281807452.41339999,-281357326.65740001,-280908888.75379997,-280462131.08679998,-280017046.07950002,-279573626.19270003,-279131863.92580003,-278691751.8154,-278253282.43620002,-277816448.3998,-277381242.35540003,-276947656.98900002,-276515685.02319998,-276085319.21759999,-275656552.36769998,-275229377.30559999,-274803786.89899999,-274379774.0517,-273957331.70300001,-273536452.82740003,-273117130.43489999,-272699357.5704,-272283127.31339997,-271868432.77850002,-271455267.11430001,-271043623.50400001,-270633495.16460001,-270224875.34719998,-269817757.33639997]
[3.5000000000000017E-2,-290207256.08139998,-289725401.63789999,-289245378.94309998,-288767179.65259999,-288290795.46439999,-287816218.11860001,-287343439.3973,-286872451.12449998,-286403245.16530001,-285935813.42640001,-285470147.85549998,-285006240.44099998,-284544083.21179998,-284083668.2374,-283624987.62730002,-283168033.53100002,-282712798.1376,-282259273.67570001,-281807452.41339999,-281357326.65740001,-280908888.75379997,-280462131.08679998,-280017046.07950002,-279573626.19270003,-279131863.92580003,-278691751.8154,-278253282.43620002,-277816448.3998,-277381242.35540003,-276947656.98900002,-276515685.02319998,-276085319.21759999,-275656552.36769998,-275229377.30559999,-274803786.89899999,-274379774.0517,-273957331.70300001,-273536452.82740003,-273117130.43489999,-272699357.5704,-272283127.31339997,-271868432.77850002,-271455267.11430001,-271043623.50400001,-270633495.16460001,-270224875.34719998,-269817757.33639997,-269412134.45060003,-269008000.04119998,-268605347.4932,-268204170.22409999]
[3.6000000000000018E-2,-288290795.46439999,-287816218.11860001,-287343439.3973,-286872451.12449998,-286403245.16530001,-285935813.42640001,-285470147.85549998,-285006240.44099998,-284544083.21179998,-284083668.2374,-283624987.62730002,-283168033.53100002,-282712798.1376,-282259273.67570001,-281807452.41339999,-281357326.65740001,-280908888.75379997,-280462131.08679998,-280017046.07950002,-279573626.19270003,-279131863.92580003,-278691751.8154,-278253282.43620002,-277816448.3998,-277381242.35540003,-276947656.98900002,-276515685.02319998,-276085319.21759999,-275656552.36769998,-275229377.30559999,-274803786.89899999,-274379774.0517,-273957331.70300001,-273536452.82740003,-273117130.43489999,-272699357.5704,-272283127.31339997,-271868432.77850002,-271455267.11430001,-271043623.50400001,-270633495.16460001,-270224875.34719998,-269817757.33639997,-269412134.45060003,-269008000.04119998,-268605347.4932,-268204170.22409999,-267804461.68450001,-267406215.3576,-267009424.759,-266614083.4366]
[3.7000000000000019E-2,-286403245.16530001,-285935813.42640001,-285470147.85549998,-285006240.44099998,-284544083.21179998,-284083668.2374,-283624987.62730002,-283168033.53100002,-282712798.1376,-282259273.67570001,-281807452.41339999,-281357326.65740001,-280908888.75379997,-280462131.08679998,-280017046.07950002,-279573626.19270003,-279131863.92580003,-278691751.8154,-278253282.43620002,-277816448.3998,-277381242.35540003,-276947656.98900002,-276515685.02319998,-276085319.21759999,-275656552.36769998,-275229377.30559999,-274803786.89899999,-274379774.0517,-273957331.70300001,-273536452.82740003,-273117130.43489999,-272699357.5704,-272283127.31339997,-271868432.77850002,-271455267.11430001,-271043623.50400001,-270633495.16460001,-270224875.34719998,-269817757.33639997,-269412134.45060003,-269008000.04119998,-268605347.4932,-268204170.22409999,-267804461.68450001,-267406215.3576,-267009424.759,-266614083.4366,-266220184.97040001,-265827722.97229999,-265436691.086,-265047082.9867]
[3.800000000000002E-2,-284544083.21179998,-284083668.2374,-283624987.62730002,-283168033.53100002,-282712798.1376,-282259273.67570001,-281807452.41339999,-281357326.65740001,-280908888.75379997,-280462131.08679998,-280017046.07950002,-279573626.19270003,-279131863.92580003,-278691751.8154,-278253282.43620002,-277816448.3998,-277381242.35540003,-276947656.98900002,-276515685.02319998,-276085319.21759999,-275656552.36769998,-275229377.30559999,-274803786.89899999,-274379774.0517,-273957331.70300001,-273536452.82740003,-273117130.43489999,-272699357.5704,-272283127.31339997,-271868432.77850002,-271455267.11430001,-271043623.50400001,-270633495.16460001,-270224875.34719998,-269817757.33639997,-269412134.45060003,-269008000.04119998,-268605347.4932,-268204170.22409999,-267804461.68450001,-267406215.3576,-267009424.759,-266614083.4366,-266220184.97040001,-265827722.97229999,-265436691.086,-265047082.9867,-264658892.3811,-264272113.00709999,-263886738.6338,-263502763.06099999]
[3.9000000000000021E-2,-282712798.1376,-282259273.67570001,-281807452.41339999,-281357326.65740001,-280908888.75379997,-280462131.08679998,-280017046.07950002,-279573626.19270003,-279131863.92580003,-278691751.8154,-278253282.43620002,-277816448.3998,-277381242.35540003,-276947656.98900002,-276515685.02319998,-276085319.21759999,-275656552.36769998,-275229377.30559999,-274803786.89899999,-274379774.0517,-273957331.70300001,-273536452.82740003,-273117130.43489999,-272699357.5704,-272283127.31339997,-271868432.77850002,-271455267.11430001,-271043623.50400001,-270633495.16460001,-270224875.34719998,-269817757.33639997,-269412134.45060003,-269008000.04119998,-268605347.4932,-268204170.22409999,-267804461.68450001,-267406215.3576,-267009424.759,-266614083.4366,-266220184.97040001,-265827722.97229999,-265436691.086,-265047082.9867,-264658892.3811,-264272113.00709999,-263886738.6338,-263502763.06099999,-263120180.11939999,-262738983.67019999,-262359167.60499999,-261980725.8457]
[4.0000000000000022E-2,-280908888.75379997,-280462131.08679998,-280017046.07950002,-279573626.19270003,-279131863.92580003,-278691751.8154,-278253282.43620002,-277816448.3998,-277381242.35540003,-276947656.98900002,-276515685.02319998,-276085319.21759999,-275656552.36769998,-275229377.30559999,-274803786.89899999,-274379774.0517,-273957331.70300001,-273536452.82740003,-273117130.43489999,-272699357.5704,-272283127.31339997,-271868432.77850002,-271455267.11430001,-271043623.50400001,-270633495.16460001,-270224875.34719998,-269817757.33639997,-269412134.45060003,-269008000.04119998,-268605347.4932,-268204170.22409999,-267804461.68450001,-267406215.3576,-267009424.759,-266614083.4366,-266220184.97040001,-265827722.97229999,-265436691.086,-265047082.9867,-264658892.3811,-264272113.00709999,-263886738.6338,-263502763.06099999,-263120180.11939999,-262738983.67019999,-262359167.60499999,-261980725.8457,-261603652.34439999,-261227941.08289999,-260853586.07280001,-260480581.3554]
[4.1000000000000023E-2,-279131863.92580003,-278691751.8154,-278253282.43620002,-277816448.3998,-277381242.35540003,-276947656.98900002,-276515685.02319998,-276085319.21759999,-275656552.36769998,-275229377.30559999,-274803786.89899999,-274379774.0517,-273957331.70300001,-273536452.82740003,-273117130.43489999,-272699357.5704,-272283127.31339997,-271868432.77850002,-271455267.11430001,-271043623.50400001,-270633495.16460001,-270224875.34719998,-269817757.33639997,-269412134.45060003,-269008000.04119998,-268605347.4932,-268204170.22409999,-267804461.68450001,-267406215.3576,-267009424.759,-266614083.4366,-266220184.97040001,-265827722.97229999,-265436691.086,-265047082.9867,-264658892.3811,-264272113.00709999,-263886738.6338,-263502763.06099999,-263120180.11939999,-262738983.67019999,-262359167.60499999,-261980725.8457,-261603652.34439999,-261227941.08289999,-260853586.07280001,-260480581.3554,-260108921.0016,-259738599.11109999,-259369609.8132,-259001947.266]
[4.2000000000000023E-2,-277381242.35540003,-276947656.98900002,-276515685.02319998,-276085319.21759999,-275656552.36769998,-275229377.30559999,-274803786.89899999,-274379774.0517,-273957331.70300001,-273536452.82740003,-273117130.43489999,-272699357.5704,-272283127.31339997,-271868432.77850002,-271455267.11430001,-271043623.50400001,-270633495.16460001,-270224875.34719998,-269817757.33639997,-269412134.45060003,-269008000.04119998,-268605347.4932,-268204170.22409999,-267804461.68450001,-267406215.3576,-267009424.759,-266614083.4366,-266220184.97040001,-265827722.97229999,-265436691.086,-265047082.9867,-264658892.3811,-264272113.00709999,-263886738.6338,-263502763.06099999,-263120180.11939999,-262738983.67019999,-262359167.60499999,-261980725.8457,-261603652.34439999,-261227941.08289999,-260853586.07280001,-260480581.3554,-260108921.00150001,-259738599.11109999,-259369609.8132,-259001947.266,-258635605.65650001,-258270579.2001,-257906862.141,-257544448.7516]
[4.3000000000000024E-2,-275656552.36769998,-275229377.30559999,-274803786.89899999,-274379774.0517,-273957331.70300001,-273536452.82740003,-273117130.43489999,-272699357.5704,-272283127.31339997,-271868432.77850002,-271455267.11430001,-271043623.50400001,-270633495.16460001,-270224875.34719998,-269817757.33639997,-269412134.45060003,-269008000.04119998,-268605347.4932,-268204170.22409999,-267804461.68450001,-267406215.3576,-267009424.759,-266614083.4366,-266220184.97040001,-265827722.97229999,-265436691.086,-265047082.9867,-264658892.3811,-264272113.00709999,-263886738.6338,-263502763.06099999,-263120180.11939999,-262738983.67019999,-262359167.60499999,-261980725.8457,-261603652.34439999,-261227941.08289999,-260853586.07280001,-260480581.3554,-260108921.0016,-259738599.11109999,-259369609.8132,-259001947.266,-258635605.65650001,-258270579.2001,-257906862.141,-257544448.7516,-257183333.33270001,-256823510.21290001,-256464973.74880001,-256107718.3249]
[4.4000000000000025E-2,-273957331.70300001,-273536452.82740003,-273117130.43489999,-272699357.5704,-272283127.31339997,-271868432.77850002,-271455267.11430001,-271043623.50400001,-270633495.16460001,-270224875.34719998,-269817757.33639997,-269412134.45060003,-269008000.04119998,-268605347.4932,-268204170.22409999,-267804461.68450001,-267406215.3576,-267009424.759,-266614083.4366,-266220184.97040001,-265827722.97229999,-265436691.086,-265047082.9867,-264658892.3811,-264272113.00709999,-263886738.6338,-263502763.06099999,-263120180.11939999,-262738983.67019999,-262359167.60499999,-261980725.8457,-261603652.34439999,-261227941.08289999,-260853586.07280001,-260480581.3554,-260108921.0016,-259738599.11109999,-259369609.8132,-259001947.266,-258635605.65650001,-258270579.2001,-257906862.141,-257544448.7516,-257183333.33270001,-256823510.21290001,-256464973.74880001,-256107718.3249,-255751738.35299999,-255397028.2728,-255043582.5508,-254691395.6812]
[4.5000000000000026E-2,-272283127.31339997,-271868432.77850002,-271455267.11430001,-271043623.50400001,-270633495.16460001,-270224875.34719998,-269817757.33639997,-269412134.45060003,-269008000.04119998,-268605347.4932,-268204170.22409999,-267804461.68450001,-267406215.3576,-267009424.759,-266614083.4366,-266220184.97040001,-265827722.97229999,-265436691.086,-265047082.9867,-264658892.3811,-264272113.00709999,-263886738.6338,-263502763.06099999,-263120180.11939999,-262738983.67019999,-262359167.60499999,-261980725.8457,-261603652.34439999,-261227941.08289999,-260853586.07280001,-260480581.3554,-260108921.0016,-259738599.11109999,-259369609.8132,-259001947.266,-258635605.65650001,-258270579.2001,-257906862.141,-257544448.7516,-257183333.33270001,-256823510.21290001,-256464973.74880001,-256107718.3249,-255751738.35299999,-255397028.2728,-255043582.5508,-254691395.6812,-254340462.18470001,-253990776.6092,-253642333.5293,-253295127.54620001]
[4.6000000000000027E-2,-270633495.16460001,-270224875.34719998,-269817757.33639997,-269412134.45060003,-269008000.04119998,-268605347.4932,-268204170.22409999,-267804461.68450001,-267406215.3576,-267009424.759,-266614083.4366,-266220184.97040001,-265827722.97229999,-265436691.086,-265047082.9867,-264658892.3811,-264272113.00709999,-263886738.6338,-263502763.06099999,-263120180.11939999,-262738983.67019999,-262359167.60499999,-261980725.8457,-261603652.34439999,-261227941.08289999,-260853586.07280001,-260480581.3554,-260108921.0016,-259738599.11109999,-259369609.8132,-259001947.266,-258635605.65650001,-258270579.2001,-257906862.141,-257544448.7516,-257183333.33270001,-256823510.21290001,-256464973.74880001,-256107718.3249,-255751738.35299999,-255397028.2728,-255043582.5508,-254691395.6812,-254340462.18470001,-253990776.6092,-253642333.5293,-253295127.54620001,-252949153.28740001,-252604405.40689999,-252260878.58469999,-251918567.52700001]
[4.7000000000000028E-2,-269008000.04119998,-268605347.4932,-268204170.22409999,-267804461.68450001,-267406215.3576,-267009424.759,-266614083.4366,-266220184.97040001,-265827722.97229999,-265436691.086,-265047082.9867,-264658892.3811,-264272113.00709999,-263886738.6338,-263502763.06099999,-263120180.11939999,-262738983.67019999,-262359167.60499999,-261980725.8457,-261603652.34439999,-261227941.08289999,-260853586.07280001,-260480581.3554,-260108921.0016,-259738599.11109999,-259369609.8132,-259001947.266,-258635605.65650001,-258270579.2001,-257906862.141,-257544448.7516,-257183333.33270001,-256823510.21290001,-256464973.74880001,-256107718.3249,-255751738.35299999,-255397028.2728,-255043582.5508,-254691395.6812,-254340462.18470001,-253990776.6092,-253642333.5293,-253295127.54620001,-252949153.28740001,-252604405.40689999,-252260878.58469999,-251918567.52700001,-251577466.9657,-251237571.65869999,-250898876.38929999,-250561375.9664]
[4.8000000000000029E-2,-267406215.3576,-267009424.759,-266614083.4366,-266220184.97040001,-265827722.97229999,-265436691.086,-265047082.9867,-264658892.3811,-264272113.00709999,-263886738.6338,-263502763.06099999,-263120180.11939999,-262738983.67019999,-262359167.60499999,-261980725.8457,-261603652.34439999,-261227941.08289999,-260853586.07280001,-260480581.3554,-260108921.0016,-259738599.11109999,-259369609.8132,-259001947.266,-258635605.65650001,-258270579.2001,-257906862.141,-257544448.7516,-257183333.33270001,-256823510.21290001,-256464973.74880001,-256107718.3249,-255751738.35299999,-255397028.2728,-255043582.5508,-254691395.6812,-254340462.18470001,-253990776.6092,-253642333.5293,-253295127.54620001,-252949153.28740001,-252604405.40689999,-252260878.58469999,-251918567.52700001,-251577466.9657,-251237571.65869999,-250898876.38929999,-250561375.9664,-250225065.22409999,-249889939.02200001,-249555992.24439999,-249223219.8008]
[4.900000000000003E-2,-265827722.97229999,-265436691.086,-265047082.9867,-264658892.3811,-264272113.00709999,-263886738.6338,-263502763.06099999,-263120180.11939999,-262738983.67019999,-262359167.60499999,-261980725.8457,-261603652.34439999,-261227941.08289999,-260853586.07280001,-260480581.3554,-260108921.0016,-259738599.11109999,-259369609.8132,-259001947.266,-258635605.65650001,-258270579.2001,-257906862.141,-257544448.7516,-257183333.33270001,-256823510.21290001,-256464973.74880001,-256107718.3249,-255751738.35299999,-255397028.2728,-255043582.5508,-254691395.6812,-254340462.18470001,-253990776.6092,-253642333.5293,-253295127.54620001,-252949153.28740001,-252604405.40689999,-252260878.58469999,-251918567.52700001,-251577466.9657,-251237571.65869999,-250898876.38929999,-250561375.9664,-250225065.22409999,-249889939.02200001,-249555992.24439999,-249223219.8008,-248891616.62540001,-248561177.67730001,-248231897.93970001,-247903772.4208]
[5.0000000000000031E-2,-264272113.00709999,-263886738.6338,-263502763.06099999,-263120180.11939999,-262738983.67019999,-262359167.60499999,-261980725.8457,-261603652.34439999,-261227941.08289999,-260853586.07280001,-260480581.3554,-260108921.0016,-259738599.11109999,-259369609.8132,-259001947.266,-258635605.65650001,-258270579.2001,-257906862.141,-257544448.7516,-257183333.33270001,-256823510.21290001,-256464973.74880001,-256107718.3249,-255751738.35299999,-255397028.2728,-255043582.5508,-254691395.6812,-254340462.18470001,-253990776.6092,-253642333.5293,-253295127.54620001,-252949153.28740001,-252604405.40689999,-252260878.58469999,-251918567.52700001,-251577466.9657,-251237571.65869999,-250898876.38929999,-250561375.9664,-250225065.22409999,-249889939.02200001,-249555992.24439999,-249223219.8008,-248891616.62540001,-248561177.67730001,-248231897.93970001,-247903772.4208,-247576796.1525,-247250964.19139999,-246926271.61759999,-246602713.53560001]
[5.1000000000000031E-2,-262738983.67019999,-262359167.60499999,-261980725.8457,-261603652.34439999,-261227941.08289999,-260853586.07280001,-260480581.3554,-260108921.00150001,-259738599.11109999,-259369609.8132,-259001947.266,-258635605.65650001,-258270579.2001,-257906862.141,-257544448.7516,-257183333.33270001,-256823510.21290001,-256464973.74880001,-256107718.3249,-255751738.35299999,-255397028.2728,-255043582.5508,-254691395.6812,-254340462.18470001,-253990776.6092,-253642333.5293,-253295127.54620001,-252949153.28740001,-252604405.40689999,-252260878.58469999,-251918567.52700001,-251577466.9657,-251237571.65869999,-250898876.38929999,-250561375.9664,-250225065.22409999,-249889939.02200001,-249555992.24439999,-249223219.8008,-248891616.62540001,-248561177.67730001,-248231897.93970001,-247903772.4208,-247576796.1525,-247250964.19139999,-246926271.61759999,-246602713.53560001,-246280285.0733,-245958981.38260001,-245638797.63850001,-245319729.03979999]
[5.2000000000000032E-2,-261227941.08289999,-260853586.07280001,-260480581.3554,-260108921.0016,-259738599.11109999,-259369609.8132,-259001947.266,-258635605.65650001,-258270579.2001,-257906862.141,-257544448.7516,-257183333.33270001,-256823510.21290001,-256464973.74880001,-256107718.3249,-255751738.35299999,-255397028.2728,-255043582.5508,-254691395.6812,-254340462.18470001,-253990776.6092,-253642333.5293,-253295127.54620001,-252949153.28740001,-252604405.40689999,-252260878.58469999,-251918567.52700001,-251577466.9657,-251237571.65869999,-250898876.38929999,-250561375.9664,-250225065.22409999,-249889939.02200001,-249555992.24439999,-249223219.8008,-248891616.62540001,-248561177.67730001,-248231897.93970001,-247903772.4208,-247576796.1525,-247250964.19139999,-246926271.61759999,-246602713.53560001,-246280285.0733,-245958981.38260001,-245638797.63850001,-245319729.03979999,-245001770.80840001,-244684918.18939999,-244369166.4508,-244054510.8838]
[5.3000000000000033E-2,-259738599.11109999,-259369609.8132,-259001947.266,-258635605.65650001,-258270579.2001,-257906862.141,-257544448.7516,-257183333.33270001,-256823510.21290001,-256464973.74880001,-256107718.3249,-255751738.35299999,-255397028.2728,-255043582.5508,-254691395.6812,-254340462.18470001,-253990776.6092,-253642333.5293,-253295127.54620001,-252949153.28740001,-252604405.40689999,-252260878.58469999,-251918567.52700001,-251577466.9657,-251237571.65869999,-250898876.38929999,-250561375.9664,-250225065.22409999,-249889939.02200001,-249555992.24439999,-249223219.8008,-248891616.62540001,-248561177.67730001,-248231897.93970001,-247903772.4208,-247576796.1525,-247250964.19139999,-246926271.61759999,-246602713.53560001,-246280285.0733,-245958981.38260001,-245638797.63850001,-245319729.03979999,-245001770.80840001,-244684918.18939999,-244369166.4508,-244054510.8838,-243740946.8021,-243428469.54210001,-243117074.463,-242806756.9463]
[5.4000000000000034E-2,-258270579.2001,-257906862.141,-257544448.7516,-257183333.33270001,-256823510.21290001,-256464973.74880001,-256107718.3249,-255751738.35299999,-255397028.2728,-255043582.5508,-254691395.6812,-254340462.18470001,-253990776.6092,-253642333.5293,-253295127.54620001,-252949153.28740001,-252604405.40689999,-252260878.58469999,-251918567.52700001,-251577466.9657,-251237571.65869999,-250898876.38929999,-250561375.9664,-250225065.22409999,-249889939.02200001,-249555992.24439999,-249223219.8008,-248891616.62540001,-248561177.67730001,-248231897.93970001,-247903772.4208,-247576796.1525,-247250964.19139999,-246926271.61759999,-246602713.53560001,-246280285.0733,-245958981.38260001,-245638797.63850001,-245319729.03979999,-245001770.80840001,-244684918.18939999,-244369166.4508,-244054510.8838,-243740946.8021,-243428469.54210001,-243117074.463,-242806756.9463,-242497512.39559999,-242189336.23710001,-241882223.91870001,-241576170.91049999]
[5.5000000000000035E-2,-256823510.21290001,-256464973.74880001,-256107718.3249,-255751738.35299999,-255397028.2728,-255043582.5508,-254691395.6812,-254340462.18470001,-253990776.6092,-253642333.5293,-253295127.54620001,-252949153.28740001,-252604405.40689999,-252260878.58469999,-251918567.52700001,-251577466.9657,-251237571.65869999,-250898876.38929999,-250561375.9664,-250225065.22409999,-249889939.02200001,-249555992.24439999,-249223219.8008,-248891616.62540001,-248561177.67730001,-248231897.93970001,-247903772.4208,-247576796.1525,-247250964.19139999,-246926271.61759999,-246602713.53560001,-246280285.0733,-245958981.38260001,-245638797.63850001,-245319729.03979999,-245001770.80840001,-244684918.18939999,-244369166.4508,-244054510.8838,-243740946.8021,-243428469.54210001,-243117074.463,-242806756.9463,-242497512.39559999,-242189336.23710001,-241882223.91870001,-241576170.91049999,-241271172.70449999,-240967224.8141,-240664322.7746,-240362462.1428]
[5.6000000000000036E-2,-255397028.2728,-255043582.5508,-254691395.6812,-254340462.18470001,-253990776.6092,-253642333.5293,-253295127.54620001,-252949153.28740001,-252604405.40689999,-252260878.58469999,-251918567.52700001,-251577466.9657,-251237571.65869999,-250898876.38929999,-250561375.9664,-250225065.22409999,-249889939.02200001,-249555992.24439999,-249223219.8008,-248891616.62540001,-248561177.67730001,-248231897.93970001,-247903772.4208,-247576796.1525,-247250964.19139999,-246926271.61759999,-246602713.53560001,-246280285.0733,-245958981.38260001,-245638797.63850001,-245319729.03979999,-245001770.80840001,-244684918.18939999,-244369166.4508,-244054510.8838,-243740946.8021,-243428469.54210001,-243117074.463,-242806756.9463,-242497512.39559999,-242189336.23710001,-241882223.91870001,-241576170.91049999,-241271172.70449999,-240967224.8141,-240664322.7746,-240362462.1428,-240061638.49680001,-239761847.43610001,-239463084.5812,-239165345.57370001]
[5.7000000000000037E-2,-253990776.6092,-253642333.5293,-253295127.54620001,-252949153.28740001,-252604405.40689999,-252260878.58469999,-251918567.52700001,-251577466.9657,-251237571.65869999,-250898876.38929999,-250561375.9664,-250225065.22409999,-249889939.02200001,-249555992.24439999,-249223219.8008,-248891616.62540001,-248561177.67730001,-248231897.93970001,-247903772.4208,-247576796.1525,-247250964.19139999,-246926271.61759999,-246602713.53560001,-246280285.0733,-245958981.38260001,-245638797.63850001,-245319729.03979999,-245001770.80840001,-244684918.18939999,-244369166.4508,-244054510.8838,-243740946.8021,-243428469.54210001,-243117074.463,-242806756.9463,-242497512.39559999,-242189336.23710001,-241882223.91870001,-241576170.91049999,-241271172.70449999,-240967224.8141,-240664322.7746,-240362462.1428,-240061638.49680001,-239761847.43610001,-239463084.5812,-239165345.57370001,-238868626.07620001,-238572921.7723,-238278228.36590001,-237984541.58199999]
[5.8000000000000038E-2,-252604405.40689999,-252260878.58469999,-251918567.52700001,-251577466.9657,-251237571.65869999,-250898876.38929999,-250561375.9664,-250225065.22409999,-249889939.02200001,-249555992.24439999,-249223219.8008,-248891616.62540001,-248561177.67730001,-248231897.93970001,-247903772.4208,-247576796.1525,-247250964.19139999,-246926271.61759999,-246602713.53560001,-246280285.0733,-245958981.38260001,-245638797.63850001,-245319729.03979999,-245001770.80840001,-244684918.18939999,-244369166.4508,-244054510.8838,-243740946.8021,-243428469.54210001,-243117074.463,-242806756.9463,-242497512.39559999,-242189336.23710001,-241882223.91870001,-241576170.91049999,-241271172.70449999,-240967224.8141,-240664322.7746,-240362462.1428,-240061638.49680001,-239761847.43610001,-239463084.5812,-239165345.57370001,-238868626.07620001,-238572921.7723,-238278228.36590001,-237984541.58199999,-237691857.16569999,-237400170.88280001,-237109478.51930001,-236819775.88139999]
[5.9000000000000039E-2,-251237571.65869999,-250898876.38929999,-250561375.9664,-250225065.22409999,-249889939.02200001,-249555992.24439999,-249223219.8008,-248891616.62540001,-248561177.67730001,-248231897.93970001,-247903772.4208,-247576796.1525,-247250964.19139999,-246926271.61759999,-246602713.53560001,-246280285.0733,-245958981.38260001,-245638797.63850001,-245319729.03979999,-245001770.80840001,-244684918.18939999,-244369166.4508,-244054510.8838,-243740946.8021,-243428469.54210001,-243117074.463,-242806756.9463,-242497512.39559999,-242189336.23710001,-241882223.91870001,-241576170.91049999,-241271172.70449999,-240967224.8141,-240664322.7746,-240362462.1428,-240061638.49680001,-239761847.43610001,-239463084.5812,-239165345.57370001,-238868626.07620001,-238572921.7723,-238278228.36590001,-237984541.58199999,-237691857.16569999,-237400170.88280001,-237109478.51930001,-236819775.88139999,-236531058.79519999,-236243323.1072,-235956564.68329999,-235670779.4095]
[6.0000000000000039E-2,-249889939.02200001,-249555992.24439999,-249223219.8008,-248891616.62540001,-248561177.67730001,-248231897.93970001,-247903772.4208,-247576796.1525,-247250964.19139999,-246926271.61759999,-246602713.53560001,-246280285.0733,-245958981.38260001,-245638797.63850001,-245319729.03979999,-245001770.80840001,-244684918.18939999,-244369166.4508,-244054510.8838,-243740946.8021,-243428469.54210001,-243117074.463,-242806756.9463,-242497512.39559999,-242189336.23710001,-241882223.91870001,-241576170.91049999,-241271172.70449999,-240967224.8141,-240664322.7746,-240362462.1428,-240061638.49680001,-239761847.43610001,-239463084.5812,-239165345.57370001,-238868626.07620001,-238572921.7723,-238278228.36590001,-237984541.58199999,-237691857.16569999,-237400170.88280001,-237109478.51930001,-236819775.88139999,-236531058.79519999,-236243323.1072,-235956564.68329999,-235670779.4095,-235385963.1913,-235102111.95390001,-234819221.6419,-234537288.21919999]
[]
[]
[]
[null,0.04,4.1000000000000002E-2,4.2000000000000003E-2,4.3000000000000003E-2,4.4000000000000004E-2,4.5000000000000005E-2,4.6000000000000006E-2,4.7000000000000007E-2,4.8000000000000008E-2,4.9000000000000009E-2,5.000000000000001E-2,5.1000000000000011E-2,5.2000000000000011E-2,5.3000000000000012E-2,5.4000000000000013E-2,5.5000000000000014E-2,5.6000000000000015E-2,5.7000000000000016E-2,5.8000000000000017E-2,5.9000000000000018E-2,6.0000000000000019E-2,6.1000000000000019E-2,6.200000000000002E-2,6.3000000000000014E-2,6.4000000000000015E-2,6.5000000000000016E-2,6.6000000000000017E-2,6.7000000000000018E-2,6.8000000000000019E-2,6.900000000000002E-2,7.0000000000000021E-2,7.1000000000000021E-2,7.2000000000000022E-2,7.3000000000000023E-2,7.4000000000000024E-2,7.5000000000000025E-2,7.6000000000000026E-2,7.7000000000000027E-2,7.8000000000000028E-2,7.9000000000000029E-2,8.0000000000000029E-2,8.100000000000003E-2,8.2000000000000031E-2,8.3000000000000032E-2,8.4000000000000033E-2,8.5000000000000034E-2,8.6000000000000035E-2,8.7000000000000036E-2,8.8000000000000037E-2,8.9000000000000037E-2,9.0000000000000038E-2]
[0.01,-308747325.25529999,-304883035.04220003,-301093611.04939997,-297377341.43699998,-293732557.69410002,-290157633.45859998,-286650983.37120003,-283211061.96280003,-279836362.57340002,-276525416.3021,-273276790.98750001,-270089090.21710002,-266960952.36539999,-263891049.65869999,-260878087.26730001,-257920802.42340001,-255017963.56369999,-252168369.49689999,-249370848.59419999,-246624258.00350001,-243927482.8847,-241279435.66780001,-238679055.33109999,-236125306.6997,-233617179.76440001,-231153689.0187,-228733872.81549999,-226356792.74059999,-224021533.00459999,-221727199.8515,-219472920.98370001,-217257845.0025,-215081140.86539999,-212941997.35699999,-210839622.57550001,-208773243.433,-206742105.1697,-204745470.8811,-202782621.0591,-200852853.14469999,-198955481.09369999,-197089834.95339999,-195255260.45230001,-193451118.5995,-191676785.2956,-189931650.9549,-188215120.1365,-186526611.1864,-184865555.889,-183231399.12799999,-181623598.5564]
[1.0999999999999999E-2,-309359890.53820002,-305487672.4073,-301690470.63459998,-297966569.99860001,-294314298.69169998,-290732027.13739997,-287218166.84249997,-283771169.28170002,-280389524.81470001,-277071761.63450003,-273816444.74529999,-270622174.97030002,-267487587.98769999,-264411353.39390001,-261392173.7938,-258428783.91690001,-255519949.75870001,-252664467.74590001,-249861163.9258,-247108893.1787,-244406538.45230001,-241753010.01730001,-239147244.74520001,-236588205.40490001,-234074879.98030001,-231606281.00639999,-229181444.92410001,-226799431.45320001,-224459322.98269999,-222160223.9781,-219901260.40540001,-217681579.17120001,-215500347.5776,-213356752.7933,-211250001.33849999,-209179318.58410001,-207143948.26539999,-205143152.00819999,-203176208.8689,-201242414.8863,-199341082.64660001,-197471540.8594,-195633133.9461,-193825221.63890001,-192047178.59119999,-190298393.99829999,-188578271.22850001,-186886227.4641,-185221693.35229999,-183584112.6656,-181972941.97080001]
[1.2E-2,-309977978.287,-306097768.222,-302292725.82440001,-298561132.46509999,-294901313.01429999,-291311634.65630001,-287790505.7396,-284336374.6591,-280947728.77160001,-277623093.34100002,-274361030.51550001,-271160138.33249998,-268019049.75299999,-264936431.72319999,-261910984.26280001,-258941439.57949999,-256026561.20829999,-253165143.17570001,-250356009.18709999,-247598011.83790001,-244890031.84599999,-242230977.30649999,-239619782.9675,-237055409.52599999,-234536842.94350001,-232063093.78130001,-229633196.55360001,-227246209.09959999,-224901211.97260001,-222597307.84580001,-220333620.93579999,-218109296.44080001,-215923499.995,-213775417.13870001,-211664252.80160001,-209589230.8019,-207549593.3581,-205544600.61500001,-203573530.18220001,-201635676.6857,-199730351.33140001,-197856881.4806,-196014610.2378,-194202896.0483,-192421112.30860001,-190668646.98559999,-188944902.2475,-187249294.10389999,-185581252.05610001,-183940218.75650001,-182325649.67770001]
[1.3000000000000001E-2,-310601571.22899997,-306713305.45850003,-302900359.83090001,-299161012.28350002,-295493584.33899999,-291896439.91769999,-288367984.1857,-284906662.43480003,-281510958.99540001,-278179396.18049997,-274910533.26020002,-271702965.46490002,-268555323.01779997,-265466270.19459999,-262434504.41,-259458755.33039999,-256537784.01190001,-253670382.0623,-250855370.82730001,-248091600.5997,-245377949.85080001,-242713324.48339999,-240096657.10620001,-237526906.3281,-235003056.07300001,-232524114.91319999,-230089115.4217,-227697113.54269999,-225347187.9795,-223038439.59979999,-220769990.85690001,-218540985.2277,-216350586.6661,-214197979.07100001,-212082365.76989999,-210002969.01609999,-207959029.49990001,-205949805.87369999,-203974574.28920001,-202032627.9488,-200123276.66749999,-198245846.44819999,-196399679.06810001,-194584131.67609999,-192798576.40180001,-191042399.9745,-189315003.3531,-187615801.36559999,-185944222.35839999,-184299707.8556,-182681712.22670001]
[1.4000000000000002E-2,-311230651.20560002,-307334266.21310002,-303513354.99989998,-299766192.0442,-296091095.49550003,-292486425.986,-288950585.47490001,-285482016.12769997,-282079199.22570002,-278740654.10869998,-275464937.1469,-272250640.74260002,-269096392.36059999,-266000853.58570001,-262962719.20820001,-259980716.33410001,-257053603.52169999,-254180169.94190001,-251359234.56290001,-248589645.3576,-245870278.53380001,-243200037.7852,-240577853.56510001,-238002682.3786,-235473506.0966,-232989331.28740001,-230549188.56799999,-228152131.9734,-225797238.3432,-223483606.7254,-221210357.79710001,-218976633.30090001,-216781595.49739999,-214624426.6322,-212504328.41800001,-210420521.5316,-208372245.12349999,-206358756.34240001,-204379329.8714,-202433257.47799999,-200519847.57620001,-198638424.8001,-196788329.58950001,-194968917.7872,-193179560.24630001,-191419642.44909999,-189688564.13609999,-187985738.94459999,-186310594.05770001,-184662569.86219999,-183041119.61660001]
[1.5000000000000003E-2,-311865199.18580002,-307960631.71920002,-304131692.82419997,-300376653.49360001,-296693828.47899997,-293081575.09960002,-289538292.0844,-286062418.44889998,-282652432.40270001,-279306850.2902,-276024225.56019998,-272803147.7658,-269642241.5927,-266540165.91510001,-263495612.87909999,-260507307.01120001,-257574004.35339999,-254694491.6216,-251867585.38859999,-249092131.2904,-246367003.25389999,-243691102.74790001,-241063358.0537,-238482723.55739999,-235948179.06110001,-233458729.11449999,-231013402.36390001,-228611250.92089999,-226251349.7473,-223932796.05809999,-221654708.74090001,-219416227.7911,-217216513.76320001,-215054747.23710001,-212930128.29899999,-210841876.0372,-208789228.05109999,-206771439.97420001,-204787785.00999999,-202837553.48089999,-200920052.389,-199034604.98930001,-197180550.37470001,-195357243.0715,-193564052.64719999,-191800363.32789999,-190065573.62619999,-188359095.97999999,-186680356.40020001,-185028794.12830001,-183403861.303]
[1.6000000000000004E-2,-312505195.27999997,-308592382.36140001,-304755353.95660001,-300992377.5474,-297301764.46280003,-293681868.68440002,-290131085.68730003,-286647851.31370002,-283230640.67930001,-279877967.11070001,-276588381.11390001,-273360469.37180001,-270192853.77060002,-267084190.45410001,-264033168.90459999,-261038511.05019999,-258098970.39809999,-255213331.1909,-252380407.5887,-249599042.873,-246868108.67359999,-244186504.2175,-241553155.59830001,-238967015.06720001,-236427060.3427,-233932293.94069999,-231481742.52250001,-229074456.26190001,-226709508.22929999,-224385993.7933,-222103030.03839999,-219859755.20019999,-217655328.1146,-215488927.68340001,-213359752.35429999,-211267019.61539999,-209209965.5036,-207187844.12599999,-205199927.19580001,-203245503.5792,-201323878.85640001,-199434374.89300001,-197576329.4249,-195749095.65259999,-193952041.84819999,-192184550.97209999,-190446020.30039999,-188735861.0627,-187053498.08880001,-185398369.46650001,-183769926.20660001]
[1.7000000000000005E-2,-313150618.75400001,-309229497.68879998,-305384318.2238,-301613344.3046,-297914883.81220001,-294287287.36690003,-290728947.16589999,-287238295.85530001,-283813805.43409997,-280453986.18949997,-277157385.66339999,-273922587.64749998,-270748211.20829999,-267632909.73899999,-264575370.03889999,-261574311.41909999,-258628484.83320001,-255736672.03290001,-252897684.74779999,-250110363.88800001,-247373578.76930001,-244686226.36070001,-242047230.55230001,-239455541.4447,-236910134.6577,-234410010.65849999,-231954194.1092,-229541733.23179999,-227171699.1913,-224843185.4962,-222555307.4156,-220307201.41170001,-218098024.5896,-215926954.16080001,-213793186.92269999,-211695938.75150001,-209634444.1099,-207607955.56810001,-205615743.33750001,-203657094.8179,-201731314.15700001,-199837721.8213,-197975654.17930001,-196144463.09630001,-194343515.5395,-192572193.19459999,-190829892.09189999,-189116022.2439,-187430007.29100001,-185771284.15849999,-184139302.72119999]
[1.8000000000000006E-2,-313801448.04390001,-309871956.42989999,-306018564.64090002,-302239533.06080002,-298533166.09820002,-294897810.98750001,-291331856.62480003,-287833732.43730003,-284401907.28469998,-281034888.39319998,-277731220.31900001,-274489483.94220001,-271308295.4892,-268186305.58309999,-265122198.32089999,-262114690.3777,-259162530.13530001,-256264496.83669999,-253419399.76350001,-250626077.4373,-247883396.8434,-245190252.67660001,-242545566.60769999,-239948286.5713,-237397386.07319999,-234891863.51769999,-232430741.5528,-230013066.4348,-227637907.40970001,-225304356.11289999,-223011525.9842,-220758551.70050001,-218544588.62329999,-216368812.26179999,-214230417.7509,-212128619.34349999,-210062649.9172,-208031760.49349999,-206035219.77169999,-204072313.67480001,-202142344.9073,-200244632.52649999,-198378511.52399999,-196543332.4201,-194738460.86790001,-192963277.26879999,-191217176.3989,-189499567.04429999,-187809871.6478,-186147525.96360001,-184511978.7227]
[1.9000000000000006E-2,-314457660.7705,-310519736.5072,-306658071.42589998,-302870922.32349998,-299156590.1117,-295513418.61519998,-291939793.40560001,-288434140.66799998,-284994926.10119998,-281620653.84829998,-278309865.45889997,-275061138.88069999,-271873087.48000002,-268744359.08999997,-265673635.08649999,-262659629.48980001,-259701088.09189999,-256796787.609,-253945534.8576,-251146165.95379999,-248397545.53600001,-245698566.00850001,-243048146.80700001,-240445233.68489999,-237888798.0192,-235377836.1363,-232911368.6561,-230488439.85519999,-228108117.04699999,-225769489.98030001,-223471670.25299999,-221213790.74380001,-218995005.0582,-216814486.9912,-214671430.00330001,-212565046.71270001,-210494568.40020001,-208459244.52829999,-206458342.27309999,-204491146.06999999,-202556957.17070001,-200655093.2128,-198784887.80160001,-196945690.10249999,-195136864.4452,-193357789.93799999,-191607860.09330001,-189886482.46290001,-188193078.2827,-186527082.12799999,-184887941.5774]
[2.0000000000000007E-2,-315119233.75520003,-311172815.05220002,-307302816.01419997,-303507489.82620001,-299785133.87830001,-296134088.56169999,-292552736.1002,-289039499.41460001,-285592841.0201,-282211261.95539999,-278893300.74260002,-275637532.37650001,-272442567.34310001,-269307050.66649997,-266229660.98199999,-263209109.6367,-260244139.8145,-257333525.68740001,-254476071.58919999,-251670611.2141,-248916006.83680001,-246211148.5553,-243554953.5546,-240946365.39160001,-238384353.29949999,-235867911.51230001,-233396058.6076,-230967836.86840001,-228582311.66229999,-226238570.8378,-223935724.13839999,-221672902.63170001,-219449258.1552,-217263962.7773,-215116208.2728,-213005205.6135,-210930184.47240001,-208890392.74160001,-206885096.06389999,-204913577.37650001,-202975136.46779999,-201069089.54629999,-199194768.82069999,-197351522.09240001,-195538712.35820001,-193755717.4244,-192001929.5309,-190276754.986,-188579613.8109,-186909939.39340001,-185267178.1516]
[2.1000000000000008E-2,-315786143.03530002,-311831168.42119998,-307952775.0747,-304149212.5438,-300418774.6728,-296759798.39600003,-293170662.5661,-289649786.81690001,-286195630.45829999,-282806691.40329999,-279481505.12519997,-276218643.64569998,-273016714.55089998,-269874360.03600001,-266790255.97710001,-263763111.02939999,-260791665.75119999,-257874691.75229999,-255010990.86700001,-252199394.35049999,-249438762.0977,-246727981.88429999,-244065968.62920001,-241451663.67750001,-238884034.1038,-236362072.0352,-233884793.99309999,-231451240.2529,-229060474.22279999,-226711581.83840001,-224403670.97549999,-222135870.87830001,-219907331.604,-217717223.4826,-215564736.59130001,-213449080.24430001,-211369482.4955,-209325189.65619999,-207315465.82460001,-205339592.42969999,-203396867.78659999,-201486606.6645,-199608139.86610001,-197760813.81920001,-195943990.17860001,-194157045.4393,-192399370.56009999,-190670370.59729999,-188969464.34869999,-187296084.00650001,-185649674.8204]
[2.2000000000000009E-2,-316458363.88010001,-312494772.21069998,-308607924.52450001,-304796066.70779997,-301057489.03500003,-297390524.95959997,-293793549.94069999,-290264980.30260003,-286803272.12809998,-283406920.18300003,-280074456.87129998,-276804451.22119999,-273595507.89899999,-270446266.25199997,-267355399.37830001,-264321613.2229,-261343645.70030001,-258420265.84079999,-255550272.96219999,-252732495.8642,-249965792.04550001,-247249046.94389999,-244581173.1963,-241961109.92109999,-239387822.01989999,-236860299.49829999,-234377556.80739999,-231938632.2015,-229542587.11579999,-227188505.56009999,-224875493.52970001,-222602678.43309999,-220369208.53490001,-218174252.41479999,-216016998.4409,-213896654.25839999,-211812446.2913,-209763619.25870001,-207749435.7044,-205769175.53850001,-203822135.5927,-201907629.18720001,-200024985.70899999,-198173550.20289999,-196352682.97260001,-194561759.19279999,-192800168.53240001,-191067314.78729999,-189362615.52320001,-187685501.72889999,-186035417.47729999]
[2.300000000000001E-2,-317135870.80739999,-313163601.27389997,-309268239.54530001,-305448027.82209998,-301701252.7845,-298026244.38200003,-294421374.65689999,-290885056.60210001,-287415743.05150002,-284011925.6024,-280672133.56919998,-277394932.96630001,-274178925.52069998,-271022747.71249998,-267925069.84299999,-264884595.12909999,-261900058.82339999,-258970227.35969999,-256093897.5221,-253269895.6383,-250497076.79480001,-247774324.07550001,-245100547.8204,-242474684.9061,-239895698.04609999,-237362575.1108,-234874328.4666,-232429994.3335,-230028632.1604,-227669324.01789999,-225351174.00850001,-223073307.69240001,-220834871.5298,-218635032.33809999,-216472976.7649,-214347910.77509999,-212259059.1516,-210205665.01120001,-208186989.33199999,-206202310.4955,-204250923.83989999,-202332141.22639999,-200445290.6171,-198589715.66429999,-196764775.31130001,-194969843.4039,-193204308.31220001,-191467572.56299999,-189759052.4822,-188078177.84639999,-186424391.5442]
[2.4000000000000011E-2,-317818637.5995,-313837629.73640001,-309933694.59979999,-306105070.67909998,-302350041.037,-298666932.09570003,-295054112.45819998,-291509991.76359999,-288033019.57539999,-284621684.3017,-281274512.14630002,-277990066.09020001,-274766944.90140003,-271603782.17390001,-268499245.39359999,-265452035.0311,-262460883.65959999,-259524555.09909999,-256641843.58309999,-253811572.95089999,-251032595.861,-248303793.02759999,-245624072.47850001,-242992368.8335,-240407642.6038,-237868879.51019999,-235375089.82069999,-232925307.70719999,-230518590.61919999,-228154018.67550001,-225830694.0729,-223547740.5113,-221304302.63389999,-219099545.48480001,-216932653.97929999,-214802832.3908,-212709303.8504,-210651309.86149999,-208628109.8267,-206638980.5882,-204683215.98100001,-202760126.3976,-200869038.36539999,-199009294.13530001,-197180251.2811,-195381282.3107,-193611774.2868,-191871128.4587,-190158759.90400001,-188474097.17919999,-186816581.9808]
[2.5000000000000012E-2,-318506637.32050002,-314516831.01380002,-310604263.44730002,-306767169.3757,-303003828.22030002,-299312562.85280001,-295691738.41439998,-292139761.16850001,-288655077.38690001,-285236172.2676,-281881568.88340002,-278589827.16189998,-275359542.89289999,-272189346.76539999,-269077903.4314,-266023910.59720001,-263026098.1392,-260083227.24610001,-257194089.5846,-254357506.48899999,-251572328.17379999,-248837432.9682,-246151726.57249999,-243514141.33520001,-240923635.55039999,-238379192.77509999,-235879821.1656,-233424552.83199999,-231012443.21129999,-228642570.45770001,-226314034.84999999,-224025958.215,-221777483.368,-219567773.56709999,-217396011.9844,-215261401.19080001,-213163162.65459999,-211100536.25529999,-209072779.80939999,-207079168.61000001,-205118994.97870001,-203191567.83000001,-201296212.2471,-199432269.07010001,-197599094.49439999,-195796059.68110001,-194022550.377,-192277966.5456,-190561722.00780001,-188873244.09220001,-187211973.2949]
[2.6000000000000013E-2,-319199842.33350003,-315201177.8276,-311279919.1613,-307434297.3301,-303662588.09030002,-299963110.74049997,-296334226.93760002,-292774339.54759997,-289281891.52920002,-285855364.84930003,-282493279.43019998,-279194192.12589997,-275956695.72869998,-272779418.00389999,-269661020.75150001,-266600198.89539999,-263595679.59779999,-260646221.39930001,-257750613.3829,-254907674.3619,-252116252.09099999,-249375222.4989,-246683488.94330001,-244039981.4867,-241443656.19190001,-238893494.43830001,-236388502.25639999,-233927709.68130001,-231510170.12450001,-229134959.76289999,-226801176.9447,-224507941.61210001,-222254394.7396,-220039697.78870001,-217863032.1767,-215723598.76069999,-213620617.33570001,-211553326.14680001,-209520981.414,-207522856.8712,-205558243.31709999,-203626448.17820001,-201726795.08430001,-199858623.45550001,-198021288.09999999,-196214158.8233,-194436620.04769999,-192688070.44260001,-190967922.56400001,-189275602.50459999,-187610549.5526]
[2.7000000000000014E-2,-319898224.3175,-315890642.22310001,-311960634.14569998,-308106427.29790002,-304326293.74779999,-300618549.19770002,-296981551.79820001,-293413700.99629998,-289913436.41649997,-286479236.77420002,-283109618.82050002,-279803136.31669998,-276558379.03850001,-273373971.80870003,-270248573.55720001,-267180876.4077,-264169604.79089999,-261213514.58250001,-258311392.2651,-255462054.11520001,-252664345.4118,-249917139.66780001,-247219337.8836,-244569867.82080001,-241967683.2969,-239411763.49950001,-236901112.31979999,-234434757.7049,-232011751.02779999,-229631166.47530001,-227292100.45280001,-224993671.00560001,-222735017.2561,-220515298.8574,-218333695.46070001,-216189406.19859999,-214081649.18200001,-212009661.01089999,-209972696.29899999,-207970027.21090001,-206000943.0124,-204064749.63280001,-202160769.23910001,-200288339.8222,-198446814.79429999,-196635562.59670001,-194853966.3186,-193101423.32699999,-191377344.90490001,-189681155.9012,-188012294.38839999]
[2.8000000000000014E-2,-320601754.28509998,-316585195.5862,-312646380.15249997,-308783531.38980001,-304994917.65490001,-301278851.03140002,-297633686.1415,-294057818.99150002,-290549685.85089999,-287107762.16299999,-283730561.48799998,-280416634.47490001,-277164567.86390001,-273972983.51679999,-270840537.47509998,-267765919.04499999,-264747849.90849999,-261785083.25929999,-258876402.9637,-256020622.74509999,-253216585.39120001,-250463161.9842,-247759251.15200001,-245103778.34110001,-242495695.10929999,-239933978.43869999,-237417630.0679,-234945675.8427,-232517165.0846,-230131169.97799999,-227786784.97310001,-225483126.20629999,-223219330.93650001,-220994556.99669999,-218807982.26100001,-216658804.12670001,-214546239.0097,-212469521.85479999,-210427905.6591,-208420661.0081,-206447075.62490001,-204506453.93220001,-202598116.62490001,-200721400.25600001,-198875656.83250001,-197060253.42269999,-195274571.77489999,-193518007.94490001,-191789971.93509999,-190089887.34240001,-188417191.016]
[2.9000000000000015E-2,-321310402.60039997,-317284808.66100001,-313337128.2985,-309465581.08819997,-305668431.65240002,-301943988.43360001,-298290602.50379997,-294706666.40740001,-291190613.03780001,-287740914.54619998,-284356081.28200001,-281034660.76249999,-277775236.67360002,-274576427.89770001,-271436887.57020003,-268355302.16209999,-265330390.58950001,-262360903.34779999,-259445621.6706,-256583356.7123,-253772948.75400001,-251013266.43180001,-248303205.9867,-245641690.5354,-243027669.36210001,-240460117.22979999,-237938033.711,-235460442.537,-233026390.9655,-230634949.16549999,-228285209.62020001,-225976286.54530001,-223707315.3242,-221477451.9587,-219285872.53490001,-217131772.70370001,-215014367.17570001,-212932889.23010001,-210886590.23719999,-208874739.1936,-206896622.2705,-204951542.37400001,-203038818.7182,-201157786.40880001,-199307796.03909999,-197488213.29620001,-195698418.57839999,-193937806.62270001,-192205786.14250001,-190501779.4752,-188825222.23890001]
[3.0000000000000016E-2,-322024138.99669999,-317989451.5679,-314032849.08319998,-310152547.26429999,-306346806.97610003,-302613932.99779999,-298952272.8294,-295360215.53200001,-291836190.60259998,-288378666.88,-284986151.48299998,-281657188.7784,-278390359.37879997,-275184279.1692,-272037598.36080003,-268949000.57239997,-265917201.93709999,-262940950.23550001,-260019024.0521,-257150231.9569,-254333411.7089,-251567429.4833,-248851179.11919999,-246183581.38960001,-243563583.2911,-240990157.35389999,-238462300.9711,-235979035.7466,-233539406.86140001,-231142482.45719999,-228787353.03780001,-226473130.88640001,-224198949.49950001,-221963963.03659999,-219767345.78439999,-217608291.63699999,-215486013.58919999,-213399743.24439999,-211348730.33610001,-209332242.26210001,-207349563.632,-205399995.8265,-203482856.56940001,-201597479.5104,-199743213.82030001,-197919423.79629999,-196125488.47870001,-194360801.2775,-192624769.6092,-190916814.5438,-189236370.46079999]
[3.1000000000000017E-2,-322742932.59460002,-318699093.82080001,-314733512.40640002,-310844400.1961,-307030014.2748,-303288655.73640001,-299618668.48699999,-296018438.08399999,-292486390.60699999,-289020991.5625,-285620744.81940001,-282284191.5747,-279009909.34939998,-275796511.01289999,-272642643.83450001,-269546988.56349999,-266508258.5334,-263525198.79339999,-260596585.2633,-257721223.91260001,-254897949.9632,-252125627.1144,-249403146.78909999,-246729427.40220001,-244103413.6489,-241524075.8132,-238990409.09549999,-236501432.9596,-234056190.4971,-231653747.81009999,-229293193.41119999,-226973637.6392,-224694212.0925,-222454069.07679999,-220252381.06900001,-218088340.1954,-215961157.7245,-213870063.574,-211814305.83050001,-209793150.28349999,-207805879.97150001,-205851794.7405,-203930210.81479999,-202040460.3795,-200181891.1742,-198353866.09779999,-196555762.82429999,-194786973.4285,-193046904.0223,-191334974.4007,-189650617.697]
[3.2000000000000015E-2,-323466751.92030001,-319413704.34549999,-315439087.58569998,-311541109.5855,-307718023.62730002,-303968127.09740001,-300289760.28729999,-296681305.22920001,-293141184.5654,-289667860.45020002,-286259833.48299998,-282915641.6724,-279633859.42930001,-276413096.58939999,-273251997.463,-270149239.91229999,-267103534.45480001,-264113623.39210001,-261178279.963,-258296307.5214,-255466538.73710001,-252687834.81830001,-249959084.75760001,-247279204.59760001,-244647136.7184,-242061849.1444,-239522334.87040001,-237027611.2071,-234576719.14430001,-232168722.7324,-229802708.4806,-227477784.77219999,-225193081.2958,-222947748.49239999,-220740957.01800001,-218571897.2209,-216439778.63299999,-214343829.47580001,-212283296.1796,-210257442.91580001,-208265551.14230001,-206306919.16119999,-204380861.68869999,-202486709.43599999,-200623808.7033,-198791520.98280001,-196989222.574,-195216304.20840001,-193472170.6857,-191756240.5178,-190067945.58469999]
[3.3000000000000015E-2,-324195564.92360002,-320133251.49779999,-316149543.37480003,-312242644.57609999,-308410804.55949998,-304652316.98220003,-300965518.49940002,-297348787.5977,-293800543.4619,-290319244.87419999,-286903389.14579999,-283551511.07770002,-280262181.9526,-277034008.55479997,-273865632.21780002,-270755727.90039998,-267703003.2872,-264706197.91580001,-261764082.32870001,-258875457.24880001,-256039152.7782,-253254027.62020001,-250518968.32210001,-247832888.54069999,-245194728.32730001,-242603453.4332,-240058054.63479999,-237557547.07679999,-235100969.63530001,-232687384.2965,-230315875.55469999,-227985549.82589999,-225695534.87760001,-223444979.2755,-221233051.84380001,-219058941.14219999,-216921854.95570001,-214821019.80000001,-212755680.43889999,-210725099.4163,-208728556.6004,-206765348.7401,-204834789.0343,-202936206.7123,-201068946.62580001,-199232368.8522,-197425848.3082,-195648774.37450001,-193900550.53029999,-192180593.99739999,-190488335.39469999]
[3.4000000000000016E-2,-324929338.99690002,-320857703.08139998,-316864847.98079997,-312948973.77090001,-309108326.06269997,-305341194.76249999,-301645912.86839998,-298020855.30080003,-294464437.76679999,-290975115.65740001,-287551382.97610003,-284191771.29820001,-280894848.7597,-277659219.0758,-274483520.58660001,-271366425.32990003,-268306638.14120001,-265302895.7784,-262353966.07179999,-259458647.09799999,-256615766.3768,-253824180.0916,-251082772.3308,-248390454.3511,-245746163.86179999,-243148864.32780001,-240597544.294,-238091216.72710001,-235628918.37650001,-233209709.15279999,-230832671.52340001,-228496909.92559999,-226201550.19490001,-223945739.0104,-221728643.35409999,-219549449.9867,-217407364.93619999,-215301613.00220001,-213231437.2728,-211196098.6548,-209194875.41710001,-207227062.74680001,-205291972.31659999,-203388931.86500001,-201517284.78709999,-199676389.7369,-197865620.24059999,-196084364.32010001,-194332024.12630001,-192608015.58340001,-190911768.04179999]
[3.5000000000000017E-2,-325668040.99290001,-321587026.36650002,-317584969.08310002,-313660065.25050002,-309810556.61059999,-306034729.29790002,-302330912.63230002,-298697477.94760001,-295132837.45359999,-291635443.13050002,-288203785.6552,-284836393.35879999,-281531831.21310002,-278288699.84649998,-275105634.588,-271981304.53839999,-268914411.66769999,-265903689.93810001,-262947904.4522,-260045850.6252,-257196353.37990001,-254398266.3653,-251650471.19679999,-248951876.7177,-246301418.2811,-243698057.053,-241140779.33410001,-238628595.90020001,-236160541.36219999,-233735673.5429,-231353072.87149999,-229011841.7951,-226711104.20629999,-224450004.8865,-222227708.96520001,-220043401.3935,-217896286.43259999,-215785587.15630001,-213710544.96700001,-211670419.125,-209664486.29120001,-207692040.08149999,-205752390.6338,-203844864.18709999,-201968802.67160001,-200123563.31,-198308518.2297,-196523054.08579999,-194766571.6938,-193038485.6726,-191338224.09670001]
[3.6000000000000018E-2,-326411637.24400002,-322321188.10790002,-318309873.85100001,-314375886.59030002,-310517464.17750001,-306732888.95359999,-303020486.53960001,-299378624.66280001,-295805712.0158,-292300197.14880002,-288860567.3937,-285485347.81889999,-282173100.21399999,-278922422.10329998,-275731945.78820002,-272600337.41540003,-269526296.07349998,-266508552.9131,-263545870.294,-260637040.95480001,-257780887.20660001,-254976260.15000001,-252222038.91330001,-249517129.91229999,-246860466.13150001,-244251006.42460001,-241687734.83520001,-239169659.93630001,-236695814.18790001,-234265253.3134,-231877055.69209999,-229530321.76989999,-227224173.4851,-224957753.71129999,-222730225.7146,-220540772.62639999,-218388596.93110001,-216272919.9668,-214192981.44080001,-212148038.95770001,-210137367.56099999,-208160259.28670001,-206216022.72920001,-204303982.61970001,-202423479.4149,-200573868.89809999,-198754521.79010001,-196964823.3716,-195204173.11480001,-193471984.32589999,-191767683.7967]
[3.7000000000000019E-2,-327160093.58029997,-323060154.5636,-319039528.96179998,-315096404.87940001,-311229016.25569999,-307435641.61750001,-303714602.86659998,-300064264.10339999,-296483030.48400003,-292969347.10960001,-289521697.9483,-286138604.78789997,-282818626.21810001,-279560356.64209998,-276362425.31629997,-273223495.41750002,-270142263.1365,-267117456.79699999,-264147836.00040001,-261232190.794,-258369340.86289999,-255558134.7448,-252797449.06709999,-250086187.80509999,-247423281.5609,-244807686.86320001,-242238385.4862,-239714383.78740001,-237234712.0645,-234798423.92930001,-232404595.7001,-230052325.81029999,-227740734.23320001,-225468961.9237,-223236170.27410001,-221041540.5864,-218884273.55779999,-216763588.78130001,-214678724.25960001,-212628935.93239999,-210613497.21669999,-208631698.55970001,-206682847.00389999,-204766265.76390001,-202881293.8152,-201027285.4932,-199203610.10460001,-197409651.5476,-195644807.94400001,-193908491.27990001,-192200127.05689999]
[3.800000000000002E-2,-327913375.34859997,-323803891.51310003,-319773900.61940002,-315821586.73760003,-311945179.87339997,-308142954.71829998,-304413229.43449998,-300754364.47600001,-297164761.44270003,-293642861.96810001,-290187146.6383,-286796133.94220001,-283468379.25230002,-280202473.83340001,-276997043.88050002,-273850749.58420002,-270762284.22149998,-267730373.27379999,-264753773.56900001,-261831272.44839999,-258961686.95640001,-256143863.05419999,-253376674.8545,-250659023.87830001,-247989838.33270001,-245368072.40869999,-242792705.59819999,-240262742.0316,-237777209.8317,-235335160.48789999,-232935668.24579999,-230577829.5151,-228260762.29359999,-225983605.60679999,-223745518.9632,-221545681.82480001,-219383293.09220001,-217257570.60370001,-215167750.6478,-213113087.49020001,-211092852.91249999,-209106335.76449999,-207152841.52810001,-205231691.89309999,-203342224.3452,-201483791.76460001,-199655762.0354,-197857517.66639999,-196088455.421,-194347985.958,-192635533.48199999]
[3.9000000000000021E-2,-328671447.4307,-324552364.27579999,-320512954.57239997,-316551398.33429998,-312665921.61250001,-308854795.24260002,-305116333.62720001,-301448893.5539,-297850873.04759997,-294320710.25510001,-290856882.36220002,-287457904.54149997,-284122328.93049997,-280848743.639,-277635771.7841,-274482070.55369997,-271386330.29579997,-268347273.63370001,-265363654.60710001,-262434257.83649999,-259557897.71169999,-256733417.60299999,-253959689.09490001,-251235611.2412,-248560109.84079999,-245932136.73410001,-243350669.1191,-240814708.88609999,-238323281.97220001,-235875437.7322,-233470248.32789999,-231106808.13479999,-228784233.16409999,-226501660.50139999,-224258247.7613,-222053172.55599999,-219885631.9797,-217754842.10609999,-215660037.50080001,-213600470.74610001,-211575411.97940001,-209584148.44440001,-207625984.0537,-205700238.96450001,-203806249.16440001,-201943366.07030001,-200110956.13640001,-198308400.47409999,-196535094.48120001,-194790447.4822,-193073882.37720001]
[4.0000000000000022E-2,-329434274.26249999,-325305537.7295,-321256656.13200003,-317285805.4059,-313391207.62660003,-309571129.75309998,-305823882.40850002,-302147818.69459999,-298541333.04220003,-295002860.09299999,-291530873.61440003,-288123885.44499999,-284780444.47030002,-281499135.62800002,-278278578.94120002,-275117428.579,-272014371.94459999,-268968128.78839999,-265977450.34689999,-263041118.5054,-260157944.98469999,-257326770.55059999,-254546464.24610001,-251815922.6444,-249134069.12329999,-246499853.1604,-243912249.6471,-241370258.22229999,-238872902.62509999,-236419230.06459999,-234008310.60800001,-231639236.5851,-229311122.01019999,-227023102.01899999,-224774332.3215,-222563988.67070001,-220391266.34419999,-218255379.6424,-216155561.39809999,-214091062.50150001,-212061151.43709999,-210065113.83379999,-208102252.0266,-206171884.63159999,-204273346.13069999,-202405986.46939999,-200569170.66440001,-198762278.42210001,-196984703.76769999,-195235854.6839,-193515152.75960001]
[4.1000000000000023E-2,-330201819.85229999,-326063376.32889998,-322004970.19059998,-318024773.27410001,-314121003.65829998,-310291924.40560001,-306535842.33929998,-302851106.85659999,-299236108.77520001,-295689279.21329999,-292209088.50190002,-288794045.12830001,-285442694.70889997,-282153618.9928,-278925434.89249998,-275756793.54290003,-272646379.38679999,-269592909.28670001,-266595131.66100001,-263651825.6455,-260761800.27810001,-257923893.70649999,-255136972.41870001,-252399930.49419999,-249711688.87729999,-247071194.66999999,-244477420.44530001,-241929363.57870001,-239426045.59990001,-236966511.5609,-234549829.42309999,-232175089.4603,-229841403.67899999,-227547905.25479999,-225293747.98339999,-223078105.7482,-220900172.00139999,-218759159.2599,-216654298.6153,-214584839.25659999,-212550048.00650001,-210549208.87059999,-208581622.59830001,-206646606.25600001,-204743492.8123,-202871630.73339999,-201030383.5909,-199219129.6789,-197437261.6426,-195684186.11590001,-193959323.3696]
[4.2000000000000023E-2,-330974047.79970002,-326825844.12400001,-322757861.23989999,-318768266.86379999,-314855275.05760002,-311017144.96670002,-307252179.59560001,-303558724.61699998,-299935167.2173,-296379934.97289997,-292891494.76090002,-289468351.69959998,-286109048.11970001,-282812162.565,-279576308.82160002,-276400134.97439998,-273282322.49049997,-270221585.32950002,-267216669.0772,-264266350.1058,-261369434.75619999,-258524758.54460001,-255731185.39050001,-252987606.8673,-250292941.4729,-247646133.9215,-245046154.45550001,-242491998.17550001,-239982684.39019999,-237517255.9835,-235094778.7999,-232714341.0465,-230375052.7119,-228076045.0011,-225816469.78569999,-223595499.06990001,-221412324.4709,-219266156.71309999,-217156225.1374,-215081777.2229,-213042078.1221,-211036410.2087,-209064072.6381,-207124380.91949999,-205216666.49959999,-203340276.35820001,-201494572.61390001,-199678932.1415,-197892746.19859999,-196135420.06349999,-194406372.68189999]
[4.3000000000000024E-2,-331750921.31370002,-327592904.77810001,-323515293.38889998,-319516250.72109997,-315593986.79909998,-311746756.83179998,-307972859.98479998,-304270638.1882,-300638474.97799999,-297074794.37110001,-293578059.773,-290146772.91600001,-286779472.82810003,-283474734.83179998,-280231169.57069999,-277047422.06410003,-273922170.78850001,-270854126.78549999,-267842032.79409999,-264884662.4086,-261980819.2595,-259129336.21779999,-256329074.62180001,-253578923.52540001,-250877798.96779999,-248224643.26359999,-245618424.31240001,-243058134.92829999,-240542792.18759999,-238071436.7951,-235643132.46779999,-233256965.3353,-230912043.3581,-228607495.7604,-226342472.4799,-224116143.6322,-221927698.9896,-219776347.47530001,-217661316.67050001,-215581852.33559999,-213537217.94409999,-211526694.22979999,-209549578.74579999,-207605185.4359,-205692844.2175,-203811900.57589999,-201961715.16980001,-200141663.44679999,-198351135.27039999,-196589534.55599999,-194856278.91749999]
[4.4000000000000025E-2,-332532403.23189998,-328364521.58660001,-324277230.38190001,-320268689.03079998,-316337103.49989998,-312480725.04170001,-308697848.9641,-304986813.43529999,-301345998.3229,-297773824.06639999,-294268750.58230001,-290829276.19989997,-287453936.62809998,-284141303.95179999,-280889985.65619999,-277698623.67979997,-274565893.49360001,-271490503.20630002,-268471192.6961,-265506732.76519999,-262595924.32010001,-259737597.57339999,-256930611.26899999,-254173851.92899999,-251466233.12149999,-248806694.7491,-246194202.35710001,-243627746.46160001,-241106341.89520001,-238629027.17269999,-236194863.87259999,-233802936.037,-231452349.58759999,-229142231.75819999,-226871730.54280001,-224640014.1586,-222446270.52410001,-220289706.752,-218169548.65490001,-216085040.2658,-214035443.37090001,-212020037.0557,-210038117.26289999,-208088996.36300001,-206172002.73649999,-204286480.36660001,-202431788.4445,-200607300.98370001,-198812406.44620001,-197046507.3779,-195309020.05410001]
[4.5000000000000026E-2,-333318456.0381,-329140657.49489999,-325043635.61690003,-321025545.63480002,-317084589.43720001,-313219014.30080003,-309427111.65670002,-305707215.89270002,-302057703.18989998,-298476990.39279997,-294963533.91140002,-291515828.65530002,-288132406.99800003,-284811837.77060002,-281552725.28469998,-278353708.38249999,-275213459.51429999,-272130683.84200001,-269104118.36839998,-266132531.09009999,-263214720.17590001,-260349513.16690001,-257535766.19980001,-254772363.25240001,-252058215.40939999,-249392260.1494,-246773460.65180001,-244200805.12310001,-241673306.14160001,-239190000.02059999,-236749946.19,-234352226.5936,-231995945.10460001,-229680226.95640001,-227404218.1895,-225167085.1133,-222968013.78349999,-220806209.49290001,-218680896.2771,-216591316.43309999,-214536730.0512,-212516414.56040001,-210529664.28510001,-208575790.01480001,-206654118.5851,-204763992.46990001,-202904769.3854,-201075821.90400001,-199276537.07929999,-197506316.08059999,-195764573.838]
[4.6000000000000027E-2,-334109041.88129997,-329921275.1164,-325814472.16299999,-321786784.04909998,-317836408.56559998,-313961588.9939,-310160612.86949998,-306431810.78149998,-302773555.20649999,-299184259.37639999,-295662376.1778,-292206397.08399999,-288814851.11659998,-285486303.83740002,-282219356.36860001,-279012644.4411,-275864837.47009999,-272774637.65600002,-269740779.11220002,-266762027.01620001,-263837176.78569999,-260965053.27720001,-258144510.00760001,-255374428.39770001,-252653717.03690001,-249981310.96799999,-247356170.993,-244777282.99739999,-242243657.29390001,-239754327.9842,-237308352.33860001,-234904810.1925,-232542803.36059999,-230221455.06600001,-227939909.38620001,-225697330.71360001,-223492903.23179999,-221325830.405,-219195334.48280001,-217100656.01769999,-215041053.3962,-213015802.38240001,-211024195.6744,-209065542.47299999,-207139168.06130001,-205244413.39660001,-203380634.71290001,-201547203.13429999,-199743504.29899999,-197968937.99309999,-196222917.7949]
[4.7000000000000028E-2,-334904122.59350002,-330706336.75080001,-326589702.77869999,-322552367.48210001,-318592524.53479999,-314708413.20370001,-310898317.11009997,-307160563.02609998,-303493519.70609999,-299895596.75209999,-296365243.5104,-292900948.00150001,-289501235.87910002,-286164669.4199,-282889846.54149997,-279675399.84869999,-276519995.70660001,-273422333.34020001,-270381143.95969999,-267395189.90970001,-264463263.84369999,-261584187.92070001,-258756813.02520001,-255980018.009,-253252708.95370001,-250573818.4549,-247942304.92550001,-245357151.9192,-242817367.472,-240321983.46329999,-237870054.99340001,-235460659.77939999,-233092897.56720001,-230765889.56009999,-228478777.86309999,-226230724.94260001,-224020913.1006,-221848543.96430001,-219712837.9885,-217613033.97299999,-215548388.59169999,-213518175.93619999,-211521687.0706,-209558229.59900001,-207627127.2446,-205727719.44069999,-203859360.93200001,-202021421.3872,-200213285.0223,-198434350.23370001,-196684029.241]
[4.8000000000000029E-2,-335703659.70819998,-331495804.40189999,-327369289.92900002,-323322258.85149997,-319352900.70649999,-315459450.72759998,-311640188.60329998,-307893437.27069998,-304217561.7446,-300610967.97970003,-297072101.76560003,-293599447.6534,-290191527.9131,-286846901.52069998,-283564163.17409998,-280341942.33719999,-277178902.31080002,-274073739.33020002,-271025181.68870002,-268031988.88460001,-265092950.7942,-262206886.86610001,-259372645.34009999,-256589102.48640001,-253855161.86759999,-251169753.62,-248531833.75639999,-245940383.48730001,-243394408.56150001,-240892938.62529999,-238435026.59900001,-236019748.0711,-233646200.70899999,-231313503.68669999,-229020797.12729999,-226767241.56169999,-224552017.40189999,-222374324.42879999,-220233381.29440001,-218128425.037,-216058710.61019999,-214023510.42500001,-212022113.9034,-210053827.04539999,-208117972.00709999,-206213886.69029999,-204340924.34330001,-202498453.1726,-200685855.96529999,-198902529.72099999,-197147885.29449999]
[4.900000000000003E-2,-336507614.47780001,-332289639.79519999,-328153195.80339998,-324096420.80190003,-320117500.17189997,-316214665.09490001,-312386191.3082,-308630397.89639997,-304945646.11690003,-301330338.2604,-297782916.5431,-294301862.03070003,-290885693.59369999,-287532966.89219999,-284242273.38929999,-281012239.39310002,-277841525.1261,-274728823.82010001,-271672860.83749998,-268672392.81739998,-265726206.8457,-262833119.64829999,-259991976.80759999,-257201652.00049999,-254461046.25839999,-251769087.2473,-249124728.56830001,-246526949.07789999,-243974752.2272,-241467165.4188,-239003239.38280001,-236582047.56900001,-234202685.55700001,-231864270.48159999,-229565940.47490001,-227306854.12329999,-225086189.93970001,-222903145.8506,-220756938.6961,-218646803.74509999,-216571994.2229,-214531780.85159999,-212525451.4039,-210552310.26809999,-208611678.02559999,-206702891.03960001,-204825301.05500001,-202978274.80919999,-201161193.65360001,-199373453.1848,-197614462.88609999]
[5.0000000000000031E-2,-337315947.89209998,-333087804.39579999,-328941382.33340001,-324874815.72219998,-320886285.76859999,-316974019.58340001,-313136288.93489999,-309371409.03689998,-305677737.37290001,-302053672.55250001,-298497653.20209998,-295008156.88620001,-291583699.06,-288222832.05250001,-284924144.0772,-281686258.2723,-278507831.76740003,-275387554.77689999,-272324149.71950001,-269316370.36159998,-266363000.9858,-263462855.58289999,-260614777.06560001,-257817636.50569999,-255070332.39179999,-252371789.90799999,-249720960.23289999,-247116819.85820001,-244558369.92640001,-242044635.58629999,-239574665.36759999,-237147530.57179999,-234762324.68079999,-232418162.7809,-230114181.00400001,-227849535.98300001,-225623404.3233,-223434982.0878,-221283484.2969,-219168144.4418,-217088214.0113,-215042962.0311,-213031674.61680001,-211053654.53749999,-209108220.79260001,-207194708.19980001,-205312466.99360001,-203460862.4355,-201639274.43439999,-199847097.17739999,-198083738.7701]
[5.1000000000000031E-2,-338128620.69520003,-333890259.42549998,-329733811.20920002,-325657405.76239997,-321659220.09750003,-317737477.23650002,-313890444.96060002,-310116434.59579998,-306413799.83410001,-302780935.58780003,-299216276.87720001,-295718297.74949998,-292285510.22979999,-288916463.30040002,-285609741.9109,-282363966.01490003,-279177789.63550001,-276049899.95609999,-272979016.43800002,-269963889.9619,-267003301.995,-264096063.78,-261241015.54820001,-258437025.7545,-255682990.33289999,-252977831.9747,-250320499.42480001,-247709966.79949999,-245145232.92199999,-242625320.67739999,-240149276.3849,-237716169.18810001,-235325090.46129999,-232975153.23339999,-230665491.62689999,-228395260.3123,-226163633.97870001,-223969806.81720001,-221812992.02000001,-219692421.29260001,-217607344.3793,-215557028.602,-213540758.4113,-211557834.9499,-209607575.62819999,-207689313.71090001,-205802397.91549999,-203946192.02079999,-202120074.4867,-200323438.08430001,-198555689.53529999]
[5.2000000000000032E-2,-338945593.40380001,-334696965.88050002,-330530443.89749998,-326444152.85039997,-322436265.53930002,-318505000.87919998,-314648622.64630002,-310865438.26179999,-307153797.6092,-303512091.88700002,-299938752.49339998,-296432249.94309998,-292991092.81510001,-289613826.73079997,-286299033.36089998,-283045329.46060002,-279851365.93229997,-276715826.9152,-273637428.89990002,-270614919.8689,-267647078.46079999,-264732713.1584,-261870661.4998,-259059789.3107,-256298989.96000001,-253587183.63420001,-250923316.63429999,-248306360.69010001,-245735312.2956,-243209192.06189999,-240727044.08790001,-238287935.34920001,-235890955.1038,-233535214.31349999,-231219845.08250001,-228944000.11039999,-226706852.1611,-224507593.54570001,-222345435.62,-220219608.29570001,-218129359.565,-216073955.03799999,-214052677.49309999,-212064826.4393,-210109717.69080001,-208186682.9526,-206295069.4179,-204434239.37639999,-202603569.8326,-200802452.13510001,-199030291.6155]
[5.3000000000000033E-2,-339766826.32389998,-335507884.54809999,-331331241.6577,-327235018.70899999,-323217384.27149999,-319276553.13480002,-315410785.05320001,-311618383.52530003,-307897694.61000001,-304247105.77569997,-300665044.78259999,-297149978.59710002,-293700412.33759999,-290314888.24940002,-286991984.71020001,-283730315.26270002,-280528527.67510003,-277385303.02869999,-274299354.83069998,-271269428.15240002,-268294298.79179999,-265372772.45950001,-262503683.9883,-259685896.56369999,-256918300.97749999,-254199814.90130001,-251529382.18059999,-248905972.1489,-246328578.9605,-243796220.94229999,-241307939.96329999,-238862800.82179999,-236459890.64969999,-234098318.333,-231777213.94870001,-229495728.21650001,-227253031.9668,-225048315.62239999,-222880788.6947,-220749679.29370001,-218654233.65149999,-216593715.65920001,-214567406.41549999,-212574603.78850001,-210614621.98879999,-208686791.15509999,-206790456.94980001,-204924980.1665,-203089736.34810001,-201284115.41429999,-199507521.30039999]
[5.4000000000000034E-2,-340592279.56819999,-336322976.02399999,-332136165.55940002,-328029964.87260002,-324002538.28420001,-320052096.4411,-316176895.05779999,-312375233.69400001,-308645454.56730002,-304985941.39969999,-301395118.29790002,-297871448.6649,-294413434.14310002,-291019613.58780003,-287688562.06900001,-284418889.90310001,-281209241.71079999,-278058295.50220001,-274964761.78820002,-271927382.71630001,-268944931.23159999,-266016210.2606,-263140051.91909999,-260315316.74090001,-257540892.92989999,-254815695.63139999,-252138666.22530001,-249508771.63800001,-246925003.67410001,-244386378.36649999,-241891935.34459999,-239440737.22,-237031868.98930001,-234664437.45370001,-232337570.6539,-230050417.3215,-227802146.34509999,-225591946.2507,-223419024.6972,-221282607.9853,-219181940.57949999,-217116284.64410001,-215084919.59079999,-213087141.63980001,-211122263.39140001,-209189613.41069999,-207288535.82280001,-205418389.91890001,-203578549.77360001,-201768403.87169999,-199987354.74599999]
[5.5000000000000035E-2,-341421913.07309997,-337142200.7288,-332945176.4982,-328828952.70300001,-324791689.39679998,-320831593.0661,-316946915.36879998,-313135951.90880001,-309397041.046,-305728562.7403,-302128937.42940003,-298596624.93769997,-295130123.41710001,-291727968.3179,-288388731.38910002,-285111019.70670003,-281893474.73040003,-278734771.38639998,-275633617.17629999,-272588751.31160003,-269598943.8721,-266662994.98859999,-263779734.04820001,-260948018.9219,-258166735.21430001,-255434795.53400001,-252751138.78459999,-250114729.47530001,-247524557.05090001,-244979635.24059999,-242479001.4244,-240021716.01809999,-237606861.8739,-235233543.699,-232900887.48969999,-230608039.98050001,-228354168.1099,-226138458.49919999,-223960116.947,-221818367.9366,-219712454.1575,-217641636.0399,-215605191.30129999,-213602414.50670001,-211632616.63940001,-209695124.6841,-207789281.22209999,-205914444.03560001,-204069985.72459999,-202255293.333,-200469767.98500001]
[5.6000000000000036E-2,-342255686.61500001,-337965518.92470002,-333758235.21270001,-329631943.40609998,-325584799.2737,-321615005.12419999,-317720808.54210001,-313900501.15880001,-310152417.4605,-306474933.62949997,-302866466.41900003,-299325472.05970001,-295850445.19859999,-292439917.86680001,-289092458.47820002,-285806670.85519999,-282581193.28310001,-279414697.59100002,-276305888.25910002,-273253501.5503,-270256304.6674,-267313094.93349999,-264422698.9957,-261583972.0508,-258795797.09369999,-256057084.18529999,-253366769.74259999,-250723815.84729999,-248127209.57480001,-245575962.34060001,-243069109.26640001,-240605708.5623,-238184840.92750001,-235805608.9664,-233467136.62200001,-231168568.62360001,-228909069.9513,-226687825.31380001,-224504038.64129999,-222356932.5923,-220245748.0738,-218169743.77430001,-216128195.71039999,-214120396.78459999,-212145656.3563,-210203299.82359999,-208292668.21689999,-206413117.80340001,-204564019.70230001,-202744759.51019999,-200954736.93709999]
[5.7000000000000037E-2,-343093559.82749999,-338792890.73159999,-334575302.30019999,-330438898.0474,-326381829.43980002,-322402294.59149998,-318498536.99610001,-314668844.29680002,-310911547.09009999,-307225017.76490003,-303607669.37489998,-300057954.5424,-296574364.39499998,-293155427.53070003,-289799709.01429999,-286505809.40130001,-283272363.78960001,-280098040.89859998,-276981542.17439997,-273921600.91909999,-270916981.44679999,-267966478.2613,-265068915.25839999,-262223144.94980001,-259428047.7096,-256682531.04069999,-253985528.86320001,-251336000.8215,-248732931.61140001,-246175330.32550001,-243662229.81740001,-241192686.08289999,-238765777.65900001,-236380605.03870001,-234036290.1031,-231731975.56819999,-229466824.4474,-227240019.52880001,-225050762.86669999,-222898275.28709999,-220781795.90700001,-218700581.6663,-216653906.8732,-214641062.76120001,-212661357.0589,-210714113.57100001,-208798671.771,-206914386.40439999,-205060627.10350001,-203236778.01179999,-201442237.41890001]
[5.8000000000000038E-2,-343935492.21689999,-339624276.1433,-335396338.23250002,-331249777.56809998,-327182741.29680002,-323193423.32099998,-319280063.02749997,-315440944.0546,-311674393.09350002,-307978778.72439998,-304352510.28649998,-300794036.77939999,-297301845.79650003,-293874462.48909998,-290510448.55949998,-287208401.28259999,-283966952.55650002,-280784767.97799999,-277660545.94669998,-274593016.79229999,-271580941.92809999,-268623113.0273,-265718351.22310001,-262865506.33140001,-260063456.09470001,-257311105.44769999,-254607385.80329999,-251951254.35859999,-249341693.42019999,-246777709.74849999,-244258333.91960001,-241782619.70609999,-239349643.4738,-236958503.5959,-234608319.88319999,-232298233.03,-230027404.0751,-227795013.87819999,-225600262.6099,-223442369.25650001,-221320571.1374,-219234123.43689999,-217182298.74770001,-215164386.62760001,-213179693.16780001,-211227540.5729,-209307266.75310001,-207418224.92609999,-205559783.2313,-203731324.35299999,-201932245.15459999]
[5.9000000000000039E-2,-344781443.17869997,-340459635.04339999,-336221303.3721,-332064542.8003,-327987496.13779998,-323988353.05839998,-320065348.82569999,-316216763.05729997,-312440918.52350003,-308736179.98070002,-305100953.0388,-301533683.05989999,-298032854.08969998,-294596987.81879997,-291224642.57349998,-287914412.33530003,-284664925.78930002,-281474845.3976,-278342866.5011,-275267716.44499999,-272248153.73040003,-269282967.1886,-266370975.17919999,-263511024.8114,-260701991.18560001,-257942776.65799999,-255232310.12439999,-252569546.3247,-249953465.16679999,-247383071.06940001,-244857392.32229999,-242375480.46560001,-239936409.6855,-237539276.22670001,-235183197.82139999,-232867313.13420001,-230590781.22139999,-228352781.00650001,-226152510.76890001,-223989187.64750001,-221862047.15720001,-219770342.71959999,-217713345.20500001,-215690342.48859999,-213700639.0176,-211743555.39030001,-209818427.947,-207924608.37180001,-206061463.30489999,-204228373.96540001,-202424735.78510001]
[6.0000000000000039E-2,-345631372.01340002,-341298927.22079998,-337050157.98720002,-332883154.48250002,-328796055.1627,-324787045.45639998,-320854356.48790002,-316996263.83829999,-313211086.3416,-309497184.9156,-305852961.426,-302276857.58350003,-298767353.87199998,-295322968.50770003,-291942256.42760003,-288623808.30729997,-285366249.60589999,-282168239.63859999,-279028470.67559999,-275945667.06599998,-272918584.38709998,-269946008.61699998,-267026755.33109999,-264159668.92089999,-261343621.83469999,-258577513.83970001,-255860271.30469999,-253190846.50299999,-250568216.93430001,-247991384.6661,-245459375.69299999,-242971239.31400001,-240526047.52680001,-238122894.43939999,-235760895.6972,-233439187.9269,-231156928.19459999,-228913293.4799,-226707480.16350001,-224538703.52970001,-222406197.28169999,-220309213.0713,-218247020.0397,-216218904.37290001,-214224168.86739999,-212262132.509,-210332130.06200001,-208433511.67030001,-206565642.4693,-204727902.20730001,-202919684.87830001]
[]
[]
[]
[null,366.16,369.82160000000005,373.51981600000005,377.25501416000003,381.02756430160002,384.83783994461601,388.68621834406218,392.57308052750278,396.49881133277779,400.46379944610555,404.46843744056662,408.51312181497229,412.59825303312203,416.72423556345325,420.89147791908778,425.10039269827865,429.35139662526143,433.64491059151402,437.98135969742918,442.3611732944035,446.78478502734754,451.25263287762101,455.76515920639724,460.32281079846121,464.9260389064458,469.57529929551026,474.27105228846534,479.01376281134998,483.80390043946346,488.64193944385812,493.5283588382967,498.46364242667966,503.44827885094645,508.48276163945593,513.56758925585052,518.70326514840906,523.89029779989312,529.12920077789204,534.42049278567094,539.76469771352765,545.16234469066296,550.6139681375696,556.12010781894526,561.68130889713473,567.29812198610603,572.9711032059671,578.70081423802674,584.48782238040701,590.33270060421114,596.23602761025325,602.19838788635582]
[423.20000000000005,-363898143.04960001,-362655547.25940001,-361400525.51120001,-360132953.5456,-358852705.86040002,-357559655.69819999,-356253675.0345,-354934634.56410003,-353602403.68900001,-352256850.50520003,-350897841.7895,-349525242.9867,-348138918.19580001,-346738730.15710002,-345324540.23790002,-343896208.41960001,-342453593.28310001,-340996551.99519998,-339524940.29439998,-338038612.47659999,-336537421.38059998,-335021218.37370002,-333489853.33670002,-331943174.6494,-330381029.17519999,-328803262.24620003,-327209717.64789999,-325600237.60369998,-323974662.759,-322332832.16579998,-320674583.26679999,-318999751.87870002,-317308172.17680001,-315599676.6778,-313874096.22390002,-312131259.96539998,-310370995.34429997,-308593128.07700002,-306797482.13709998,-304983879.73769999,-303152141.31440002,-301302085.5068,-299433529.14120001,-297546287.21179998,-295640172.86320001,-293714997.37110001,-291770570.12410003,-289806698.60460001,-287823188.37,-285819843.03289998,-283796464.24250001]
[427.43200000000007,-362003619.03210002,-360761023.24180001,-359506001.49370003,-358238429.52810001,-356958181.84280002,-355665131.6807,-354359151.01700002,-353040110.54659998,-351707879.67150003,-350362326.48769999,-349003317.77200001,-347630718.96920002,-346244394.17830002,-344844206.13950002,-343430016.22039998,-342001684.40200001,-340559069.26550001,-339102027.97759998,-337630416.27679998,-336144088.45910001,-334642897.36309999,-333126694.35619998,-331595329.31919998,-330048650.6318,-328486505.15759999,-326908738.22860003,-325315193.6304,-323705713.58609998,-322080138.7414,-320438308.14829999,-318780059.24919999,-317105227.86119998,-315413648.15930003,-313705152.66030002,-311979572.20630002,-310236735.9479,-308476471.32679999,-306698604.05949998,-304902958.1196,-303089355.7202,-301257617.29689997,-299407561.48930001,-297539005.12360001,-295651763.1943,-293745648.84570003,-291820473.35360003,-289876046.10659999,-287912174.58710003,-285928664.3524,-283925319.01539999,-281901940.22500002]
[431.70632000000006,-360090149.7744,-358847553.98409998,-357592532.236,-356324960.27039999,-355044712.5851,-353751662.42299998,-352445681.75929999,-351126641.28890002,-349794410.4138,-348448857.23000002,-347089848.51429999,-345717249.71149999,-344330924.9206,-342930736.8818,-341516546.96270001,-340088215.14429998,-338645600.00779998,-337188558.71990001,-335716947.01910001,-334230619.20139998,-332729428.10540003,-331213225.09850001,-329681860.06150001,-328135181.37410003,-326573035.89990002,-324995268.9709,-323401724.37269998,-321792244.32840002,-320166669.48369998,-318524838.89060003,-316866589.99150002,-315191758.60350001,-313500178.90149999,-311791683.40259999,-310066102.94859999,-308323266.69019997,-306563002.06910002,-304785134.80180001,-302989488.86180001,-301175886.46249998,-299344148.03909999,-297494092.23159999,-295625535.86589998,-293738293.93660003,-291832179.588,-289907004.0959,-287962576.84890002,-285998705.3294,-284015195.09469998,-282011849.75770003,-279988470.9673]
[436.02338320000007,-358157545.82410002,-356914950.03380001,-355659928.28570002,-354392356.32010001,-353112108.63480002,-351819058.4727,-350513077.80900002,-349194037.33859998,-347861806.46350002,-346516253.27969998,-345157244.56400001,-343784645.76120001,-342398320.97030002,-340998132.93150002,-339583943.01239997,-338155611.19400001,-336712996.0575,-335255954.76959997,-333784343.06889999,-332298015.2511,-330796824.15509999,-329280621.14819998,-327749256.11119998,-326202577.42379999,-324640431.94959998,-323062665.02060002,-321469120.4224,-319859640.37809998,-318234065.5334,-316592234.94029999,-314933986.04119998,-313259154.65319997,-311567574.95130002,-309859079.45230001,-308133498.99839997,-306390662.73989999,-304630398.11879998,-302852530.85149997,-301056884.91159999,-299243282.5122,-297411544.08890003,-295561488.28130001,-293692931.9156,-291805689.98629999,-289899575.63770002,-287974400.14560002,-286029972.89859998,-284066101.37910002,-282082591.1444,-280079245.80739999,-278055867.01700002]
[440.38361703200007,-356205615.83429998,-354963020.04409999,-353707998.29589999,-352440426.33029997,-351160178.64499998,-349867128.48290002,-348561147.81919998,-347242107.3488,-345909876.47369999,-344564323.2899,-343205314.57419997,-341832715.77139997,-340446390.98049998,-339046202.9418,-337632013.0226,-336203681.20429999,-334761066.06770003,-333304024.7798,-331832413.07910001,-330346085.26130003,-328844894.16530001,-327328691.1584,-325797326.1214,-324250647.43409997,-322688501.9598,-321110735.0309,-319517190.43260002,-317907710.3883,-316282135.54369998,-314640304.95050001,-312982056.05150002,-311307224.66339999,-309615644.96149999,-307907149.46249998,-306181569.0086,-304438732.75010002,-302678468.12900001,-300900600.8617,-299104954.92180002,-297291352.52240002,-295459614.09909999,-293609558.29149997,-291741001.92580003,-289853759.99650002,-287947645.64789999,-286022470.15579998,-284078042.90880001,-282114171.38929999,-280130661.15460002,-278127315.81760001,-276103937.02719998]
[444.78745320232008,-354234166.54460001,-352991570.75440001,-351736549.00620002,-350468977.0406,-349188729.35540003,-347895679.19319999,-346589698.52950001,-345270658.05909997,-343938427.18400002,-342592874.00019997,-341233865.2845,-339861266.4817,-338474941.69080001,-337074753.65210003,-335660563.73290002,-334232231.91460001,-332789616.778,-331332575.49010003,-329860963.78939998,-328374635.9716,-326873444.87559998,-325357241.86870003,-323825876.83170003,-322279198.1444,-320717052.67009997,-319139285.74119997,-317545741.14289999,-315936261.09869999,-314310686.25400001,-312668855.66079998,-311010606.76179999,-309335775.37370002,-307644195.67180002,-305935700.1728,-304210119.71890002,-302467283.46039999,-300707018.83929998,-298929151.57200003,-297133505.63209999,-295319903.23269999,-293488164.80940002,-291638109.0018,-289769552.63609999,-287882310.70679998,-285976196.35820001,-284051020.86610001,-282106593.61909997,-280142722.09960002,-278159211.86500001,-276155866.52789998,-274132487.73750001]
[449.23532773434329,-352243002.76200002,-351000406.97180003,-349745385.22369999,-348477813.25800002,-347197565.57279998,-345904515.41070002,-344598534.74690002,-343279494.27649999,-341947263.40140003,-340601710.21759999,-339242701.50190002,-337870102.69910002,-336483777.90829998,-335083589.86949998,-333669399.95029998,-332241068.13200003,-330798452.99550003,-329341411.7076,-327869800.0068,-326383472.18900001,-324882281.09310001,-323366078.08609998,-321834713.04909998,-320288034.36180001,-318725888.8876,-317148121.95859998,-315554577.3603,-313945097.3161,-312319522.47140002,-310677691.87830001,-309019442.97920001,-307344611.59109998,-305653031.88919997,-303944536.39020002,-302218955.93629998,-300476119.6778,-298715855.05669999,-296937987.7895,-295142341.8495,-293328739.4501,-291497001.02679998,-289646945.21920002,-287778388.85360003,-285891146.9242,-283985032.57560003,-282059857.08350003,-280115429.83649999,-278151558.31699997,-276168048.08240002,-274164702.74529999,-272141323.95499998]
[453.72768101168674,-350231927.3416,-348989331.55140001,-347734309.80320001,-346466737.83759999,-345186490.15240002,-343893439.99019998,-342587459.3265,-341268418.85610002,-339936187.98100001,-338590634.79720002,-337231626.08149999,-335859027.27869999,-334472702.4878,-333072514.44910002,-331658324.52990001,-330229992.71160001,-328787377.57499999,-327330336.28719997,-325858724.58639997,-324372396.76859999,-322871205.67259997,-321355002.66570002,-319823637.62870002,-318276958.94139999,-316714813.46710002,-315137046.53820002,-313543501.93989998,-311934021.89569998,-310308447.051,-308666616.45779997,-307008367.55879998,-305333536.17070001,-303641956.46880001,-301933460.9698,-300207880.51590002,-298465044.25739998,-296704779.63630003,-294926912.36900002,-293131266.42909998,-291317664.02969998,-289485925.60640001,-287635869.79879999,-285767313.43309999,-283880071.50379997,-281973957.1552,-280048781.6631,-278104354.41610003,-276140482.89660001,-274156972.662,-272153627.32489997,-270130248.5345]
[458.26495782180359,-348200741.167,-346958145.3768,-345703123.6286,-344435551.66299999,-343155303.9777,-341862253.81559998,-340556273.15189999,-339237232.68150002,-337905001.8064,-336559448.62260002,-335200439.90689999,-333827841.10409999,-332441516.3132,-331041328.27450001,-329627138.35530001,-328198806.537,-326756191.40039998,-325299150.11250001,-323827538.41180003,-322341210.59399998,-320840019.49800003,-319323816.49110001,-317792451.45410001,-316245772.76679999,-314683627.29250002,-313105860.36360002,-311512315.76529998,-309902835.72109997,-308277260.87639999,-306635430.28320003,-304977181.38419998,-303302349.99610001,-301610770.2942,-299902274.79519999,-298176694.34130001,-296433858.08279997,-294673593.46170002,-292895726.19440001,-291100080.25449997,-289286477.85509998,-287454739.43180001,-285604683.62419999,-283736127.25849998,-281848885.32920003,-279942770.9806,-278017595.4885,-276073168.24150002,-274109296.722,-272125786.48729998,-270122441.15030003,-268099062.3599]
[462.84760740002162,-346149243.13059998,-344906647.34039998,-343651625.5923,-342384053.62669998,-341103805.94139999,-339810755.77929997,-338504775.11549997,-337185734.6451,-335853503.7701,-334507950.5862,-333148941.87059999,-331776343.06770003,-330390018.27689999,-328989830.23809999,-327575640.31889999,-326147308.50059998,-324704693.36409998,-323247652.07620001,-321776040.37540001,-320289712.55760002,-318788521.46170002,-317272318.45469999,-315740953.41780001,-314194274.73040003,-312632129.25620002,-311054362.3272,-309460817.72890002,-307851337.68470001,-306225762.83999997,-304583932.24690002,-302925683.34780002,-301250851.95969999,-299559272.25779998,-297850776.75880003,-296125196.30489999,-294382360.04640001,-292622095.4253,-290844228.15810001,-289048582.21810001,-287234979.81879997,-285403241.39539999,-283553185.58780003,-281684629.22219998,-279797387.29290003,-277891272.9443,-275966097.4522,-274021670.2051,-272057798.6857,-270074288.45099998,-268070943.11399999,-266047564.32359999]
[467.47608347402183,-344077230.11390001,-342834634.32370001,-341579612.57550001,-340312040.6099,-339031792.92470002,-337738742.76249999,-336432762.0988,-335113721.62840003,-333781490.75330001,-332435937.56950003,-331076928.8538,-329704330.051,-328318005.26010001,-326917817.22140002,-325503627.30220002,-324075295.48390001,-322632680.34729999,-321175639.05949998,-319704027.35869998,-318217699.54089999,-316716508.44489998,-315200305.43800002,-313668940.40100002,-312122261.7137,-310560116.23940003,-308982349.31050003,-307388804.71219999,-305779324.66799998,-304153749.8233,-302511919.23009998,-300853670.33109999,-299178838.94300002,-297487259.24110001,-295778763.7421,-294053183.28820002,-292310347.02969998,-290550082.40859997,-288772215.14130002,-286976569.20139998,-285162966.80199999,-283331228.37870002,-281481172.5711,-279612616.20539999,-277725374.27609998,-275819259.92750001,-273894084.43540001,-271949657.18839997,-269985785.66890001,-268002275.43430001,-265998930.09720001,-263975551.30680001]
[472.15084430876203,-341984496.96700001,-340741901.17680001,-339486879.42869997,-338219307.463,-336939059.77780002,-335646009.61559999,-334340028.95190001,-333020988.48150003,-331688757.60640001,-330343204.42259997,-328984195.7069,-327611596.9041,-326225272.11330003,-324825084.07450002,-323410894.15530002,-321982562.33700001,-320539947.20050001,-319082905.91259998,-317611294.21179998,-316124966.39399999,-314623775.29799998,-313107572.29110003,-311576207.25410002,-310029528.5668,-308467383.09259999,-306889616.16360003,-305296071.56529999,-303686591.52109998,-302061016.67640001,-300419186.08329999,-298760937.18419999,-297086105.79610002,-295394526.09420002,-293686030.5952,-291960450.14130002,-290217613.88279998,-288457349.26169997,-286679481.99440002,-284883836.05449998,-283070233.65509999,-281238495.23180002,-279388439.4242,-277519883.05860001,-275632641.12919998,-273726526.78060001,-271801351.28850001,-269856924.04149997,-267893052.52200001,-265909542.28740001,-263906196.95030001,-261882818.15990001]
[476.87235275184963,-339870836.48869997,-338628240.69840002,-337373218.95029998,-336105646.98470002,-334825399.29939997,-333532349.13730001,-332226368.47350001,-330907328.00319999,-329575097.12809998,-328229543.94419998,-326870535.22860003,-325497936.42570001,-324111611.63489997,-322711423.59609997,-321297233.67699999,-319868901.85860002,-318426286.72210002,-316969245.43419999,-315497633.73339999,-314011305.9156,-312510114.8197,-310993911.81279999,-309462546.77579999,-307915868.08840001,-306353722.6142,-304775955.68519998,-303182411.08700001,-301572931.04269999,-299947356.19800001,-298305525.6049,-296647276.7058,-294972445.31779999,-293280865.61580002,-291572370.11690003,-289846789.66289997,-288103953.40439999,-286343688.7834,-284565821.51609999,-282770175.57609999,-280956573.17680001,-279124834.75340003,-277274778.94590002,-275406222.58020002,-273518980.65090001,-271612866.30229998,-269687690.81019998,-267743263.5632,-265779392.04370001,-263795881.80899999,-261792536.472,-259769157.6816]
[481.64107627936812,-337736039.40549999,-336493443.6153,-335238421.8671,-333970849.90149999,-332690602.21630001,-331397552.05409998,-330091571.39039999,-328772530.92000002,-327440300.0449,-326094746.86110002,-324735738.14539999,-323363139.34259999,-321976814.5517,-320576626.51300001,-319162436.59380001,-317734104.7755,-316291489.639,-314834448.35110003,-313362836.65030003,-311876508.83249998,-310375317.73650002,-308859114.72960001,-307327749.69260001,-305781071.00529999,-304218925.53109998,-302641158.60210001,-301047614.00379997,-299438133.95959997,-297812559.11489999,-296170728.52170002,-294512479.62269998,-292837648.23460001,-291146068.5327,-289437573.03369999,-287711992.57980001,-285969156.32130003,-284208891.70020002,-282431024.43290001,-280635378.49299997,-278821776.09359998,-276990037.67030001,-275139981.86269999,-273271425.4971,-271384183.56770003,-269478069.2191,-267552893.727,-265608466.47999999,-263644594.9605,-261661084.72589999,-259657739.3888,-257634360.5984]
[486.4574870421618,-335579894.35149997,-334337298.56129998,-333082276.8132,-331814704.84759998,-330534457.16229999,-329241407.00019997,-327935426.33639997,-326616385.866,-325284154.991,-323938601.8071,-322579593.09149998,-321206994.28860003,-319820669.49779999,-318420481.45899999,-317006291.5399,-315577959.72149998,-314135344.58499998,-312678303.29710001,-311206691.59630001,-309720363.77850002,-308219172.68260002,-306702969.67570001,-305171604.63870001,-303624925.95130002,-302062780.47710001,-300485013.54809999,-298891468.94980001,-297281988.90560001,-295656414.06089997,-294014583.46780002,-292356334.56870002,-290681503.18059999,-288989923.47869998,-287281427.97979999,-285555847.52579999,-283813011.26730001,-282052746.64630002,-280274879.37900001,-278479233.43900001,-276665631.03969997,-274833892.61629999,-272983836.80870003,-271115280.44309998,-269228038.51380002,-267321924.1652,-265396748.67309999,-263452321.42609999,-261488449.9066,-259504939.6719,-257501594.33489999,-255478215.54449999]
[491.32206191258342,-333402187.847,-332159592.05680001,-330904570.30870003,-329636998.34299999,-328356750.65780002,-327063700.4957,-325757719.8319,-324438679.36150002,-323106448.48640001,-321760895.30260003,-320401886.5869,-319029287.7841,-317642962.99330002,-316242774.95450002,-314828585.03530002,-313400253.21700001,-311957638.08050001,-310500596.79259998,-309028985.09179997,-307542657.27399999,-306041466.17809999,-304525263.17110002,-302993898.13410002,-301447219.44679999,-299885073.97259998,-298307307.04360002,-296713762.44529998,-295104282.40109998,-293478707.5564,-291836876.96329999,-290178628.06419998,-288503796.67610002,-286812216.97420001,-285103721.4752,-283378141.02130002,-281635304.76279998,-279875040.14170003,-278097172.87449998,-276301526.93449998,-274487924.53509998,-272656186.11180001,-270806130.30419999,-268937573.9386,-267050332.00920001,-265144217.66060001,-263219042.16850001,-261274614.9215,-259310743.4021,-257327233.1674,-255323887.8303,-253300509.03999999]
[496.23528253170929,-331202704.27749997,-329960108.48720002,-328705086.73909998,-327437514.77350003,-326157267.08819997,-324864216.92610002,-323558236.26239997,-322239195.792,-320906964.91689998,-319561411.7331,-318202403.01740003,-316829804.21460003,-315443479.42369998,-314043291.38489997,-312629101.46579999,-311200769.64740002,-309758154.51090002,-308301113.22299999,-306829501.52219999,-305343173.70450002,-303841982.6085,-302325779.60159999,-300794414.56459999,-299247735.87720001,-297685590.403,-296107823.47399998,-294514278.87580001,-292904798.83149999,-291279223.98680001,-289637393.3937,-287979144.4946,-286304313.10659999,-284612733.40460002,-282904237.90570003,-281178657.45169997,-279435821.19319999,-277675556.5722,-275897689.30489999,-274102043.36489999,-272288440.96560001,-270456702.54220003,-268606646.73470002,-266738090.36899999,-264850848.43970001,-262944734.09110001,-261019558.59900001,-259075131.352,-257111259.83250001,-255127749.59779999,-253124404.2608,-251101025.47040001]
[501.1976353570264,-328981225.87220001,-327738630.08200002,-326483608.33380002,-325216036.3682,-323935788.68300003,-322642738.52079999,-321336757.85710001,-320017717.38669997,-318685486.51160002,-317339933.32779998,-315980924.61210001,-314608325.80930001,-313222001.01840001,-311821812.97970003,-310407623.06050003,-308979291.24220002,-307536676.1056,-306079634.81779999,-304608023.11699998,-303121695.2992,-301620504.20319998,-300104301.19630003,-298572936.15930003,-297026257.472,-295464111.99769998,-293886345.06879997,-292292800.47049999,-290683320.42629999,-289057745.58160001,-287415914.98839998,-285757666.08939999,-284082834.70130002,-282391254.99940002,-280682759.50040001,-278957179.04650003,-277214342.78799999,-275454078.16689998,-273676210.89960003,-271880564.95969999,-270066962.56029999,-268235224.13699999,-266385168.3294,-264516611.9637,-262629370.03439999,-260723255.68579999,-258798080.19369999,-256853652.94670001,-254889781.42719999,-252906271.19260001,-250902925.85550001,-248879547.06510001]
[506.20961171059668,-326737532.68290001,-325494936.89270002,-324239915.14450002,-322972343.1789,-321692095.49370003,-320399045.33149999,-319093064.66780001,-317774024.19739997,-316441793.32230002,-315096240.13849998,-313737231.4228,-312364632.62,-310978307.82910001,-309578119.79040003,-308163929.87120003,-306735598.05290002,-305292982.9163,-303835941.62840003,-302364329.92769998,-300878002.1099,-299376811.01389998,-297860608.00700003,-296329242.97000003,-294782564.2827,-293220418.80839998,-291642651.87949997,-290049107.28119999,-288439627.23699999,-286814052.39230001,-285172221.79909998,-283513972.90009999,-281839141.51200002,-280147561.81010002,-278439066.31110001,-276713485.85720003,-274970649.59869999,-273210384.97759998,-271432517.71030003,-269636871.77039999,-267823269.37099999,-265991530.94769999,-264141475.1401,-262272918.7744,-260385676.84509999,-258479562.49649999,-256554387.00440001,-254609959.75740001,-252646088.23789999,-250662578.00319999,-248659232.66620001,-246635853.87580001]
[511.27170782770264,-324471402.56169999,-323228806.77149999,-321973785.02329999,-320706213.05769998,-319425965.37239999,-318132915.21030003,-316826934.54659998,-315507894.07620001,-314175663.20109999,-312830110.01730001,-311471101.30159998,-310098502.49879998,-308712177.70789999,-307311989.6692,-305897799.75,-304469467.93169999,-303026852.79509997,-301569811.5072,-300098199.80650002,-298611871.98869997,-297110680.89270002,-295594477.8858,-294063112.8488,-292516434.16149998,-290954288.68720001,-289376521.75830001,-287782977.16000003,-286173497.11580002,-284547922.27109998,-282906091.67790002,-281247842.77890003,-279573011.3908,-277881431.68889999,-276172936.18989998,-274447355.736,-272704519.47750002,-270944254.85640001,-269166387.5891,-267370741.64919999,-265557139.2498,-263725400.8265,-261875345.01890001,-260006788.6532,-258119546.72389999,-256213432.37529999,-254288256.88319999,-252343829.63620001,-250379958.11669999,-248396447.882,-246393102.54499999,-244369723.75459999]
[516.3844249059797,-322182611.13929999,-320940015.34899998,-319684993.60089999,-318417421.63529998,-317137173.94999999,-315844123.78789997,-314538143.12419999,-313219102.65380001,-311886871.77869999,-310541318.59490001,-309182309.87919998,-307809711.07639998,-306423386.28549999,-305023198.24669999,-303609008.3276,-302180676.50919998,-300738061.37269998,-299281020.0848,-297809408.38410002,-296323080.56629997,-294821889.47030002,-293305686.46340001,-291774321.42640001,-290227642.73909998,-288665497.26480001,-287087730.33579999,-285494185.73760003,-283884705.69330001,-282259130.84869999,-280617300.25550002,-278959051.35640001,-277284219.9684,-275592640.2665,-273884144.76749998,-272158564.3136,-270415728.05510002,-268655463.43400002,-266877596.16670001,-265081950.22679999,-263268347.8274,-261436609.4041,-259586553.59650001,-257717997.2308,-255830755.30149999,-253924640.95289999,-251999465.46079999,-250055038.21380001,-248091166.6943,-246107656.4596,-244104311.12259999,-242080932.33219999]
[521.54826915503952,-319870931.80260003,-318628336.01239997,-317373314.26429999,-316105742.29869998,-314825494.61339998,-313532444.45130002,-312226463.78750002,-310907423.31720001,-309575192.44209999,-308229639.25819999,-306870630.54259998,-305498031.73970002,-304111706.94889998,-302711518.91009998,-301297328.991,-299868997.17259997,-298426382.03609997,-296969340.7482,-295497729.0474,-294011401.22960001,-292510210.13370001,-290994007.1268,-289462642.0898,-287915963.40240002,-286353817.92820001,-284776050.99919999,-283182506.40090001,-281573026.3567,-279947451.51200002,-278305620.91890001,-276647372.01980001,-274972540.6318,-273280960.92979997,-271572465.43089998,-269846884.97689998,-268104048.7184,-266343784.09740001,-264565916.8301,-262770270.8901,-260956668.49079999,-259124930.06740001,-257274874.25979999,-255406317.8942,-253519075.96489999,-251612961.61629999,-249687786.12419999,-247743358.87720001,-245779487.35769999,-243795977.123,-241792631.78600001,-239769252.99559999]
[526.76375184658991,-317536135.67259997,-316293539.88239998,-315038518.13429999,-313770946.16869998,-312490698.48339999,-311197648.32130003,-309891667.65750003,-308572627.18720001,-307240396.31209999,-305894843.12819999,-304535834.41259998,-303163235.60970002,-301776910.81889999,-300376722.78009999,-298962532.861,-297534201.04259998,-296091585.90609998,-294634544.6182,-293162932.9174,-291676605.09960002,-290175414.00370002,-288659210.99680001,-287127845.9598,-285581167.27240002,-284019021.79820001,-282441254.86919999,-280847710.27090001,-279238230.22670001,-277612655.38200003,-275970824.78890002,-274312575.88980001,-272637744.5018,-270946164.79979998,-269237669.30089998,-267512088.84689999,-265769252.58840001,-264008987.96740001,-262231120.7001,-260435474.76010001,-258621872.3608,-256790133.93740001,-254940078.12979999,-253071521.7642,-251184279.83489999,-249278165.48629999,-247352989.99419999,-245408562.74720001,-243444691.2277,-241461180.993,-239457835.65599999,-237434456.86559999]
[532.03138936505582,-315177991.58130002,-313935395.79110003,-312680374.04299998,-311412802.07740003,-310132554.39209998,-308839504.23000002,-307533523.56620002,-306214483.09579998,-304882252.22079998,-303536699.03689998,-302177690.32130003,-300805091.51840001,-299418766.72759998,-298018578.68879998,-296604388.76959997,-295176056.95130002,-293733441.81480002,-292276400.52689999,-290804788.82609999,-289318461.00830001,-287817269.91240001,-286301066.90539998,-284769701.86849999,-283223023.18110001,-281660877.7069,-280083110.77789998,-278489566.1796,-276880086.1354,-275254511.29070002,-273612680.69760001,-271954431.7985,-270279600.41039997,-268588020.70850003,-266879525.2096,-265153944.75560001,-263411108.4971,-261650843.87599999,-259872976.60879999,-258077330.6688,-256263728.26949999,-254431989.8461,-252581934.03850001,-250713377.67289999,-248826135.74360001,-246920021.39500001,-244994845.90290001,-243050418.65580001,-241086547.13640001,-239103036.90169999,-237099691.56470001,-235076312.77430001]
[537.35170325870638,-312796266.04909998,-311553670.25889999,-310298648.5108,-309031076.54509997,-307750828.8599,-306457778.69779998,-305151798.03399998,-303832757.5636,-302500526.68849999,-301154973.50470001,-299795964.78899997,-298423365.98619998,-297037041.1954,-295636853.1566,-294222663.2374,-292794331.41909999,-291351716.28259999,-289894674.99470001,-288423063.29390001,-286936735.47610003,-285435544.38020003,-283919341.3732,-282387976.3362,-280841297.64889997,-279279152.17470002,-277701385.2457,-276107840.64740002,-274498360.60320002,-272872785.75849998,-271230955.16540003,-269572706.26630002,-267897874.87819999,-266206295.17629999,-264497799.67730001,-262772219.2234,-261029382.96489999,-259269118.34380001,-257491251.07659999,-255695605.13659999,-253882002.73719999,-252050264.31389999,-250200208.5063,-248331652.14070001,-246444410.21129999,-244538295.86269999,-242613120.37059999,-240668693.12360001,-238704821.60409999,-236721311.36950001,-234717966.03240001,-232694587.2421]
[542.72522029129345,-310390723.26160002,-309148127.47130001,-307893105.72320002,-306625533.75760001,-305345286.07230002,-304052235.9102,-302746255.24650002,-301427214.77609998,-300094983.90100002,-298749430.71719998,-297390422.00150001,-296017823.19870001,-294631498.40780002,-293231310.36900002,-291817120.44989997,-290388788.63150001,-288946173.495,-287489132.20709997,-286017520.50639999,-284531192.6886,-283030001.59259999,-281513798.58569998,-279982433.54869998,-278435754.86129999,-276873609.38709998,-275295842.45810002,-273702297.8599,-272092817.81559998,-270467242.9709,-268825412.37779999,-267167163.47870001,-265492332.0907,-263800752.3888,-262092256.88980001,-260366676.43579999,-258623840.17739999,-256863575.55630001,-255085708.289,-253290062.34909999,-251476459.9497,-249644721.5264,-247794665.71880001,-245926109.3531,-244038867.42379999,-242132753.07519999,-240207577.58309999,-238263150.33610001,-236299278.81659999,-234315768.5819,-232312423.24489999,-230289044.45449999]
[548.15247249420645,-307961125.04619998,-306718529.25590003,-305463507.50779998,-304195935.54220003,-302915687.85689998,-301622637.69480002,-300316657.03109998,-298997616.5607,-297665385.68559998,-296319832.5018,-294960823.78609997,-293588224.98329997,-292201900.19239998,-290801712.15359998,-289387522.23449999,-287959190.41610003,-286516575.27960002,-285059533.99169999,-283587922.29089999,-282101594.47320002,-280600403.37720001,-279084200.37029999,-277552835.33329999,-276006156.64590001,-274444011.1717,-272866244.24269998,-271272699.64450002,-269663219.6002,-268037644.75549999,-266395814.16240001,-264737565.2633,-263062733.87529999,-261371154.1733,-259662658.6744,-257937078.22040001,-256194241.9619,-254433977.3409,-252656110.07359999,-250860464.1336,-249046861.73429999,-247215123.3109,-245365067.5034,-243496511.13769999,-241609269.20840001,-239703154.85980001,-237777979.36770001,-235833552.1207,-233869680.60120001,-231886170.36649999,-229882825.02950001,-227859446.23910001]
[553.63399721914857,-305507230.84859997,-304264635.05839998,-303009613.31019998,-301742041.34460002,-300461793.65930003,-299168743.49720001,-297862762.83350003,-296543722.36309999,-295211491.48799998,-293865938.30419999,-292506929.58850002,-291134330.78570002,-289748005.99479997,-288347817.95609999,-286933628.03689998,-285505296.21859998,-284062681.08200002,-282605639.79409999,-281134028.0934,-279647700.27560002,-278146509.1796,-276630306.17269999,-275098941.13569999,-273552262.44840002,-271990116.97409999,-270412350.04519999,-268818805.44690001,-267209325.40270001,-265583750.558,-263941919.9648,-262283671.06580001,-260608839.67770001,-258917259.97580001,-257208764.47679999,-255483184.02289999,-253740347.76440001,-251980083.1433,-250202215.87599999,-248406569.93610001,-246592967.53670001,-244761229.11340001,-242911173.30579999,-241042616.94010001,-239155375.0108,-237249260.6622,-235324085.1701,-233379657.92309999,-231415786.40360001,-229432276.16890001,-227428930.8319,-225405552.0415]
[559.17033719134008,-303028797.70899999,-301786201.9188,-300531180.17070001,-299263608.2051,-297983360.51980001,-296690310.35769999,-295384329.69389999,-294065289.22359997,-292733058.34850001,-291387505.16460001,-290028496.449,-288655897.64609998,-287269572.85530001,-285869384.81650001,-284455194.89740002,-283026863.079,-281584247.9425,-280127206.65460002,-278655594.95380002,-277169267.13599998,-275668076.04009998,-274151873.03320003,-272620507.99620003,-271073829.30879998,-269511683.83459997,-267933916.90560001,-266340372.30739999,-264730892.2631,-263105317.41839999,-261463486.82530001,-259805237.9262,-258130406.53819999,-256438826.8362,-254730331.3373,-253004750.88330001,-251261914.6248,-249501650.0038,-247723782.73649999,-245928136.7965,-244114534.39719999,-242282795.9738,-240432740.16620001,-238564183.80059999,-236676941.87130001,-234770827.52270001,-232845652.03060001,-230901224.7836,-228937353.26409999,-226953843.02939999,-224950497.69240001,-222927118.90200001]
[564.76204056325344,-300525580.23809999,-299282984.4479,-298027962.6997,-296760390.73409998,-295480143.04890001,-294187092.88669997,-292881112.22299999,-291562071.75260001,-290229840.8775,-288884287.69370002,-287525278.97799999,-286152680.17519999,-284766355.38429999,-283366167.34560001,-281951977.42640001,-280523645.6081,-279081030.47149998,-277623989.18370003,-276152377.48290002,-274666049.66509998,-273164858.56910002,-271648655.56220001,-270117290.52520001,-268570611.83789998,-267008466.36359999,-265430699.43470001,-263837154.8364,-262227674.7922,-260602099.94749999,-258960269.35429999,-257302020.4553,-255627189.06720001,-253935609.3653,-252227113.86629999,-250501533.41240001,-248758697.1539,-246998432.53279999,-245220565.26550001,-243424919.3256,-241611316.9262,-239779578.5029,-237929522.69530001,-236060966.32960001,-234173724.4003,-232267610.0517,-230342434.5596,-228398007.31259999,-226434135.7931,-224450625.55849999,-222447280.22139999,-220423901.43099999]
[570.40966096888599,-297997330.59249997,-296754734.80220002,-295499713.05409998,-294232141.08850002,-292951893.40319997,-291658843.24110001,-290352862.57740003,-289033822.10699999,-287701591.23189998,-286356038.04809999,-284997029.33240002,-283624430.52960002,-282238105.73869997,-280837917.69989997,-279423727.78079998,-277995395.96240002,-276552780.82590002,-275095739.53799999,-273624127.83719999,-272137800.01950002,-270636608.9235,-269120405.91659999,-267589040.87959999,-266042362.19220001,-264480216.71799999,-262902449.789,-261308905.19080001,-259699425.14649999,-258073850.30180001,-256432019.7087,-254773770.8096,-253098939.42160001,-251407359.71959999,-249698864.2207,-247973283.7667,-246230447.50819999,-244470182.8872,-242692315.61989999,-240896669.67989999,-239083067.28060001,-237251328.8572,-235401273.04969999,-233532716.68399999,-231645474.75470001,-229739360.4061,-227814184.914,-225869757.667,-223905886.14750001,-221922375.91280001,-219919030.5758,-217895651.7854]
[576.1137575785749,-295443798.45029998,-294201202.66009998,-292946180.912,-291678608.94639999,-290398361.26109999,-289105311.09899998,-287799330.43519998,-286480289.96490002,-285148059.0898,-283802505.9059,-282443497.19029999,-281070898.38739997,-279684573.5966,-278284385.55779999,-276870195.63870001,-275441863.82029998,-273999248.68379998,-272542207.39590001,-271070595.69510001,-269584267.87730002,-268083076.7814,-266566873.77450001,-265035508.73750001,-263488830.0501,-261926684.57589999,-260348917.6469,-258755373.0487,-257145893.00440001,-255520318.15970001,-253878487.56659999,-252220238.66749999,-250545407.27950001,-248853827.57749999,-247145332.07859999,-245419751.62459999,-243676915.36610001,-241916650.74509999,-240138783.47780001,-238343137.53780001,-236529535.13850001,-234697796.71509999,-232847740.90759999,-230979184.54190001,-229091942.6126,-227185828.264,-225260652.7719,-223316225.52489999,-221352354.0054,-219368843.77070001,-217365498.4337,-215342119.6433]
[581.87489515436062,-292864730.98680001,-291622135.19660002,-290367113.44849998,-289099541.48280001,-287819293.79759997,-286526243.63550001,-285220262.97170001,-283901222.50129998,-282568991.62629998,-281223438.44239998,-279864429.72670001,-278491830.92390001,-277105506.13309997,-275705318.09429997,-274291128.17510003,-272862796.35680002,-271420181.22030002,-269963139.93239999,-268491528.23159999,-267005200.4138,-265504009.3179,-263987806.3109,-262456441.27399999,-260909762.58660001,-259347617.1124,-257769850.18340001,-256176305.5851,-254566825.54089999,-252941250.69620001,-251299420.1031,-249641171.204,-247966339.8159,-246274760.11399999,-244566264.61500001,-242840684.1611,-241097847.90259999,-239337583.28150001,-237559716.01429999,-235764070.07429999,-233950467.67500001,-232118729.2516,-230268673.44400001,-228400117.07839999,-226512875.14910001,-224606760.80039999,-222681585.30840001,-220737158.06130001,-218773286.54190001,-216789776.30720001,-214786430.9702,-212763052.1798]
[587.69364410590424,-290259872.84869999,-289017277.05839998,-287762255.31029999,-286494683.34469998,-285214435.65939999,-283921385.49730003,-282615404.83359998,-281296364.36320001,-279964133.48809999,-278618580.30430001,-277259571.58859998,-275886972.78579998,-274500647.99489999,-273100459.95609999,-271686270.037,-270257938.21859998,-268815323.08209997,-267358281.7942,-265886670.0934,-264400342.2757,-262899151.17969999,-261382948.1728,-259851583.1358,-258304904.44839999,-256742758.97420001,-255164992.04519999,-253571447.447,-251961967.40270001,-250336392.558,-248694561.96489999,-247036313.06580001,-245361481.6778,-243669901.97580001,-241961406.47690001,-240235826.02289999,-238492989.76440001,-236732725.14340001,-234954857.8761,-233159211.93610001,-231345609.5368,-229513871.11340001,-227663815.30590001,-225795258.9402,-223908017.01089999,-222001902.66229999,-220076727.17019999,-218132299.92320001,-216168428.40369999,-214184918.169,-212181572.83199999,-210158194.04159999]
[593.57058054696324,-287628966.12910002,-286386370.33890003,-285131348.59079999,-283863776.62510002,-282583528.93989998,-281290478.77780002,-279984498.11400002,-278665457.64359999,-277333226.76849997,-275987673.58469999,-274628664.86900002,-273256066.06620002,-271869741.27539998,-270469553.23659998,-269055363.31739998,-267627031.4991,-266184416.3626,-264727375.0747,-263255763.3739,-261769435.55610001,-260268244.46020001,-258752041.45320001,-257220676.41620001,-255673997.72889999,-254111852.25470001,-252534085.32570001,-250940540.7274,-249331060.6832,-247705485.83849999,-246063655.24540001,-244405406.34630001,-242730574.95820001,-241038995.2563,-239330499.75729999,-237604919.30340001,-235862083.0449,-234101818.42379999,-232323951.1566,-230528305.2166,-228714702.81720001,-226882964.39390001,-225032908.58629999,-223164352.2207,-221277110.2913,-219370995.9427,-217445820.4506,-215501393.20359999,-213537521.68419999,-211554011.44949999,-209550666.1124,-207527287.32210001]
[599.50628635243288,-284971750.34240001,-283729154.5521,-282474132.80400002,-281206560.83840001,-279926313.15310001,-278633262.991,-277327282.32730001,-276008241.85689998,-274676010.98180002,-273330457.79799998,-271971449.08230001,-270598850.27950001,-269212525.48860002,-267812337.44980001,-266398147.5307,-264969815.7123,-263527200.5758,-262070159.2879,-260598547.58719999,-259112219.7694,-257611028.67340001,-256094825.6665,-254563460.6295,-253016781.94220001,-251454636.46790001,-249876869.53889999,-248283324.94069999,-246673844.8964,-245048270.05180001,-243406439.45860001,-241748190.55950001,-240073359.1715,-238381779.46959999,-236673283.97060001,-234947703.5167,-233204867.25819999,-231444602.63710001,-229666735.3698,-227871089.42989999,-226057487.03049999,-224225748.6072,-222375692.79960001,-220507136.4339,-218619894.50459999,-216713780.15599999,-214788604.66389999,-212844177.41690001,-210880305.89739999,-208896795.6627,-206893450.32570001,-204870071.53529999]
[605.50134921595725,-282287962.39780003,-281045366.60750002,-279790344.85939997,-278522772.89380002,-277242525.20850003,-275949475.04640001,-274643494.38270003,-273324453.91229999,-271992223.03719997,-270646669.85339999,-269287661.13770002,-267915062.33489999,-266528737.544,-265128549.5052,-263714359.58610001,-262286027.76769999,-260843412.63119999,-259386371.34330001,-257914759.64250001,-256428431.82480001,-254927240.7288,-253411037.72189999,-251879672.68489999,-250332993.9975,-248770848.52329999,-247193081.5943,-245599536.99610001,-243990056.95179999,-242364482.10710001,-240722651.514,-239064402.61489999,-237389571.22690001,-235697991.52489999,-233989496.02599999,-232263915.572,-230521079.3136,-228760814.6925,-226982947.42519999,-225187301.4853,-223373699.08590001,-221541960.66260001,-219691904.85499999,-217823348.48930001,-215936106.56,-214029992.2114,-212104816.7193,-210160389.47229999,-208196517.95280001,-206213007.71810001,-204209662.3811,-202186283.5907]
[611.55636270811681,-279577336.57370001,-278334740.78350002,-277079719.03539997,-275812147.0697,-274531899.38450003,-273238849.22240001,-271932868.55860001,-270613828.08819997,-269281597.21310002,-267936044.0293,-266577035.3136,-265204436.5108,-263818111.72,-262417923.6812,-261003733.76199999,-259575401.94369999,-258132786.80720001,-256675745.51930001,-255204133.81850001,-253717806.0007,-252216614.9048,-250700411.8978,-249169046.8608,-247622368.1735,-246060222.69929999,-244482455.7703,-242888911.17199999,-241279431.12779999,-239653856.28310001,-238012025.69,-236353776.79089999,-234678945.40279999,-232987365.70089999,-231278870.20190001,-229553289.748,-227810453.48949999,-226050188.86840001,-224272321.60120001,-222476675.66119999,-220663073.26179999,-218831334.83849999,-216981279.0309,-215112722.66530001,-213225480.73590001,-211319366.38730001,-209394190.89520001,-207449763.64820001,-205485892.1288,-203502381.89410001,-201499036.55700001,-199475657.7667]
[617.67192633519801,-276839604.4914,-275597008.70120001,-274341986.95310003,-273074414.98750001,-271794167.30220002,-270501117.1401,-269195136.4763,-267876096.0059,-266543865.1309,-265198311.947,-263839303.2313,-262466704.4285,-261080379.63769999,-259680191.59889999,-258266001.67969999,-256837669.86140001,-255395054.72490001,-253938013.43700001,-252466401.7362,-250980073.91839999,-249478882.82249999,-247962679.81549999,-246431314.77860001,-244884636.09119999,-243322490.61700001,-241744723.68799999,-240151179.08970001,-238541699.04550001,-236916124.2008,-235274293.60769999,-233616044.70860001,-231941213.32049999,-230249633.61860001,-228541138.1196,-226815557.66569999,-225072721.40720001,-223312456.7861,-221534589.51890001,-219738943.57890001,-217925341.1796,-216093602.75619999,-214243546.94859999,-212374990.583,-210487748.65369999,-208581634.30500001,-206656458.81299999,-204712031.5659,-202748160.0465,-200764649.8118,-198761304.47479999,-196737925.68439999]
[623.84864559854998,-274074495.08829999,-272831899.29809999,-271576877.5499,-270309305.58429998,-269029057.89910001,-267736007.7369,-266430027.07319999,-265110986.60280001,-263778755.7277,-262433202.54390001,-261074193.82820001,-259701595.02540001,-258315270.23449999,-256915082.19580001,-255500892.2766,-254072560.45829999,-252629945.32179999,-251172904.03389999,-249701292.33309999,-248214964.51530001,-246713773.41929999,-245197570.41240001,-243666205.37540001,-242119526.68810001,-240557381.2139,-238979614.28490001,-237386069.6866,-235776589.6424,-234151014.79769999,-232509184.20449999,-230850935.3055,-229176103.9174,-227484524.2155,-225776028.71650001,-224050448.2626,-222307612.00409999,-220547347.38299999,-218769480.11570001,-216973834.1758,-215160231.7764,-213328493.3531,-211478437.54550001,-209609881.17989999,-207722639.25049999,-205816524.90189999,-203891349.40979999,-201946922.16280001,-199983050.6433,-197999540.40869999,-195996195.07159999,-193972816.28119999]
[630.08713205453546,-271281734.59119999,-270039138.80089998,-268784117.0528,-267516545.08719999,-266236297.40189999,-264943247.23980001,-263637266.57609999,-262318226.10569999,-260985995.2306,-259640442.04679999,-258281433.33109999,-256908834.52829999,-255522509.7374,-254122321.69859999,-252708131.77950001,-251279799.96110001,-249837184.82460001,-248380143.53670001,-246908531.83590001,-245422204.01820001,-243921012.92219999,-242404809.91530001,-240873444.87830001,-239326766.1909,-237764620.71669999,-236186853.7877,-234593309.1895,-232983829.14520001,-231358254.30050001,-229716423.70739999,-228058174.80829999,-226383343.42030001,-224691763.71830001,-222983268.21939999,-221257687.76539999,-219514851.50690001,-217754586.88589999,-215976719.61860001,-214181073.67860001,-212367471.2793,-210535732.85589999,-208685677.04840001,-206817120.68270001,-204929878.7534,-203023764.4048,-201098588.9127,-199154161.66569999,-197190290.1462,-195206779.91150001,-193203434.57449999,-191180055.7841]
[636.38800337508087,-268461046.48900002,-267218450.6988,-265963428.95070001,-264695856.9851,-263415609.29980001,-262122559.13769999,-260816578.47389999,-259497538.0036,-258165307.12850001,-256819753.94459999,-255460745.229,-254088146.42609999,-252701821.63530001,-251301633.59650001,-249887443.67739999,-248459111.859,-247016496.7225,-245559455.4346,-244087843.73379999,-242601515.91600001,-241100324.82010001,-239584121.8132,-238052756.7762,-236506078.08880001,-234943932.6146,-233366165.68560001,-231772621.0873,-230163141.0431,-228537566.19839999,-226895735.60530001,-225237486.7062,-223562655.31819999,-221871075.6162,-220162580.1173,-218436999.66330001,-216694163.4048,-214933898.78380001,-213156031.5165,-211360385.5765,-209546783.17719999,-207715044.7538,-205864988.94620001,-203996432.58059999,-202109190.65130001,-200203076.30270001,-198277900.81060001,-196333473.5636,-194369602.04409999,-192386091.80939999,-190382746.47240001,-188359367.68200001]
[642.75188340883165,-265612151.5059,-264369555.7157,-263114533.9675,-261846962.00189999,-260566714.31670001,-259273664.15450001,-257967683.49079999,-256648643.02039999,-255316412.1453,-253970858.96149999,-252611850.24579999,-251239251.44299999,-249852926.6521,-248452738.61340001,-247038548.69420001,-245610216.8759,-244167601.73930001,-242710560.4515,-241238948.7507,-239752620.93290001,-238251429.8369,-236735226.83000001,-235203861.79300001,-233657183.10569999,-232095037.63139999,-230517270.70249999,-228923726.10420001,-227314246.06,-225688671.21529999,-224046840.6221,-222388591.72310001,-220713760.33500001,-219022180.6331,-217313685.13409999,-215588104.68020001,-213845268.4217,-212085003.80059999,-210307136.53330001,-208511490.5934,-206697888.19400001,-204866149.77070001,-203016093.96309999,-201147537.59740001,-199260295.6681,-197354181.3195,-195429005.8274,-193484578.58039999,-191520707.0609,-189537196.8263,-187533851.4892,-185510472.6988]
[649.17940224291999,-262734767.5729,-261492171.7827,-260237150.03459999,-258969578.06900001,-257689330.38370001,-256396280.2216,-255090299.55779999,-253771259.08739999,-252439028.21239999,-251093475.02849999,-249734466.31290001,-248361867.50999999,-246975542.71919999,-245575354.68040001,-244161164.76120001,-242732832.9429,-241290217.8064,-239833176.5185,-238361564.8177,-236875236.99990001,-235374045.90400001,-233857842.89700001,-232326477.8601,-230779799.17269999,-229217653.69850001,-227639886.76949999,-226046342.17120001,-224436862.127,-222811287.2823,-221169456.68920001,-219511207.79010001,-217836376.40200001,-216144796.7001,-214436301.20120001,-212710720.74720001,-210967884.4887,-209207619.86759999,-207429752.6004,-205634106.6604,-203820504.26109999,-201988765.83770001,-200138710.03009999,-198270153.6645,-196382911.73519999,-194476797.38659999,-192551621.89449999,-190607194.64739999,-188643323.12799999,-186659812.8933,-184656467.55630001,-182633088.76589999]
[655.67119626534918,-259828609.80059999,-258586014.0104,-257330992.26230001,-256063420.2967,-254783172.61140001,-253490122.44929999,-252184141.78549999,-250865101.31510001,-249532870.44010001,-248187317.25619999,-246828308.5406,-245455709.73769999,-244069384.94690001,-242669196.90810001,-241255006.98890001,-239826675.1706,-238384060.0341,-236927018.7462,-235455407.04539999,-233969079.22760001,-232467888.13170001,-230951685.12470001,-229420320.0878,-227873641.40040001,-226311495.9262,-224733728.99720001,-223140184.3989,-221530704.3547,-219905129.50999999,-218263298.91690001,-216605050.0178,-214930218.62970001,-213238638.9278,-211530143.42879999,-209804562.97490001,-208061726.7164,-206301462.09529999,-204523594.8281,-202727948.8881,-200914346.48879999,-199082608.0654,-197232552.25780001,-195363995.89219999,-193476753.96290001,-191570639.61430001,-189645464.12220001,-187701036.87509999,-185737165.35569999,-183753655.12099999,-181750309.78400001,-179726930.99360001]
[662.22790822800266,-256893390.4506,-255650794.6604,-254395772.9122,-253128200.94659999,-251847953.26140001,-250554903.09920001,-249248922.4355,-247929881.96509999,-246597651.09,-245252097.90619999,-243893089.19049999,-242520490.38769999,-241134165.5968,-239733977.55809999,-238319787.63890001,-236891455.8206,-235448840.68399999,-233991799.3962,-232520187.6954,-231033859.87760001,-229532668.7816,-228016465.77469999,-226485100.73769999,-224938422.05039999,-223376276.57609999,-221798509.64719999,-220204965.04890001,-218595485.00470001,-216969910.16,-215328079.5668,-213669830.66780001,-211994999.27970001,-210303419.57780001,-208594924.07879999,-206869343.62490001,-205126507.3664,-203366242.74529999,-201588375.47799999,-199792729.5381,-197979127.13870001,-196147388.71540001,-194297332.90779999,-192428776.54210001,-190541534.6128,-188635420.2642,-186710244.7721,-184765817.52509999,-182801946.00560001,-180818435.771,-178815090.4339,-176791711.6435]
[668.85018731028265,-253928818.90709999,-252686223.11680001,-251431201.3687,-250163629.40310001,-248883381.71779999,-247590331.5557,-246284350.89199999,-244965310.42160001,-243633079.5465,-242287526.36269999,-240928517.64700001,-239555918.84419999,-238169594.05329999,-236769406.01460001,-235355216.09540001,-233926884.2771,-232484269.14050001,-231027227.85260001,-229555616.15189999,-228069288.33410001,-226568097.23809999,-225051894.23120001,-223520529.19420001,-221973850.50690001,-220411705.03259999,-218833938.1036,-217240393.5054,-215630913.46110001,-214005338.61649999,-212363508.02329999,-210705259.1243,-209030427.7362,-207338848.0343,-205630352.53529999,-203904772.08140001,-202161935.8229,-200401671.20179999,-198623803.93450001,-196828157.9946,-195014555.5952,-193182817.1719,-191332761.36430001,-189464204.99860001,-187576963.0693,-185670848.7207,-183745673.2286,-181801245.98159999,-179837374.4621,-177853864.2274,-175850518.89039999,-173827140.09999999]
[675.53868918338549,-250934601.64809999,-249692005.85789999,-248436984.10980001,-247169412.14410001,-245889164.4589,-244596114.29679999,-243290133.63299999,-241971093.16260001,-240638862.28760001,-239293309.10370001,-237934300.38800001,-236561701.58520001,-235175376.79440001,-233775188.75560001,-232360998.8364,-230932667.01809999,-229490051.88159999,-228033010.59369999,-226561398.89289999,-225075071.0751,-223573879.97920001,-222057676.97220001,-220526311.93529999,-218979633.24790001,-217417487.7737,-215839720.84470001,-214246176.2464,-212636696.2022,-211011121.35749999,-209369290.76440001,-207711041.8653,-206036210.4772,-204344630.7753,-202636135.27630001,-200910554.8224,-199167718.56389999,-197407453.94279999,-195629586.67559999,-193833940.73559999,-192020338.3362,-190188599.9129,-188338544.10530001,-186469987.73969999,-184582745.81029999,-182676631.46169999,-180751455.96970001,-178807028.72260001,-176843157.20320001,-174859646.96849999,-172856301.63150001,-170832922.84110001]
[682.29407607521932,-247910442.2166,-246667846.42629999,-245412824.67820001,-244145252.71259999,-242865005.0273,-241571954.86520001,-240265974.2015,-238946933.73109999,-237614702.85600001,-236269149.67219999,-234910140.95649999,-233537542.15369999,-232151217.3628,-230751029.324,-229336839.40490001,-227908507.58649999,-226465892.44999999,-225008851.16209999,-223537239.46129999,-222050911.64359999,-220549720.5476,-219033517.54069999,-217502152.50369999,-215955473.8163,-214393328.34209999,-212815561.4131,-211222016.81490001,-209612536.77059999,-207986961.92590001,-206345131.3328,-204686882.4337,-203012051.04570001,-201320471.34369999,-199611975.8448,-197886395.3908,-196143559.13240001,-194383294.5113,-192605427.24399999,-190809781.30410001,-188996178.90470001,-187164440.48140001,-185314384.67379999,-183445828.30809999,-181558586.3788,-179652472.0302,-177727296.5381,-175782869.2911,-173818997.77160001,-171835487.53690001,-169832142.1999,-167808763.4095]
[689.11701683597153,-244856041.19069999,-243613445.4005,-242358423.6523,-241090851.68669999,-239810604.00150001,-238517553.83930001,-237211573.17559999,-235892532.70519999,-234560301.8301,-233214748.64629999,-231855739.93059999,-230483141.12779999,-229096816.3369,-227696628.29820001,-226282438.37900001,-224854106.5607,-223411491.42410001,-221954450.1363,-220482838.4355,-218996510.61770001,-217495319.52169999,-215979116.51480001,-214447751.47780001,-212901072.79049999,-211338927.31619999,-209761160.38730001,-208167615.789,-206558135.7448,-204932560.90009999,-203290730.30689999,-201632481.40790001,-199957650.01980001,-198266070.3179,-196557574.81889999,-194831994.36500001,-193089158.1065,-191328893.48539999,-189551026.21810001,-187755380.2782,-185941777.8788,-184110039.45550001,-182259983.64789999,-180391427.28220001,-178504185.3529,-176598071.0043,-174672895.5122,-172728468.26519999,-170764596.7457,-168781086.51109999,-166777741.17399999,-164754362.3836]
[696.00818700433126,-241771096.15459999,-240528500.3644,-239273478.6162,-238005906.65059999,-236725658.96529999,-235432608.80320001,-234126628.13949999,-232807587.66909999,-231475356.794,-230129803.61019999,-228770794.89449999,-227398196.09169999,-226011871.3008,-224611683.26210001,-223197493.34290001,-221769161.5246,-220326546.38800001,-218869505.10010001,-217397893.3994,-215911565.58160001,-214410374.48559999,-212894171.47870001,-211362806.44170001,-209816127.75440001,-208253982.28009999,-206676215.35120001,-205082670.7529,-203473190.70860001,-201847615.86399999,-200205785.27079999,-198547536.37180001,-196872704.98370001,-195181125.2818,-193472629.78279999,-191747049.32890001,-190004213.0704,-188243948.44929999,-186466081.18200001,-184670435.2421,-182856832.8427,-181025094.41940001,-179175038.61179999,-177306482.24610001,-175419240.3168,-173513125.9682,-171587950.4761,-169643523.22909999,-167679651.7096,-165696141.47490001,-163692796.13789999,-161669417.3475]
[]
[]
[]
[null,366.16,369.82160000000005,373.51981600000005,377.25501416000003,381.02756430160002,384.83783994461601,388.68621834406218,392.57308052750278,396.49881133277779,400.46379944610555,404.46843744056662,408.51312181497229,412.59825303312203,416.72423556345325,420.89147791908778,425.10039269827865,429.35139662526143,433.64491059151402,437.98135969742918,442.3611732944035,446.78478502734754,451.25263287762101,455.76515920639724,460.32281079846121,464.9260389064458,469.57529929551026,474.27105228846534,479.01376281134998,483.80390043946346,488.64193944385812,493.5283588382967,498.46364242667966,503.44827885094645,508.48276163945593,513.56758925585052,518.70326514840906,523.89029779989312,529.12920077789204,534.42049278567094,539.76469771352765,545.16234469066296,550.6139681375696,556.12010781894526,561.68130889713473,567.29812198610603,572.9711032059671,578.70081423802674,584.48782238040701,590.33270060421114,596.23602761025325,602.19838788635582]
[423.20000000000005,-297838052.8707,-296744028.87180001,-295639064.63300002,-294523050.7518,-293395876.7317,-292257430.97149998,-291107600.7536,-289946272.23360002,-288773330.42839998,-287588659.2051,-286392141.26959997,-285183658.15469998,-283963090.2087,-282730316.58319998,-281485215.22149998,-280227662.84609997,-278957534.94700003,-277674705.76889998,-276379048.29900002,-275070434.25440001,-273748734.06940001,-272413816.88260001,-271065550.52380002,-269703801.50150001,-268328434.98890001,-266939314.81130001,-265536303.43180001,-264119261.9386,-262688050.03040001,-261242526.00310001,-259782546.73559999,-258307967.67539999,-256818642.82460001,-255314424.7252,-253795164.44490001,-252260711.5618,-250710914.14989999,-249145618.7638,-247564670.42390001,-245967912.60049999,-244355187.199,-242726334.54339999,-241081193.36129999,-239419600.76730001,-237741392.24739999,-236046401.64230001,-234334461.13119999,-232605401.21489999,-230859050.69949999,-229095236.6789,-227313784.51820001]
[427.43200000000007,-296170048.87620002,-295076024.87739998,-293971060.63849998,-292855046.75730002,-291727872.73729998,-290589426.977,-289439596.75919998,-288278268.23909998,-287105326.4339,-285920655.21060002,-284724137.27509999,-283515654.1602,-282295086.21420002,-281062312.5887,-279817211.227,-278559658.85159999,-277289530.95249999,-276006701.7744,-274711044.3046,-273402430.25999999,-272080730.07499999,-270745812.88810003,-269397546.52939999,-268035797.507,-266660430.99450001,-265271310.8168,-263868299.4373,-262451257.94409999,-261020046.0359,-259574522.00870001,-258114542.74110001,-256639963.68090001,-255150638.8301,-253646420.7308,-252127160.45050001,-250592707.56740001,-249042910.15540001,-247477614.76930001,-245896666.4294,-244299908.60609999,-242687183.20449999,-241058330.54890001,-239413189.36680001,-237751596.77289999,-236073388.25299999,-234378397.64789999,-232666457.1367,-230937397.22049999,-229191046.7051,-227427232.68450001,-225645780.5237]
[431.70632000000006,-294485364.84179997,-293391340.84299999,-292286376.60409999,-291170362.72289997,-290043188.70289999,-288904742.94260001,-287754912.72479999,-286593584.20469999,-285420642.39950001,-284235971.17619997,-283039453.24070001,-281830970.12580001,-280610402.17979997,-279377628.55430001,-278132527.19260001,-276874974.81720001,-275604846.9181,-274322017.74000001,-273026360.27020001,-271717746.2256,-270396046.0406,-269061128.85369998,-267712862.495,-266351113.47260001,-264975746.9601,-263586626.78240001,-262183615.40290001,-260766573.90970001,-259335362.00150001,-257889837.9743,-256429858.7067,-254955279.64649999,-253465954.79570001,-251961736.69639999,-250442476.4161,-248908023.53290001,-247358226.12099999,-245792930.7349,-244211982.39500001,-242615224.57170001,-241002499.1701,-239373646.51449999,-237728505.33239999,-236066912.7385,-234388704.2186,-232693713.6135,-230981773.10229999,-229252713.18610001,-227506362.67070001,-225742548.65009999,-223961096.48930001]
[436.02338320000007,-292783833.96710002,-291689809.96820003,-290584845.72939998,-289468831.84820002,-288341657.82810003,-287203212.0679,-286053381.85000002,-284892053.32999998,-283719111.52469999,-282534440.30150002,-281337922.366,-280129439.2511,-278908871.30510002,-277676097.6796,-276430996.31779999,-275173443.9425,-273903316.04339999,-272620486.8653,-271324829.39539999,-270016215.35079998,-268694515.16579998,-267359597.979,-266011331.62020001,-264649582.5979,-263274216.0853,-261885095.9077,-260482084.5282,-259065043.035,-257633831.1268,-256188307.0995,-254728327.83199999,-253253748.77180001,-251764423.921,-250260205.82159999,-248740945.5413,-247206492.6582,-245656695.24630001,-244091399.86019999,-242510451.5203,-240913693.69690001,-239300968.29539999,-237672115.63980001,-236026974.45770001,-234365381.8637,-232687173.34380001,-230992182.7387,-229280242.22760001,-227551182.31130001,-225804831.79589999,-224041017.7753,-222259565.6146]
[440.38361703200007,-291065287.78359997,-289971263.78469998,-288866299.54589999,-287750285.66469997,-286623111.64459997,-285484665.88440001,-284334835.66649997,-283173507.14649999,-282000565.34130001,-280815894.11799997,-279619376.1825,-278410893.06760001,-277190325.12159997,-275957551.49610001,-274712450.13440001,-273454897.759,-272184769.8599,-270901940.68180001,-269606283.2119,-268297669.16729999,-266975968.98230001,-265641051.79550001,-264292785.43669999,-262931036.41440001,-261555669.90180001,-260166549.72420001,-258763538.34470001,-257346496.8515,-255915284.94330001,-254469760.91600001,-253009781.6485,-251535202.58829999,-250045877.73750001,-248541659.6381,-247022399.35780001,-245487946.4747,-243938149.06279999,-242372853.6767,-240791905.33680001,-239195147.51339999,-237582422.1119,-235953569.45629999,-234308428.27419999,-232646835.68020001,-230968627.16029999,-229273636.55520001,-227561696.04409999,-225832636.12779999,-224086285.6124,-222322471.5918,-220541019.43110001]
[444.78745320232008,-289329556.1383,-288235532.13940001,-287130567.90060002,-286014554.01929998,-284887379.9993,-283748934.23900002,-282599104.0212,-281437775.50120002,-280264833.69590002,-279080162.47259998,-277883644.53710002,-276675161.42229998,-275454593.47619998,-274221819.85079998,-272976718.48900002,-271719166.11369997,-270449038.21460003,-269166209.03649998,-267870551.56659999,-266561937.52200001,-265240237.33700001,-263905320.15009999,-262557053.79139999,-261195304.76910001,-259819938.25650001,-258430818.07879999,-257027806.69940001,-255610765.20609999,-254179553.29800001,-252734029.27070001,-251274050.00319999,-249799470.9429,-248310146.09209999,-246805927.9928,-245286667.71250001,-243752214.8294,-242202417.4174,-240637122.0314,-239056173.69139999,-237459415.86809999,-235846690.46650001,-234217837.81099999,-232572696.6288,-230911104.03490001,-229232895.51499999,-227537904.90990001,-225825964.39879999,-224096904.48249999,-222350553.96709999,-220586739.9465,-218805287.78569999]
[449.23532773434329,-287576467.17650002,-286482443.17760003,-285377478.93879998,-284261465.05760002,-283134291.03750002,-281995845.2773,-280846015.05940002,-279684686.53939998,-278511744.73409998,-277327073.51090002,-276130555.57529998,-274922072.4605,-273701504.51450002,-272468730.889,-271223629.52719998,-269966077.15189999,-268695949.25279999,-267413120.0747,-266117462.60479999,-264808848.56020001,-263487148.3752,-262152231.18830001,-260803964.82960001,-259442215.8073,-258066849.2947,-256677729.1171,-255274717.7376,-253857676.24430001,-252426464.3362,-250980940.3089,-249520961.04139999,-248046381.98120001,-246557057.13029999,-245052839.03099999,-243533578.7507,-241999125.86759999,-240449328.45570001,-238884033.06959999,-237303084.7297,-235706326.90630001,-234093601.50479999,-232464748.84920001,-230819607.66710001,-229158015.0731,-227479806.55320001,-225784815.9481,-224072875.43700001,-222343815.52070001,-220597465.00529999,-218833650.98469999,-217052198.824]
[453.72768101168674,-285805847.3251,-284711823.32620001,-283606859.08740002,-282490845.2062,-281363671.18610001,-280225225.42589998,-279075395.208,-277914066.68800002,-276741124.88270003,-275556453.6595,-274359935.72390002,-273151452.60909998,-271930884.6631,-270698111.03759998,-269453009.67580003,-268195457.30050001,-266925329.4014,-265642500.22330001,-264346842.7534,-263038228.70879999,-261716528.52379999,-260381611.3369,-259033344.97819999,-257671595.95590001,-256296229.44330001,-254907109.26570001,-253504097.88620001,-252087056.39289999,-250655844.48480001,-249210320.45750001,-247750341.19,-246275762.12979999,-244786437.2789,-243282219.1796,-241762958.89930001,-240228506.01620001,-238678708.60429999,-237113413.2182,-235532464.87830001,-233935707.05489999,-232322981.6534,-230694128.99779999,-229048987.81569999,-227387395.22170001,-225709186.70179999,-224014196.09670001,-222302255.58559999,-220573195.66929999,-218826845.1539,-217063031.13330001,-215281578.97260001]
[458.26495782180359,-284017521.27520001,-282923497.27630001,-281818533.03750002,-280702519.15619999,-279575345.13620001,-278436899.37589997,-277287069.15810001,-276125740.63810003,-274952798.83279997,-273768127.60949999,-272571609.67400002,-271363126.55919999,-270142558.61309999,-268909784.98769999,-267664683.6259,-266407131.25060001,-265137003.3515,-263854174.17340001,-262558516.7035,-261249902.65889999,-259928202.47389999,-258593285.287,-257245018.92829999,-255883269.90599999,-254507903.39340001,-253118783.2157,-251715771.83629999,-250298730.34299999,-248867518.43489999,-247421994.40759999,-245962015.1401,-244487436.07980001,-242998111.229,-241493893.12970001,-239974632.84940001,-238440179.96630001,-236890382.55430001,-235325087.1683,-233744138.8283,-232147381.005,-230534655.60350001,-228905802.9479,-227260661.76570001,-225599069.17179999,-223920860.65189999,-222225870.04679999,-220513929.53569999,-218784869.61939999,-217038519.104,-215274705.08340001,-213493252.9226]
[462.84760740002162,-282211311.9648,-281117287.9659,-280012323.72710001,-278896309.84579998,-277769135.8258,-276630690.06550002,-275480859.8477,-274319531.3276,-273146589.52240002,-271961918.29909998,-270765400.36360002,-269556917.24879998,-268336349.30270001,-267103575.67730001,-265858474.31549999,-264600921.9402,-263330794.0411,-262047964.86300001,-260752307.39309999,-259443693.34850001,-258121993.16350001,-256787075.97659999,-255438809.61790001,-254077060.59560001,-252701694.083,-251312573.90529999,-249909562.52590001,-248492521.03259999,-247061309.12439999,-245615785.09720001,-244155805.82960001,-242681226.7694,-241191901.91859999,-239687683.8193,-238168423.539,-236633970.6559,-235084173.2439,-233518877.85789999,-231937929.51789999,-230341171.69459999,-228728446.29300001,-227099593.63749999,-225454452.4553,-223792859.86140001,-222114651.34150001,-220419660.73640001,-218707720.22530001,-216978660.30899999,-215232309.79359999,-213468495.773,-211687043.61219999]
[467.47608347402183,-280387040.56129998,-279293016.56239998,-278188052.32349998,-277072038.44230002,-275944864.42229998,-274806418.662,-273656588.44419998,-272495259.92409998,-271322318.1189,-270137646.89560002,-268941128.9601,-267732645.8452,-266512077.89919999,-265279304.2737,-264034202.912,-262776650.53670001,-261506522.63749999,-260223693.4594,-258928035.9896,-257619421.94499999,-256297721.75999999,-254962804.5731,-253614538.21439999,-252252789.192,-250877422.67950001,-249488302.5018,-248085291.12239999,-246668249.62909999,-245237037.7209,-243791513.69369999,-242331534.42609999,-240856955.36590001,-239367630.5151,-237863412.41580001,-236344152.13550001,-234809699.25240001,-233259901.84040001,-231694606.45429999,-230113658.1144,-228516900.2911,-226904174.88949999,-225275322.23390001,-223630181.05180001,-221968588.45789999,-220290379.93799999,-218595389.33289999,-216883448.82170001,-215154388.90549999,-213408038.3901,-211644224.36950001,-209862772.2087]
[472.15084430876203,-278544526.44370002,-277450502.44480002,-276345538.20599997,-275229524.32480001,-274102350.30470002,-272963904.54449999,-271814074.32660002,-270652745.80659997,-269479804.00139999,-268295132.77810001,-267098614.84259999,-265890131.7277,-264669563.78169999,-263436790.15619999,-262191688.79449999,-260934136.41909999,-259664008.52000001,-258381179.34189999,-257085521.87200001,-255776907.8274,-254455207.6424,-253120290.45559999,-251772024.0968,-250410275.07449999,-249034908.56189999,-247645788.38429999,-246242777.00479999,-244825735.51159999,-243394523.60339999,-241948999.57609999,-240489020.30860001,-239014441.2484,-237525116.3976,-236020898.29820001,-234501638.01789999,-232967185.13479999,-231417387.7229,-229852092.33680001,-228271143.99689999,-226674386.1735,-225061660.77200001,-223432808.1164,-221787666.93430001,-220126074.34029999,-218447865.8204,-216752875.21529999,-215040934.7042,-213311874.7879,-211565524.27250001,-209801710.25189999,-208020258.09119999]
[476.87235275184963,-276683587.185,-275589563.18610001,-274484598.94730002,-273368585.06599998,-272241411.046,-271102965.28570002,-269953135.0679,-268791806.54790002,-267618864.74259999,-266434193.51930001,-265237675.58379999,-264029192.46900001,-262808624.52289999,-261575850.89750001,-260330749.53569999,-259073197.1604,-257803069.2613,-256520240.08320001,-255224582.6133,-253915968.56869999,-252594268.38370001,-251259351.19679999,-249911084.83809999,-248549335.81580001,-247173969.30320001,-245784849.12549999,-244381837.74610001,-242964796.25279999,-241533584.34459999,-240088060.31740001,-238628081.04980001,-237153501.9896,-235664177.1388,-234159959.0395,-232640698.75920001,-231106245.8761,-229556448.4641,-227991153.0781,-226410204.73809999,-224813446.91479999,-223200721.51320001,-221571868.85769999,-219926727.67550001,-218265135.08160001,-216586926.56169999,-214891935.95660001,-213179995.44549999,-211450935.52919999,-209704585.0138,-207940770.9932,-206159318.83239999]
[481.64107627936812,-274804038.53369999,-273710014.53479999,-272605050.296,-271489036.41469997,-270361862.39469999,-269223416.63440001,-268073586.41659999,-266912257.89649999,-265739316.09130001,-264554644.868,-263358126.9325,-262149643.81760001,-260929075.8716,-259696302.24610001,-258451200.88440001,-257193648.50909999,-255923520.61000001,-254640691.43189999,-253345033.96200001,-252036419.9174,-250714719.7324,-249379802.54550001,-248031536.1868,-246669787.16440001,-245294420.65189999,-243905300.47420001,-242502289.0948,-241085247.6015,-239654035.69330001,-238208511.6661,-236748532.3985,-235273953.33829999,-233784628.48750001,-232280410.38820001,-230761150.10789999,-229226697.22479999,-227676899.81279999,-226111604.4267,-224530656.08680001,-222933898.26350001,-221321172.8619,-219692320.20640001,-218047179.02419999,-216385586.4303,-214707377.9104,-213012387.3053,-211300446.79409999,-209571386.8779,-207825036.36250001,-206061222.34189999,-204279770.18110001]
[486.4574870421618,-272905694.39579999,-271811670.39700001,-270706706.15810001,-269590692.27689999,-268463518.2568,-267325072.4966,-266175242.27869999,-265013913.75870001,-263840971.9535,-262656300.73019999,-261459782.7947,-260251299.6798,-259030731.73379999,-257797958.1083,-256552856.7466,-255295304.3712,-254025176.47209999,-252742347.294,-251446689.8242,-250138075.77959999,-248816375.59459999,-247481458.4077,-246133192.04890001,-244771443.0266,-243396076.51409999,-242006956.3364,-240603944.9569,-239186903.4637,-237755691.5555,-236310167.5282,-234850188.26069999,-233375609.20050001,-231886284.3497,-230382066.25040001,-228862805.97009999,-227328353.0869,-225778555.67500001,-224213260.28889999,-222632311.949,-221035554.1257,-219422828.72409999,-217793976.06850001,-216148834.88640001,-214487242.2924,-212809033.77250001,-211114043.16749999,-209402102.65630001,-207673042.7401,-205926692.22459999,-204162878.20410001,-202381426.0433]
[491.32206191258342,-270988366.81660002,-269894342.81779999,-268789378.57889998,-267673364.69769999,-266546190.6776,-265407744.9174,-264257914.69949999,-263096586.17950001,-261923644.3743,-260738973.15099999,-259542455.2155,-258333972.1006,-257113404.15459999,-255880630.5291,-254635529.1674,-253377976.792,-252107848.89289999,-250825019.7148,-249529362.24489999,-248220748.20039999,-246899048.01530001,-245564130.8285,-244215864.46970001,-242854115.4474,-241478748.93489999,-240089628.7572,-238686617.3777,-237269575.8845,-235838363.9763,-234392839.949,-232932860.68149999,-231458281.62130001,-229968956.7705,-228464738.67120001,-226945478.3908,-225411025.5077,-223861228.09580001,-222295932.70969999,-220714984.3698,-219118226.5465,-217505501.14489999,-215876648.48930001,-214231507.30720001,-212569914.7132,-210891706.19330001,-209196715.58829999,-207484775.07710001,-205755715.1609,-204009364.64539999,-202245550.62490001,-200464098.4641]
[496.23528253170929,-269051865.96160001,-267957841.9628,-266852877.72389999,-265736863.8427,-264609689.82260001,-263471244.06240001,-262321413.84450001,-261160085.32449999,-259987143.51930001,-258802472.296,-257605954.36050001,-256397471.24559999,-255176903.29960001,-253944129.67410001,-252699028.31240001,-251441475.93700001,-250171348.0379,-248888518.85980001,-247592861.3899,-246284247.34540001,-244962547.16029999,-243627629.97350001,-242279363.61469999,-240917614.59240001,-239542248.0799,-238153127.90220001,-236750116.52270001,-235333075.02950001,-233901863.12130001,-232456339.09400001,-230996359.8265,-229521780.76629999,-228032455.91549999,-226528237.81619999,-225008977.53580001,-223474524.65270001,-221924727.24079999,-220359431.8547,-218778483.51480001,-217181725.69150001,-215569000.2899,-213940147.63429999,-212295006.4522,-210633413.85820001,-208955205.33829999,-207260214.7333,-205548274.22209999,-203819214.30590001,-202072863.7904,-200309049.76989999,-198527597.60910001]
[501.1976353570264,-267096000.09810001,-266001976.09920001,-264897011.86039999,-263780997.97909999,-262653823.95910001,-261515378.1988,-260365547.98100001,-259204219.461,-258031277.6557,-256846606.43239999,-255650088.49689999,-254441605.38209999,-253221037.43599999,-251988263.81060001,-250743162.4488,-249485610.07350001,-248215482.1744,-246932652.99630001,-245636995.5264,-244328381.48179999,-243006681.29679999,-241671764.1099,-240323497.75119999,-238961748.72889999,-237586382.21630001,-236197262.0386,-234794250.65920001,-233377209.16589999,-231945997.25780001,-230500473.23050001,-229040493.963,-227565914.90270001,-226076590.0519,-224572371.9526,-223053111.67230001,-221518658.78920001,-219968861.37720001,-218403565.9912,-216822617.6512,-215225859.82789999,-213613134.42629999,-211984281.77079999,-210339140.58860001,-208677547.99470001,-206999339.47479999,-205304348.86970001,-203592408.35859999,-201863348.44229999,-200116997.9269,-198353183.90630001,-196571731.7455]
[506.20961171059668,-265120575.57589999,-264026551.57699999,-262921587.3382,-261805573.45699999,-260678399.43689999,-259539953.6767,-258390123.45879999,-257228794.93880001,-256055853.13350001,-254871181.91029999,-253674663.9747,-252466180.8599,-251245612.91389999,-250012839.28839999,-248767737.92660001,-247510185.55129999,-246240057.65220001,-244957228.47409999,-243661571.00420001,-242352956.9596,-241031256.7746,-239696339.58770001,-238348073.229,-236986324.2067,-235610957.69409999,-234221837.51640001,-232818826.13699999,-231401784.6437,-229970572.73559999,-228525048.70829999,-227065069.44080001,-225590490.38060001,-224101165.52970001,-222596947.43040001,-221077687.15009999,-219543234.26699999,-217993436.85499999,-216428141.46900001,-214847193.12909999,-213250435.3057,-211637709.90419999,-210008857.24860001,-208363716.06650001,-206702123.4725,-205023914.9526,-203328924.3475,-201616983.8364,-199887923.9201,-198141573.40470001,-196377759.38409999,-194596307.2234]
[511.27170782770264,-263125396.80849999,-262031372.8096,-260926408.57080001,-259810394.6895,-258683220.66949999,-257544774.90920001,-256394944.69139999,-255233616.17140001,-254060674.36610001,-252876003.14289999,-251679485.20730001,-250471002.0925,-249250434.14649999,-248017660.521,-246772559.15920001,-245515006.78389999,-244244878.88479999,-242962049.7067,-241666392.23679999,-240357778.19220001,-239036078.0072,-237701160.82030001,-236352894.46160001,-234991145.4393,-233615778.9267,-232226658.74900001,-230823647.3696,-229406605.87630001,-227975393.9682,-226529869.9409,-225069890.67340001,-223595311.61320001,-222105986.76230001,-220601768.66299999,-219082508.3827,-217548055.49959999,-215998258.08759999,-214432962.70159999,-212852014.36160001,-211255256.53830001,-209642531.13679999,-208013678.48120001,-206368537.29910001,-204706944.7051,-203028736.18520001,-201333745.5801,-199621805.06900001,-197892745.15270001,-196146394.63730001,-194382580.61669999,-192601128.456]
[516.3844249059797,-261110266.2534,-260016242.25459999,-258911278.01570001,-257795264.1345,-256668090.1144,-255529644.35420001,-254379814.1363,-253218485.61629999,-252045543.81110001,-250860872.5878,-249664354.6523,-248455871.53740001,-247235303.5914,-246002529.9659,-244757428.60420001,-243499876.2288,-242229748.32969999,-240946919.1516,-239651261.68169999,-238342647.6372,-237020947.45210001,-235686030.26530001,-234337763.90650001,-232976014.88420001,-231600648.3716,-230211528.19400001,-228808516.8145,-227391475.3213,-225960263.4131,-224514739.3858,-223054760.11829999,-221580181.05809999,-220090856.20730001,-218586638.10789999,-217067377.8276,-215532924.9445,-213983127.53259999,-212417832.14649999,-210836883.8066,-209240125.98320001,-207627400.5817,-205998547.92609999,-204353406.74399999,-202691814.15000001,-201013605.63010001,-199318615.02500001,-197606674.51390001,-195877614.59760001,-194131264.08219999,-192367450.06169999,-190585997.90090001]
[521.54826915503952,-259074984.3928,-257980960.39390001,-256875996.15509999,-255759982.27379999,-254632808.2538,-253494362.49349999,-252344532.2757,-251183203.75569999,-250010261.95039999,-248825590.72710001,-247629072.79159999,-246420589.67680001,-245200021.73069999,-243967248.10530001,-242722146.74349999,-241464594.3682,-240194466.4691,-238911637.29100001,-237615979.8211,-236307365.77649999,-234985665.59150001,-233650748.40459999,-232302482.04589999,-230940733.02360001,-229565366.51100001,-228176246.33329999,-226773234.95390001,-225356193.46059999,-223924981.55250001,-222479457.52520001,-221019478.2577,-219544899.1974,-218055574.3466,-216551356.2473,-215032095.96700001,-213497643.0839,-211947845.6719,-210382550.2859,-208801601.94589999,-207204844.12259999,-205592118.7211,-203963266.06549999,-202318124.88330001,-200656532.28940001,-198978323.76949999,-197283333.16440001,-195571392.65329999,-193842332.73699999,-192095982.2216,-190332168.20100001,-188550716.0402]
[526.76375184658991,-257019349.71349999,-255925325.71470001,-254820361.47580001,-253704347.59459999,-252577173.57460001,-251438727.8143,-250288897.59650001,-249127569.07640001,-247954627.2712,-246769956.04789999,-245573438.1124,-244364954.9975,-243144387.05149999,-241911613.426,-240666512.0643,-239408959.68889999,-238138831.78979999,-236856002.6117,-235560345.1419,-234251731.09729999,-232930030.91229999,-231595113.7254,-230246847.36669999,-228885098.3443,-227509731.83180001,-226120611.6541,-224717600.2746,-223300558.7814,-221869346.8732,-220423822.84599999,-218963843.57839999,-217489264.51820001,-215999939.6674,-214495721.56810001,-212976461.28780001,-211442008.40459999,-209892210.99270001,-208326915.60659999,-206745967.2667,-205149209.4434,-203536484.04179999,-201907631.38620001,-200262490.20410001,-198600897.61019999,-196922689.09029999,-195227698.48519999,-193515757.97400001,-191786698.05779999,-190040347.5424,-188276533.52180001,-186495081.361]
[532.03138936505582,-254943158.6875,-253849134.68869999,-252744170.44980001,-251628156.5686,-250500982.5485,-249362536.78830001,-248212706.5704,-247051378.05039999,-245878436.24520001,-244693765.0219,-243497247.0864,-242288763.97150001,-241068196.0255,-239835422.40000001,-238590321.03830001,-237332768.6629,-236062640.7638,-234779811.58570001,-233484154.11579999,-232175540.0713,-230853839.88620001,-229518922.69940001,-228170656.34060001,-226808907.31830001,-225433540.8057,-224044420.62810001,-222641409.24860001,-221224367.7554,-219793155.84720001,-218347631.81990001,-216887652.55239999,-215413073.49219999,-213923748.64140001,-212419530.542,-210900270.2617,-209365817.3786,-207816019.96669999,-206250724.58059999,-204669776.24070001,-203073018.41729999,-201460293.0158,-199831440.36019999,-198186299.17809999,-196524706.58410001,-194846498.06420001,-193151507.45910001,-191439566.94800001,-189710507.03169999,-187964156.51629999,-186200342.49579999,-184418890.33500001]
[537.35170325870638,-252846205.75119999,-251752181.75240001,-250647217.51350001,-249531203.63229999,-248404029.61219999,-247265583.852,-246115753.63409999,-244954425.11410001,-243781483.3089,-242596812.08559999,-241400294.15009999,-240191811.0352,-238971243.08919999,-237738469.4637,-236493368.102,-235235815.72659999,-233965687.82749999,-232682858.6494,-231387201.17950001,-230078587.13499999,-228756886.9499,-227421969.7631,-226073703.4043,-224711954.382,-223336587.86950001,-221947467.6918,-220544456.3123,-219127414.81909999,-217696202.9109,-216250678.8836,-214790699.61610001,-213316120.55590001,-211826795.7051,-210322577.6058,-208803317.32539999,-207268864.44229999,-205719067.03040001,-204153771.64430001,-202572823.3044,-200976065.48109999,-199363340.07949999,-197734487.42390001,-196089346.24180001,-194427753.6478,-192749545.1279,-191054554.5228,-189342614.0117,-187613554.09549999,-185867203.58000001,-184103389.55950001,-182321937.3987]
[542.72522029129345,-250728283.28560001,-249634259.28670001,-248529295.04789999,-247413281.16659999,-246286107.14660001,-245147661.3863,-243997831.16850001,-242836502.6485,-241663560.8432,-240478889.61989999,-239282371.68439999,-238073888.56959999,-236853320.62349999,-235620546.99810001,-234375445.6363,-233117893.26100001,-231847765.3619,-230564936.18380001,-229269278.7139,-227960664.66929999,-226638964.48429999,-225304047.2974,-223955780.93869999,-222594031.91639999,-221218665.40380001,-219829545.2261,-218426533.84670001,-217009492.35339999,-215578280.4452,-214132756.41800001,-212672777.15040001,-211198198.09020001,-209708873.2394,-208204655.1401,-206685394.85980001,-205150941.97670001,-203601144.56470001,-202035849.1787,-200454900.8387,-198858143.01539999,-197245417.61379999,-195616564.95829999,-193971423.77610001,-192309831.18220001,-190631622.66229999,-188936632.05720001,-187224691.54609999,-185495631.62979999,-183749281.1144,-181985467.09380001,-180204014.933]
[548.15247249420645,-248589181.59529999,-247495157.59639999,-246390193.3576,-245274179.4763,-244147005.45629999,-243008559.69600001,-241858729.47819999,-240697400.95809999,-239524459.15290001,-238339787.9296,-237143269.9941,-235934786.87920001,-234714218.9332,-233481445.30770001,-232236343.94600001,-230978791.57069999,-229708663.67160001,-228425834.49349999,-227130177.02360001,-225821562.979,-224499862.794,-223164945.60710001,-221816679.2484,-220454930.22600001,-219079563.71349999,-217690443.53580001,-216287432.1564,-214870390.6631,-213439178.75490001,-211993654.7277,-210533675.4601,-209059096.39989999,-207569771.54910001,-206065553.44980001,-204546293.16949999,-203011840.28639999,-201462042.87439999,-199896747.4883,-198315799.14840001,-196719041.3251,-195106315.9235,-193477463.26800001,-191832322.08579999,-190170729.4919,-188492520.972,-186797530.3669,-185085589.85569999,-183356529.9395,-181610179.42410001,-179846365.40349999,-178064913.24270001]
[553.63399721914857,-246428688.8881,-245334664.8892,-244229700.6503,-243113686.76910001,-241986512.7491,-240848066.98879999,-239698236.771,-238536908.2509,-237363966.44569999,-236179295.22240001,-234982777.28690001,-233774294.17199999,-232553726.22600001,-231320952.60049999,-230075851.23879999,-228818298.86340001,-227548170.96430001,-226265341.78619999,-224969684.31639999,-223661070.27180001,-222339370.08680001,-221004452.89989999,-219656186.54120001,-218294437.51879999,-216919071.0063,-215529950.82859999,-214126939.4492,-212709897.95590001,-211278686.04769999,-209833162.0205,-208373182.7529,-206898603.6927,-205409278.84189999,-203905060.74259999,-202385800.4623,-200851347.5792,-199301550.1672,-197736254.7811,-196155306.44119999,-194558548.61790001,-192945823.21630001,-191316970.5607,-189671829.3786,-188010236.78470001,-186332028.26480001,-184637037.65970001,-182925097.1485,-181196037.23230001,-179449686.71689999,-177685872.6963,-175904420.53549999]
[559.17033719134008,-244246591.2538,-243152567.25490001,-242047603.01609999,-240931589.13479999,-239804415.11480001,-238665969.3545,-237516139.1367,-236354810.61660001,-235181868.8114,-233997197.58809999,-232800679.65259999,-231592196.5377,-230371628.59169999,-229138854.96619999,-227893753.6045,-226636201.22920001,-225366073.3301,-224083244.15200001,-222787586.6821,-221478972.63749999,-220157272.45249999,-218822355.2656,-217474088.90689999,-216112339.8845,-214736973.37200001,-213347853.1943,-211944841.81490001,-210527800.32159999,-209096588.41339999,-207651064.38620001,-206191085.11860001,-204716506.05840001,-203227181.2076,-201722963.1083,-200203702.82800001,-198669249.94490001,-197119452.53290001,-195554157.1469,-193973208.80689999,-192376450.98359999,-190763725.58199999,-189134872.92649999,-187489731.74430001,-185828139.15040001,-184149930.63049999,-182454940.02540001,-180742999.5142,-179013939.59799999,-177267589.0826,-175503775.06200001,-173722322.9012]
[564.76204056325344,-242042672.64309999,-240948648.64430001,-239843684.40540001,-238727670.52419999,-237600496.50409999,-236462050.7439,-235312220.52599999,-234150892.00600001,-232977950.2008,-231793278.97749999,-230596761.042,-229388277.9271,-228167709.98109999,-226934936.3556,-225689834.9939,-224432282.61849999,-223162154.71939999,-221879325.5413,-220583668.0715,-219275054.02689999,-217953353.84189999,-216618436.655,-215270170.29620001,-213908421.2739,-212533054.76140001,-211143934.5837,-209740923.2042,-208323881.711,-206892669.8028,-205447145.77559999,-203987166.50799999,-202512587.44780001,-201023262.597,-199519044.49770001,-197999784.21740001,-196465331.33419999,-194915533.92230001,-193350238.53619999,-191769290.1963,-190172532.373,-188559806.97139999,-186930954.31580001,-185285813.13370001,-183624220.5397,-181946012.01989999,-180251021.41479999,-178539080.90360001,-176810020.9874,-175063670.472,-173299856.45140001,-171518404.2906]
[570.40966096888599,-239816714.84639999,-238722690.8475,-237617726.60870001,-236501712.72749999,-235374538.70739999,-234236092.9472,-233086262.72929999,-231924934.20930001,-230751992.4041,-229567321.18079999,-228370803.24529999,-227162320.1304,-225941752.18439999,-224708978.5589,-223463877.1972,-222206324.82179999,-220936196.92269999,-219653367.7446,-218357710.27469999,-217049096.23019999,-215727396.0451,-214392478.8583,-213044212.49950001,-211682463.4772,-210307096.9646,-208917976.787,-207514965.4075,-206097923.91429999,-204666712.0061,-203221187.9788,-201761208.71129999,-200286629.65110001,-198797304.8003,-197293086.70089999,-195773826.4206,-194239373.53749999,-192689576.12560001,-191124280.73949999,-189543332.3996,-187946574.57620001,-186333849.17469999,-184704996.51910001,-183059855.33700001,-181398262.743,-179720054.22310001,-178025063.618,-176313123.10690001,-174584063.19060001,-172837712.67519999,-171073898.65459999,-169292446.4939]
[576.1137575785749,-237568497.47170001,-236474473.47279999,-235369509.234,-234253495.35280001,-233126321.33270001,-231987875.57249999,-230838045.35460001,-229676716.8346,-228503775.02939999,-227319103.80610001,-226122585.87059999,-224914102.75569999,-223693534.80970001,-222460761.18419999,-221215659.82249999,-219958107.44710001,-218687979.54800001,-217405150.36989999,-216109492.90000001,-214800878.8554,-213479178.67039999,-212144261.48359999,-210795995.1248,-209434246.10249999,-208058879.58989999,-206669759.41229999,-205266748.03279999,-203849706.53960001,-202418494.63139999,-200972970.60409999,-199512991.33660001,-198038412.2764,-196549087.42559999,-195044869.32620001,-193525609.04589999,-191991156.16280001,-190441358.7509,-188876063.36480001,-187295115.02489999,-185698357.2015,-184085631.80000001,-182456779.1444,-180811637.9623,-179150045.36829999,-177471836.8484,-175776846.24329999,-174064905.7322,-172335845.8159,-170589495.30050001,-168825681.27990001,-167044229.11919999]
[581.87489515436062,-235297797.9233,-234203773.9244,-233098809.68560001,-231982795.80430001,-230855621.7843,-229717176.02399999,-228567345.8062,-227406017.2861,-226233075.48089999,-225048404.25760001,-223851886.32210001,-222643403.20719999,-221422835.26120001,-220190061.63569999,-218944960.27399999,-217687407.8987,-216417279.99959999,-215134450.8215,-213838793.35159999,-212530179.30700001,-211208479.12200001,-209873561.93509999,-208525295.57640001,-207163546.55399999,-205788180.0415,-204399059.86379999,-202996048.4844,-201579006.99110001,-200147795.08289999,-198702271.0557,-197242291.7881,-195767712.7279,-194278387.87709999,-192774169.77779999,-191254909.4975,-189720456.6144,-188170659.2024,-186605363.8163,-185024415.47639999,-183427657.65310001,-181814932.25150001,-180186079.59599999,-178540938.4138,-176879345.81990001,-175201137.30000001,-173506146.69490001,-171794206.1837,-170065146.26750001,-168318795.75209999,-166554981.7315,-164773529.57069999]
[587.69364410590424,-233004391.3793,-231910367.38049999,-230805403.14160001,-229689389.2604,-228562215.2403,-227423769.48010001,-226273939.2622,-225112610.74219999,-223939668.93700001,-222754997.7137,-221558479.7782,-220349996.66330001,-219129428.7173,-217896655.0918,-216651553.73010001,-215394001.3547,-214123873.45559999,-212841044.2775,-211545386.80759999,-210236772.7631,-208915072.57800001,-207580155.39120001,-206231889.03240001,-204870140.01010001,-203494773.49759999,-202105653.31990001,-200702641.9404,-199285600.4472,-197854388.539,-196408864.5117,-194948885.24419999,-193474306.18399999,-191984981.33320001,-190480763.23390001,-188961502.9535,-187427050.0704,-185877252.65849999,-184311957.27239999,-182731008.9325,-181134251.1092,-179521525.7076,-177892673.05199999,-176247531.86989999,-174585939.27590001,-172907730.75600001,-171212740.15099999,-169500799.63980001,-167771739.7236,-166025389.20809999,-164261575.18759999,-162480123.02680001]
[593.57058054696324,-230688050.77000001,-229594026.77110001,-228489062.53220001,-227373048.65099999,-226245874.63100001,-225107428.8707,-223957598.65290001,-222796270.13280001,-221623328.3276,-220438657.10429999,-219242139.1688,-218033656.0539,-216813088.10789999,-215580314.4824,-214335213.1207,-213077660.74540001,-211807532.84619999,-210524703.66819999,-209229046.1983,-207920432.15369999,-206598731.96869999,-205263814.7818,-203915548.42309999,-202553799.4007,-201178432.88820001,-199789312.7105,-198386301.33109999,-196969259.8378,-195538047.9296,-194092523.90239999,-192632544.63479999,-191157965.57460001,-189668640.7238,-188164422.62450001,-186645162.34419999,-185110709.46110001,-183560912.04910001,-181995616.66299999,-180414668.3231,-178817910.4998,-177205185.09819999,-175576332.4427,-173931191.26050001,-172269598.66659999,-170591390.14669999,-168896399.54159999,-167184459.03040001,-165455399.1142,-163709048.5988,-161945234.57820001,-160163782.4174]
[599.50628635243288,-228348546.7545,-227254522.75560001,-226149558.51679999,-225033544.63550001,-223906370.6155,-222767924.85530001,-221618094.6374,-220456766.11739999,-219283824.31209999,-218099153.0889,-216902635.15329999,-215694152.03850001,-214473584.0925,-213240810.46700001,-211995709.10519999,-210738156.7299,-209468028.8308,-208185199.65270001,-206889542.18279999,-205580928.13820001,-204259227.95320001,-202924310.76629999,-201576044.40759999,-200214295.38530001,-198838928.87270001,-197449808.69499999,-196046797.31560001,-194629755.82229999,-193198543.91420001,-191753019.88690001,-190293040.61939999,-188818461.55919999,-187329136.70829999,-185824918.609,-184305658.32870001,-182771205.4456,-181221408.0336,-179656112.6476,-178075164.30759999,-176478406.48429999,-174865681.0828,-173236828.42719999,-171591687.24509999,-169930094.65110001,-168251886.13119999,-166556895.52610001,-164844955.01499999,-163115895.09869999,-161369544.58329999,-159605730.5627,-157824278.40200001]
[605.50134921595725,-225985647.69890001,-224891623.69999999,-223786659.4612,-222670645.5799,-221543471.55989999,-220405025.79960001,-219255195.58180001,-218093867.0618,-216920925.25650001,-215736254.0332,-214539736.0977,-213331252.98289999,-212110685.0368,-210877911.41139999,-209632810.04960001,-208375257.67429999,-207105129.77520001,-205822300.59709999,-204526643.12720001,-203218029.0826,-201896328.8976,-200561411.71070001,-199213145.352,-197851396.32969999,-196476029.81709999,-195086909.63940001,-193683898.25999999,-192266856.7667,-190835644.8585,-189390120.83129999,-187930141.56369999,-186455562.50350001,-184966237.65270001,-183462019.55340001,-181942759.27309999,-180408306.38999999,-178858508.97799999,-177293213.59200001,-175712265.252,-174115507.4287,-172502782.0271,-170873929.3716,-169228788.18939999,-167567195.59549999,-165888987.0756,-164193996.47049999,-162482055.9594,-160752996.0431,-159006645.52770001,-157242831.50709999,-155461379.34630001]
[611.55636270811681,-223599119.65270001,-222505095.65380001,-221400131.41499999,-220284117.53380001,-219156943.51370001,-218018497.75350001,-216868667.53560001,-215707339.0156,-214534397.2103,-213349725.98710001,-212153208.05149999,-210944724.93669999,-209724156.99070001,-208491383.36520001,-207246282.0034,-205988729.62810001,-204718601.729,-203435772.55090001,-202140115.081,-200831501.03639999,-199509800.85139999,-198174883.6645,-196826617.30579999,-195464868.28349999,-194089501.77090001,-192700381.5932,-191297370.21380001,-189880328.72049999,-188449116.81240001,-187003592.78510001,-185543613.5176,-184069034.45739999,-182579709.6065,-181075491.5072,-179556231.22690001,-178021778.34380001,-176471980.93180001,-174906685.5458,-173325737.20590001,-171728979.38249999,-170116253.98100001,-168487401.32539999,-166842260.1433,-165180667.54929999,-163502459.02939999,-161807468.42429999,-160095527.91319999,-158366467.99689999,-156620117.4815,-154856303.46090001,-153074851.30019999]
[617.67192633519801,-221188726.32609999,-220094702.3272,-218989738.08840001,-217873724.2071,-216746550.18709999,-215608104.42680001,-214458274.20899999,-213296945.68889999,-212124003.88370001,-210939332.6604,-209742814.72490001,-208534331.61000001,-207313763.664,-206080990.03850001,-204835888.67680001,-203578336.30149999,-202308208.4023,-201025379.2243,-199729721.75440001,-198421107.7098,-197099407.5248,-195764490.33790001,-194416223.97920001,-193054474.95680001,-191679108.4443,-190289988.26660001,-188886976.8872,-187469935.39390001,-186038723.48570001,-184593199.4585,-183133220.1909,-181658641.13069999,-180169316.27990001,-178665098.18059999,-177145837.9003,-175611385.01719999,-174061587.60519999,-172496292.2191,-170915343.87920001,-169318586.05590001,-167705860.6543,-166077007.99880001,-164431866.81659999,-162770274.2227,-161092065.70280001,-159397075.0977,-157685134.58649999,-155956074.67030001,-154209724.15490001,-152445910.13429999,-150664457.97350001]
[623.84864559854998,-218754229.06619999,-217660205.06729999,-216555240.82839999,-215439226.9472,-214312052.92719999,-213173607.16690001,-212023776.94909999,-210862448.42899999,-209689506.62380001,-208504835.4005,-207308317.465,-206099834.35010001,-204879266.4041,-203646492.77860001,-202401391.41690001,-201143839.04159999,-199873711.1424,-198590881.96439999,-197295224.49450001,-195986610.4499,-194664910.2649,-193329993.07800001,-191981726.7193,-190619977.69690001,-189244611.18439999,-187855491.00670001,-186452479.62729999,-185035438.134,-183604226.22580001,-182158702.19859999,-180698722.93099999,-179224143.87079999,-177734819.02000001,-176230600.92070001,-174711340.64039999,-173176887.75729999,-171627090.34529999,-170061794.95919999,-168480846.61930001,-166884088.796,-165271363.3944,-163642510.73879999,-161997369.55669999,-160335776.9628,-158657568.4429,-156962577.8378,-155250637.32659999,-153521577.4104,-151775226.89500001,-150011412.87439999,-148229960.71360001]
[630.08713205453546,-216295386.8337,-215201362.8348,-214096398.5959,-212980384.71470001,-211853210.6947,-210714764.93439999,-209564934.7166,-208403606.1965,-207230664.39129999,-206045993.16800001,-204849475.23249999,-203640992.11759999,-202420424.17160001,-201187650.54609999,-199942549.18439999,-198684996.80899999,-197414868.90990001,-196132039.73179999,-194836382.26199999,-193527768.21740001,-192206068.03240001,-190871150.84549999,-189522884.48679999,-188161135.46439999,-186785768.95190001,-185396648.77419999,-183993637.39480001,-182576595.90149999,-181145383.99329999,-179699859.96610001,-178239880.69850001,-176765301.6383,-175275976.78749999,-173771758.6882,-172252498.40790001,-170718045.5248,-169168248.1128,-167602952.72670001,-166022004.38679999,-164425246.56349999,-162812521.16190001,-161183668.5063,-159538527.3242,-157876934.73030001,-156198726.21039999,-154503735.60530001,-152791795.0941,-151062735.17789999,-149316384.66249999,-147552570.6419,-145771118.48109999]
[636.38800337508087,-213811956.17879999,-212717932.18000001,-211612967.9411,-210496954.05989999,-209369780.03979999,-208231334.27959999,-207081504.06169999,-205920175.54170001,-204747233.73649999,-203562562.51320001,-202366044.57769999,-201157561.4628,-199936993.51679999,-198704219.89129999,-197459118.52959999,-196201566.15419999,-194931438.25510001,-193648609.07699999,-192352951.60710001,-191044337.56259999,-189722637.3775,-188387720.19069999,-187039453.8319,-185677704.8096,-184302338.29710001,-182913218.11939999,-181510206.73989999,-180093165.24669999,-178661953.33849999,-177216429.31119999,-175756450.04370001,-174281870.9835,-172792546.1327,-171288328.0334,-169769067.75299999,-168234614.86989999,-166684817.458,-165119522.07190001,-163538573.73199999,-161941815.90869999,-160329090.50709999,-158700237.8515,-157055096.66940001,-155393504.07539999,-153715295.5555,-152020304.95039999,-150308364.4393,-148579304.52309999,-146832954.00760001,-145069139.98710001,-143287687.8263]
[642.75188340883165,-211303691.21740001,-210209667.2186,-209104702.9797,-207988689.09850001,-206861515.0785,-205723069.31819999,-204573239.1004,-203411910.5803,-202238968.77509999,-201054297.55180001,-199857779.61629999,-198649296.50139999,-197428728.55540001,-196195954.92989999,-194950853.56819999,-193693301.19279999,-192423173.29370001,-191140344.11559999,-189844686.64579999,-188536072.60120001,-187214372.41620001,-185879455.22929999,-184531188.87059999,-183169439.84819999,-181794073.33570001,-180404953.15799999,-179001941.77849999,-177584900.28529999,-176153688.37709999,-174708164.34990001,-173248185.08230001,-171773606.0221,-170284281.17129999,-168780063.072,-167260802.79170001,-165726349.90849999,-164176552.4966,-162611257.11050001,-161030308.77059999,-159433550.94729999,-157820825.54570001,-156191972.8901,-154546831.708,-152885239.11410001,-151207030.59419999,-149512039.98910001,-147800099.4779,-146071039.56169999,-144324689.04629999,-142560875.0257,-140779422.86489999]
[649.17940224291999,-208770343.6065,-207676319.6076,-206571355.36880001,-205455341.48750001,-204328167.4675,-203189721.70719999,-202039891.4894,-200878562.9693,-199705621.16409999,-198520949.94080001,-197324432.00529999,-196115948.89039999,-194895380.94440001,-193662607.31889999,-192417505.95719999,-191159953.5819,-189889825.68270001,-188606996.50470001,-187311339.03479999,-186002724.99020001,-184681024.80520001,-183346107.61829999,-181997841.25960001,-180636092.23719999,-179260725.7247,-177871605.54699999,-176468594.16760001,-175051552.67429999,-173620340.76609999,-172174816.73890001,-170714837.47130001,-169240258.4111,-167750933.56029999,-166246715.461,-164727455.1807,-163193002.2976,-161643204.8856,-160077909.49950001,-158496961.15959999,-156900203.33629999,-155287477.93470001,-153658625.27919999,-152013484.097,-150351891.50310001,-148673682.98320001,-146978692.37810001,-145266751.8669,-143537691.95070001,-141791341.43529999,-140027527.4147,-138246075.25389999]
[655.67119626534918,-206211662.5194,-205117638.5205,-204012674.28169999,-202896660.40040001,-201769486.3804,-200631040.62009999,-199481210.4023,-198319881.8822,-197146940.07699999,-195962268.85370001,-194765750.91819999,-193557267.80329999,-192336699.85730001,-191103926.23179999,-189858824.87009999,-188601272.4948,-187331144.59560001,-186048315.41760001,-184752657.94769999,-183444043.90310001,-182122343.71810001,-180787426.53119999,-179439160.17250001,-178077411.15009999,-176702044.6376,-175312924.45989999,-173909913.08050001,-172492871.58719999,-171061659.67899999,-169616135.65180001,-168156156.38420001,-166681577.324,-165192252.47319999,-163688034.3739,-162168774.0936,-160634321.2105,-159084523.7985,-157519228.41240001,-155938280.07249999,-154341522.24919999,-152728796.84760001,-151099944.19209999,-149454803.0099,-147793210.41600001,-146115001.89610001,-144420011.29100001,-142708070.7798,-140979010.86359999,-139232660.34819999,-137468846.3276,-135687394.16679999]
[662.22790822800266,-203627394.6214,-202533370.6225,-201428406.38370001,-200312392.50240001,-199185218.4824,-198046772.72209999,-196896942.5043,-195735613.98429999,-194562672.17899999,-193378000.9558,-192181483.02020001,-190972999.90540001,-189752431.95930001,-188519658.3339,-187274556.97209999,-186017004.5968,-184746876.69769999,-183464047.5196,-182168390.04969999,-180859776.00510001,-179538075.82010001,-178203158.63319999,-176854892.27450001,-175493143.25220001,-174117776.7396,-172728656.56189999,-171325645.1825,-169908603.68920001,-168477391.7811,-167031867.7538,-165571888.48629999,-164097309.42609999,-162607984.57519999,-161103766.47589999,-159584506.1956,-158050053.3125,-156500255.9005,-154934960.51449999,-153354012.17449999,-151757254.35120001,-150144528.9497,-148515676.29409999,-146870535.1119,-145208942.51800001,-143530733.99810001,-141835743.39300001,-140123802.88190001,-138394742.96560001,-136648392.45019999,-134884578.4296,-133103126.26880001]
[668.85018731028265,-201017284.04440001,-199923260.0456,-198818295.80669999,-197702281.92550001,-196575107.90540001,-195436662.14520001,-194286831.92730001,-193125503.4073,-191952561.60210001,-190767890.3788,-189571372.44330001,-188362889.32839999,-187142321.38240001,-185909547.75690001,-184664446.39520001,-183406894.01980001,-182136766.1207,-180853936.94260001,-179558279.47279999,-178249665.42820001,-176927965.2432,-175593048.05630001,-174244781.69749999,-172883032.67519999,-171507666.1627,-170118545.98500001,-168715534.60550001,-167298493.11230001,-165867281.20410001,-164421757.17680001,-162961777.9093,-161487198.84909999,-159997873.99829999,-158493655.89899999,-156974395.6187,-155439942.73550001,-153890145.32359999,-152324849.9375,-150743901.59760001,-149147143.77430001,-147534418.37270001,-145905565.71709999,-144260424.535,-142598831.94100001,-140920623.42120001,-139225632.8161,-137513692.30489999,-135784632.38870001,-134038281.8732,-132274467.8527,-130493015.6919]
[675.53868918338549,-198381072.3617,-197287048.36289999,-196182084.12400001,-195066070.2428,-193938896.2227,-192800450.46250001,-191650620.2446,-190489291.72459999,-189316349.91940001,-188131678.6961,-186935160.7606,-185726677.64570001,-184506109.6997,-183273336.0742,-182028234.71250001,-180770682.3371,-179500554.43799999,-178217725.2599,-176922067.78999999,-175613453.7455,-174291753.56040001,-172956836.37360001,-171608570.01480001,-170246820.99250001,-168871454.4799,-167482334.30230001,-166079322.9228,-164662281.4296,-163231069.5214,-161785545.4941,-160325566.22659999,-158850987.16639999,-157361662.31560001,-155857444.21619999,-154338183.9359,-152803731.0528,-151253933.64089999,-149688638.25479999,-148107689.9149,-146510932.09150001,-144898206.69,-143269354.03439999,-141624212.85229999,-139962620.25830001,-138284411.73840001,-136589421.13330001,-134877480.62220001,-133148420.7059,-131402070.19050001,-129638256.17,-127856804.00920001]
[682.29407607521932,-195718498.56220001,-194624474.56330001,-193519510.32449999,-192403496.44319999,-191276322.42320001,-190137876.6629,-188988046.44510001,-187826717.92500001,-186653776.1198,-185469104.89649999,-184272586.961,-183064103.8461,-181843535.90009999,-180610762.27469999,-179365660.9129,-178108108.53760001,-176837980.63850001,-175555151.46039999,-174259493.9905,-172950879.94589999,-171629179.76089999,-170294262.574,-168945996.21529999,-167584247.1929,-166208880.68040001,-164819760.5027,-163416749.12329999,-161999707.63,-160568495.7218,-159122971.69459999,-157662992.42699999,-156188413.36680001,-154699088.516,-153194870.41670001,-151675610.13640001,-150141157.25330001,-148591359.84130001,-147026064.4553,-145445116.1153,-143848358.292,-142235632.89039999,-140606780.2349,-138961639.05270001,-137300046.45879999,-135621837.93889999,-133926847.3338,-132214906.82260001,-130485846.9064,-128739496.391,-126975682.3704,-125194230.2096]
[689.11701683597153,-193029299.0246,-191935275.02579999,-190830310.78690001,-189714296.9057,-188587122.8856,-187448677.12540001,-186298846.9075,-185137518.38749999,-183964576.58230001,-182779905.359,-181583387.4235,-180374904.30860001,-179154336.3626,-177921562.73710001,-176676461.37540001,-175418909,-174148781.10089999,-172865951.9228,-171570294.45289999,-170261680.4084,-168939980.22330001,-167605063.03650001,-166256796.67770001,-164895047.65540001,-163519681.14289999,-162130560.96520001,-160727549.58570001,-159310508.0925,-157879296.18430001,-156433772.15700001,-154973792.88949999,-153499213.82929999,-152009888.97850001,-150505670.87920001,-148986410.5988,-147451957.7157,-145902160.30379999,-144336864.91769999,-142755916.57780001,-141159158.7545,-139546433.3529,-137917580.69729999,-136272439.51519999,-134610846.92120001,-132932638.4013,-131237647.79620001,-129525707.2851,-127796647.3689,-126050296.85340001,-124286482.8329,-122505030.67209999]
[696.00818700433126,-190313207.49169999,-189219183.4928,-188114219.25400001,-186998205.37279999,-185871031.3527,-184732585.5925,-183582755.37459999,-182421426.85460001,-181248485.0494,-180063813.82609999,-178867295.8906,-177658812.7757,-176438244.82969999,-175205471.2042,-173960369.8425,-172702817.46709999,-171432689.56799999,-170149860.3899,-168854202.91999999,-167545588.87540001,-166223888.6904,-164888971.5036,-163540705.14480001,-162178956.1225,-160803589.6099,-159414469.4323,-158011458.0528,-156594416.5596,-155163204.6514,-153717680.6241,-152257701.35659999,-150783122.29640001,-149293797.4456,-147789579.34619999,-146270319.0659,-144735866.18279999,-143186068.77090001,-141620773.38479999,-140039825.0449,-138443067.22150001,-136830341.81999999,-135201489.16440001,-133556347.9823,-131894755.3883,-130216546.86839999,-128521556.2633,-126809615.75220001,-125080555.83589999,-123334205.3205,-121570391.2999,-119788939.1392]

{"sheet":"CA-biomasa","index":8,"n_rows":384,"n_cols":52,"rows_kept":384,"cut":false,"hidden":false,"merged":[]}
["Cena Paliva - biomasa","NPV-FCFF","NPV-FCFE",null,"Cena Paliva - uhlí","NPV-FCFF","NPV-FCFE",null,"Cena Dopravy - biomasa","NPV-FCFF","NPV-FCFE",null,"Cena Dopravy - uhlí","NPV-FCFF","NPV-FCFE",null,"Výnos vlastního kapitálu","NPV-FCFF","NPV-FCFE","Úrkoková míra","NPV-FCFF","NPV-FCFE",null,"Zadlužení","NPV-FCFF","NPV-FCFE",null,"Cena páry","Cena vody","NPV-FCFF","NPV-FCFE",null,"Měrné investiční výdaje","NPV-FCFF","NPV-FCFE"]
[]
[112,106876881.7525,101438003.5749,null,72,107365489.01620001,101802848.1564,null,92,93441673.082100004,89656974.939099997,null,120,93901515.684499994,90061684.341900006,null,0.04,93167276.351899996,132601575.63339999,0.01,93167276.351899996,99865948.1074,null,0,44549804.097999997,73433819.017800003,{"$f":"AB3/Zadání!$B$5","v":0.8},366.16,423.20000000000005,14739281.1578,20364777.393100001,null,11000,52857165.116700001,76643499.013300002]
[113.12,106328497.53640001,100957102.521,null,72.72,106797560.5097,101307353.31919999,null,93.38,93425209.278300002,89642485.076299995,null,121.79999999999998,93857461.324499995,90022911.915000007,null,4.1000000000000002E-2,93167276.351899996,130758815.4488,1.0999999999999999E-2,93167276.351899996,99391163.535699993,null,0.02,45483143.116599999,73833360.473000005,{"$f":"AB4/Zadání!$B$5","v":0.80800000000000016},369.82160000000005,427.43200000000007,17876400.965500001,23126805.386399999,null,11100,51513494.742200002,76217766.406200007]
[114.25120000000001,105774629.47830001,100471392.45649999,null,73.447199999999995,106223952.71799999,100806903.5336,null,94.780699999999982,93408498.517399997,89627777.865600005,null,123.62699999999997,93812746.149100006,89983557.901600003,null,4.2000000000000003E-2,93167276.351899996,128949767.5139,1.2E-2,93167276.351899996,98911413.261000007,null,0.04,46428130.384000003,74232901.928200006,{"$f":"AB5/Zadání!$B$5","v":0.81608000000000014},373.51981600000005,431.70632000000006,21044891.9714,25916453.659600001,null,11200,50169824.367700003,75792033.799099997]
[115.39371200000001,105215222.7395,99980825.291299999,null,74.181671999999992,105644608.8485,100301449.2501,null,96.202410499999971,93391537.095100001,89612850.046700001,null,125.48140499999995,93767360.246199995,89943613.578099996,null,4.3000000000000003E-2,93167276.351899996,127173691.6587,1.3000000000000001E-2,93167276.351899996,98426687.149299994,null,0.06,47384951.392200001,74632443.383399993,{"$f":"AB6/Zadání!$B$5","v":0.82424080000000011},377.25501416000003,436.02338320000007,24245067.8873,28733998.415600002,null,11300,48826153.993199997,75366301.192100003]
[116.54764912,104650221.9333,99485352.454500005,null,74.923488719999995,105059471.5402,99790940.423800007,null,97.64544665749996,93374321.251499996,89597698.310499996,null,127.36362607499994,93721293.5546,89903070.089599997,null,4.4000000000000004E-2,93167276.351899996,125429865.9105,1.4000000000000002E-2,93167276.351899996,97936975.194700003,null,0.08,48353795.0572,75031984.838599995,{"$f":"AB7/Zadání!$B$5","v":0.83248320800000009},381.02756430160002,440.38361703200007,27477245.5623,31579718.619199999,null,11400,47482483.618699998,74940568.584999993]
[117.7131256112,104079571.1191,98984924.889400005,null,75.672723607199998,104468482.8589,99275326.509299994,null,99.110128357362456,93356847.170300007,89582319.298299998,null,129.27408046612493,93674535.8627,89861918.448899999,null,4.5000000000000005E-2,93167276.351899996,123717586.0079,1.5000000000000003E-2,93167276.351899996,97442267.498300001,null,0.1,49334853.788099997,75431526.293799996,{"$f":"AB8/Zadání!$B$5","v":0.84080804007999999},384.83783994461601,444.78745320232008,30741745.0141,34453896.024700001,null,11500,46138813.244199999,74514835.977899998]
[118.890256867312,103503213.7968,98479493.048600003,null,76.429450843271994,103871584.2907,98754556.455599993,null,100.59678028272289,93339110.977799997,89566709.600899994,null,131.2131916731168,93627076.805399999,89820149.533600003,null,4.6000000000000006E-2,93167276.351899996,122036164.9307,1.6000000000000004E-2,93167276.351899996,96942554.244599998,null,0.12000000000000001,50328323.559500001,75831067.748999998,{"$f":"AB9/Zadání!$B$5","v":0.84921612048080009},388.68621834406218,449.23532773434329,34038889.460500002,37356815.204400003,null,11600,44795142.869599998,74089103.370800003]
[120.07915943598512,102921092.9012,97969006.889300004,null,77.19374535170472,103268716.7369,98228578.701399997,null,102.10573198696372,93321108.742400005,89550865.758000001,null,133.18138954821353,93578905.862299994,89777754.0845,null,4.7000000000000007E-2,93167276.351899996,120384932.4408,1.7000000000000005E-2,93167276.351899996,96437825.678599998,null,0.14000000000000001,51334403.983800001,76230609.2042,{"$f":"AB10/Zadání!$B$5","v":0.85770828168560798},392.57308052750278,453.72768101168674,37369005.351300001,40288763.575800002,null,11700,43451472.495099999,73663370.763699993]
[121.27995103034498,102333150.7966,97453415.868499994,null,77.965682805221775,102659820.50749999,97697341.169599995,null,103.63731796676817,93302836.473499998,89534784.257499993,null,135.17911039143672,93530012.355000004,89734722.703700006,null,4.8000000000000008E-2,93167276.351899996,118763234.63789999,1.8000000000000006E-2,93167276.351899996,95928072.082000002,null,0.16,52353298.386600003,76630150.659400001,{"$f":"AB11/Zadání!$B$5","v":0.86628536450246407},396.49881133277779,458.26495782180359,40732422.401000001,43250031.4309,null,11800,42107802.1206,73237638.156599998]
[122.49275054064843,101739329.2711,96932668.9375,null,78.745339633274,102044835.3159,97160791.262500003,null,105.19187773626967,93284290.120499998,89518461.534500003,null,137.20679704730827,93480385.445099995,89691045.8521,null,4.9000000000000009E-2,93167276.351899996,117170433.5266,1.9000000000000006E-2,93167276.351899996,95413283.748600006,null,0.18,53385213.882399999,77029692.114600003,{"$f":"AB12/Zadání!$B$5","v":0.87494821814748869},400.46379944610555,462.84760740002162,44129473.621200003,46240911.964599997,null,11900,40764131.746100001,72811905.549500003]
[123.71767804605491,101139569.5302,96406714.537200004,null,79.532793029606736,101423700.2723,96618875.856399998,null,106.7697559023137,93265465.572300002,89501893.970699996,null,139.26489900301789,93430014.131600007,89646713.847800002,null,5.000000000000001E-2,93167276.351899996,115605906.5968,2.0000000000000007E-2,93167276.351899996,94893450.958900005,null,0.19999999999999998,54430361.453599997,77429233.569800004,{"$f":"AB13/Zadání!$B$5","v":0.88369770032896355},404.46843744056662,467.47608347402183,47560495.353500001,49261701.3037,null,12000,39420461.371600002,72386172.942399994]
[124.95485482651546,100533812.192,95875500.592800006,null,80.328120959902805,100796353.8783,96071541.296200007,null,108.37130224084839,93246358.6558,89485077.893399999,null,141.35387248806313,93378887.248300001,89601716.863399997,null,5.1000000000000011E-2,93167276.351899996,114069046.4147,2.1000000000000008E-2,93167276.351899996,94368563.954999998,null,0.21999999999999997,55488956.029299997,77828775.025000006,{"$f":"AB14/Zadání!$B$5","v":0.89253467733225322},408.51312181497229,472.15084430876203,51025827.303300001,52312698.5361,null,12100,38076790.997100003,71960440.3354]
[126.20440337478061,99921997.280300006,95338974.509100005,null,81.13140216950184,100162734.0203,95518733.390400007,null,109.99687177446111,93226965.135600001,89468009.574900001,null,143.47418057538405,93326993.461799994,89556044.9243,null,5.2000000000000011E-2,93167276.351899996,112559260.226,2.2000000000000009E-2,93167276.351899996,93838612.913900003,null,0.23999999999999996,56561216.567599997,78228316.480299994,{"$f":"AB15/Zadání!$B$5","v":0.9014600241055758},412.59825303312203,476.87235275184963,54525812.572499998,55394205.740800001,null,12200,36733120.622599997,71534707.728300005]
[127.46644740852842,99304064.219600007,94797083.164399996,null,81.942716191196865,99522777.963799998,94960397.405499995,null,111.64682485107802,93207280.712599993,89450685.231600001,null,145.62629328401479,93274321.2685,89509687.906100005,null,5.3000000000000012E-2,93167276.351899996,111075969.5707,2.300000000000001E-2,93167276.351899996,93303587.920499995,null,0.25999999999999995,57647366.138899997,78627857.935499996,{"$f":"AB16/Zadání!$B$5","v":0.91047462434663151},416.72423556345325,481.64107627936812,58060797.694399998,58506528.0176,null,12300,35389450.248099998,71108975.121199995]
[128.74111188261372,98679951.828199998,94249772.906399995,null,82.76214335310884,98876422.346699998,94396478.060800001,null,113.32152722384419,93187301.023200005,89433101.023200005,null,147.81068768327501,93220858.992300004,89462635.532600001,null,5.4000000000000013E-2,93167276.351899996,109618609.9075,2.4000000000000011E-2,93167276.351899996,92763478.940799996,null,0.27999999999999997,58747632.011,79027399.390699998,{"$f":"AB17/Zadání!$B$5","v":0.91957937059009787},420.89147791908778,486.4574870421618,61631132.667499997,61649973.517200001,null,12400,34045779.873599999,70683242.5141]
[130.02852300143985,98049598.312999994,93696989.545699999,null,83.589764786639932,98223603.1734,93826919.522599995,null,115.02135013220183,93167021.638500005,89415253.051699996,null,150.02784799852412,93166594.782000005,89414877.373500004,null,5.5000000000000014E-2,93167276.351899996,108186630.2498,2.5000000000000012E-2,93167276.351899996,92218275.793300003,null,0.3,59862245.736400001,79426940.845899999,{"$f":"AB18/Zadání!$B$5","v":0.92877516429599882},425.10039269827865,491.32206191258342,65237170.990400001,64824853.471799999,null,12500,32702109.4991,70257509.907000005]
[131.32880823145425,97412941.262600005,93138678.351500005,null,84.425662434506336,97564255.808400005,93251665.399000004,null,116.74667038418485,93146438.063099995,89397137.360599995,null,152.27826571850198,93111516.608500004,89366402.841999993,null,5.6000000000000015E-2,93167276.351899996,106779492.81110001,2.6000000000000013E-2,93167276.351899996,91667968.120399997,null,0.32,60991443.241300002,79826482.301100001,{"$f":"AB19/Zadání!$B$5","v":0.93806291593895874},429.35139662526143,496.23528253170929,68879269.696500003,68031482.225899994,null,12600,31358439.124600001,69831777.299899995]
[132.6420963137688,96769917.641599998,92574784.045300007,null,85.2699190588514,96898314.969699994,92670658.734200001,null,118.49787043994762,93125545.733999997,89378749.934200004,null,154.56243970427951,93055612.262400001,89317201.192499995,null,5.7000000000000016E-2,93167276.351899996,105396672.6612,2.7000000000000014E-2,93167276.351899996,91112545.359899998,null,0.34,62135464.917099997,80226023.756300002,{"$f":"AB20/Zadání!$B$5","v":0.94744354509834838},433.64491059151402,501.1976353570264,72557789.389599994,71270177.267499998,null,12700,30014768.750100002,69406044.6928]
[133.96851727690648,96120463.784500003,92005250.796000004,null,86.12261824943991,96225714.7227,92083842.002800003,null,120.27533849654682,93104340.019899994,89360086.6963,null,156.88087629984369,92998869.351099998,89267261.518299997,null,5.8000000000000017E-2,93167276.351899996,104037657.3909,2.8000000000000014E-2,93167276.351899996,90551996.714599997,null,0.36000000000000004,63294555.713200003,80625565.211500004,{"$f":"AB21/Zadání!$B$5","v":0.95691798054933186},437.98135969742918,506.20961171059668,76273094.279699996,74541259.259599999,null,12800,28671098.375599999,68980312.085700005]
[135.30820244967555,95464515.388799995,91430022.214300007,null,86.983844431934315,95546388.473199993,91491157.104100004,null,122.07946857399502,93082816.220200002,89341143.509900004,null,159.23408944434132,92941275.296200007,89216572.748999998,null,5.9000000000000018E-2,93167276.351899996,102701946.7869,2.9000000000000015E-2,93167276.351899996,89986311.122600004,null,0.38000000000000006,64468965.2324,81025106.666700006,{"$f":"AB22/Zadání!$B$5","v":0.96648716035482518},442.3611732944035,511.27170782770264,80025552.218700007,77845052.071500003,null,12900,27327428.0011,68554579.478599995]
[136.66128447417231,94802007.509100005,90849041.346699998,null,87.853682876253657,94860268.961199999,90892545.356299996,null,123.91066060260493,93060969.5634,89321916.175600007,null,161.62260078600642,92882817.330400005,89165123.648200005,null,6.0000000000000019E-2,93167276.351899996,101389052.5151,3.0000000000000016E-2,93167276.351899996,89415477.225999996,null,0.40000000000000008,65658947.828400001,81424648.121900007,{"$f":"AB23/Zadání!$B$5","v":0.97615203195837352},446.78478502734754,516.3844249059797,83815534.737100005,81181882.8116,null,13000,25983757.626600001,68128846.871600002]
[138.02789731891403,94132874.550699994,90262250.670499995,null,88.732219705016192,94167288.254099995,90287947.491099998,null,125.769320511644,93038795.206799999,89302400.431400001,null,164.04693979779648,92823482.495100006,89112902.810800001,null,6.1000000000000019E-2,93167276.351899996,100098497.8134,3.1000000000000017E-2,93167276.351899996,88839483.340000004,null,0.4200000000000001,66864762.705399998,81824189.577099994,{"$f":"AB24/Zadání!$B$5","v":0.98591355227795718},451.25263287762101,521.54826915503952,87643417.080599993,84552081.859099999,null,13100,24640087.252099998,67703114.264500007]
[139.40817629210318,93457050.262600005,89669592.087500006,null,89.619541902066359,93467377.739899993,89677303.647200003,null,127.65586031931865,93016288.234899998,89282591.951000005,null,166.50764389476342,92763257.6373,89059898.660899997,null,6.200000000000002E-2,93167276.351899996,98829817.192100003,3.2000000000000015E-2,93167276.351899996,88258317.421100006,null,0.44000000000000011,68086674.019999996,82223731.032299995,{"$f":"AB25/Zadání!$B$5","v":0.9957726878007368},455.76515920639724,526.76375184658991,91509578.247600004,87955982.897100002,null,13200,23296416.877599999,67277381.657399997]
[140.80225805502423,92774467.731700003,89071006.918699995,null,90.51573732108703,92760468.120499998,89060553.364899993,null,129.57069822410841,92993443.658399999,89262486.343400002,null,169.00525855318486,92702129.4067,89006099.448699996,null,6.3000000000000014E-2,93167276.351899996,97582556.143399999,3.3000000000000015E-2,93167276.351899996,87671967.033999994,null,0.46000000000000013,69324950.985200003,82623272.487499997,{"$f":"AB26/Zadání!$B$5","v":1.0057304146787442},460.32281079846121,532.03138936505582,95414401.026299998,91393922.945500001,null,13300,21952746.5031,66851649.050300002]
[142.21028063557446,92085059.375499994,88466435.898100004,null,91.4208946942979,92046489.405000001,88437635.579799995,null,131.51425869747001,92970256.413200006,89242079.151700005,null,171.54033743148261,92640084.252499998,88951493.248400003,null,6.4000000000000015E-2,93167276.351899996,96356270.858500004,3.4000000000000016E-2,93167276.351899996,87080419.319700003,null,0.48000000000000015,70579867.977300003,83022813.942699999,{"$f":"AB27/Zadání!$B$5","v":1.0157877188255315},464.9260389064458,537.35170325870638,99358272.032700002,94866242.394299999,null,13400,20609076.1285,66425916.4432]
[143.63238344193022,91388756.935699999,87855819.167400002,null,92.335103641240877,91325370.9023,87808488.616799995,null,133.48697257793205,92946721.359300002,89221365.8521,null,174.11344249295485,92577108.421100006,88896067.954999998,null,6.5000000000000016E-2,93167276.351899996,95150527.952600002,3.5000000000000017E-2,93167276.351899996,86483660.961099997,null,0.50000000000000011,71851704.644199997,83422355.3979,{"$f":"AB28/Zadání!$B$5","v":1.0259455960137869},469.57529929551026,542.72522029129345,103341581.7492,98373285.037699997,null,13500,19265405.754000001,66000183.836099997]
[145.06870727634953,90685491.471499994,87239096.269400001,null,93.25845467765329,90597041.214599997,87173050.184200004,null,135.48927716660103,92922833.279699996,89200341.853,null,176.72514413034915,92513187.952199996,88839811.282199994,null,6.6000000000000017E-2,93167276.351899996,93964904.197400004,3.6000000000000018E-2,93167276.351899996,85881678.149700001,null,0.52000000000000013,73140746.017800003,83821896.853100002,{"$f":"AB29/Zadání!$B$5","v":1.0362050519739248},474.27105228846534,548.15247249420645,107364724.56290001,101915398.1074,null,13600,17921735.379500002,65574451.229000002]
[146.51939434911301,89975193.352699995,86616206.142399997,null,94.191039224429829,89861428.230000004,86531257.367300004,null,137.52161632410002,92898586.878800005,89179002.493900001,null,179.37602129230436,92448308.676200002,88782710.759399995,null,6.7000000000000018E-2,93167276.351899996,92798986.260900006,3.7000000000000019E-2,93167276.351899996,85274456.550600007,null,0.54000000000000015,74447282.626900002,84221438.308300003,{"$f":"AB30/Zadání!$B$5","v":1.046567102493664},479.01376281134998,553.63399721914857,111428098.8047,105492932.3079,null,13700,16578065.005000001,65148718.6219]
[147.98458829260414,89257792.252599999,85987087.114099994,null,95.132949616674125,89118459.115600005,85883046.622199997,null,139.5844405689615,92873976.782000005,89157343.044400007,null,182.06666161168891,92382456.211199999,88724753.728699997,null,6.8000000000000019E-2,93167276.351899996,91652370.454500005,3.800000000000002E-2,93167276.351899996,84661981.267800003,null,0.56000000000000016,75771610.614600003,84620979.763500005,{"$f":"AB31/Zadání!$B$5","v":1.0570327735186005},483.80390043946346,559.17033719134008,115532106.789,109106241.8503,null,13800,15234394.6305,64722986.014799997]
[149.46443417553019,88533217.141599998,85351676.895500004,null,96.084279112840861,88368060.310000002,85228353.769600004,null,141.67820717749589,92848997.533600003,89135358.703199998,null,184.79766153586422,92315615.959099993,88665927.342500001,null,6.900000000000002E-2,93167276.351899996,90524662.487299994,3.9000000000000021E-2,93167276.351899996,84044236.808599994,null,0.58000000000000018,77114031.856999993,85020521.218700007,{"$f":"AB32/Zadání!$B$5","v":1.0676031012537865},488.64193944385812,564.76204056325344,119677154.853,112755684.48819999,null,13900,13890724.255999999,64297253.407799996]
[150.95907851728549,87801396.279499993,84709912.5748,null,97.045121903969275,87610157.516299993,84567113.988499999,null,143.80338028515831,92823643.596599996,89113044.596900001,null,187.56962645890218,92247773.103300005,88606218.560599998,null,7.0000000000000021E-2,93167276.351899996,89415477.225999996,4.0000000000000022E-2,93167276.351899996,83421207.047399998,null,0.6000000000000002,78474854.085199997,85420062.673899993,{"$f":"AB33/Zadání!$B$5","v":1.0782791322663245},493.5283588382967,570.40966096888599,123863653.3978,116441621.55249999,null,14000,12547053.8815,63871520.800700001]
[152.46866930245835,87062257.208700001,84061730.610799998,null,98.015573123008963,86844675.694800004,83899261.809599996,null,145.96043098943568,92797909.350500003,89090395.778999999,null,190.38317085578569,92178912.604599997,88545614.146899998,null,7.1000000000000021E-2,93167276.351899996,88324438.462799996,4.1000000000000023E-2,93167276.351899996,82792875.189099997,null,0.62000000000000022,79854391.010399997,85819604.129099995,{"$f":"AB34/Zadání!$B$5","v":1.0890619235889878},498.46364242667966,576.1137575785749,128092016.9279,120164417.9874,null,14100,11203383.506999999,63445788.193599999]
[153.99335599548294,86315726.747299999,83407066.827199996,null,98.995728854239047,86071539.055000007,83224731.108999997,null,148.14983745427719,92771789.090700001,89067407.228799999,null,193.23891841862246,92109019.198400006,88484100.666999996,null,7.2000000000000022E-2,93167276.351899996,87251178.688700005,4.2000000000000023E-2,93167276.351899996,82159223.732199997,null,0.64000000000000024,81252962.451000005,86219145.584299996,{"$f":"AB35/Zadání!$B$5","v":1.0999525428248775},503.44827885094645,581.87489515436062,132362664.0934,123924442.3867,null,14200,9859713.1325000003,63020055.586499996]
[155.53328955543776,85561730.981199995,82745856.4058,null,99.985686142781432,85290671.048800007,82543455.101300001,null,150.37208501609135,92745277.026999995,89044073.850400001,null,196.13750219490177,92038077.391200006,88421664.484899998,null,7.3000000000000023E-2,93167276.351899996,86195338.873199999,4.3000000000000024E-2,93167276.351899996,81520234.430899993,null,0.66000000000000025,82670894.463200003,86618687.0396,{"$f":"AB36/Zadání!$B$5","v":1.1109520682531264},508.48276163945593,587.69364410590424,136676017.73050001,127722067.0299,null,14300,8516042.7579999994,62594322.979400001]
[157.08862245099215,84800195.257499993,82078033.880099997,null,100.98554300420925,84501994.362499997,81855366.333499998,null,152.6276662913327,92718367.282399997,89020390.471200004,null,199.07956472782527,91966071.456799999,88358291.760100007,null,7.4000000000000024E-2,93167276.351899996,85156568.249899998,4.4000000000000025E-2,93167276.351899996,80875888.257300004,null,0.68000000000000027,84108519.474700004,87018228.494800001,{"$f":"AB37/Zadání!$B$5","v":1.1220615889356578},513.56758925585052,593.57058054696324,141032504.90400001,131557667.9196,null,14400,7172372.3835000005,62168590.372299999]
[158.65950867550208,84031044.176499993,81403533.129199997,null,101.99539843425134,83705430.909400001,81160396.678100005,null,154.91708128570266,92691053.891599998,88996351.841399997,null,202.06575819874263,91892985.433500007,88293968.444399998,null,7.5000000000000025E-2,93167276.351899996,84134524.108099997,4.5000000000000026E-2,93167276.351899996,80226165.362200007,null,0.70000000000000029,85566176.421100006,87417769.950000003,{"$f":"AB38/Zadání!$B$5","v":1.1332822048250144},518.70326514840906,599.50628635243288,145432556.9492,135431624.81819999,null,14500,5828702.0089999996,61742857.765199997]
[160.24610376225709,83254201.584700003,80722287.370800003,null,103.01535241859386,82900901.821799994,80458477.326100007,null,157.24083750498818,92663330.799899995,88971952.632200003,null,205.09674457172375,91818803.119800001,88228680.278999999,null,7.6000000000000026E-2,93167276.351899996,83128871.590100005,4.6000000000000027E-2,93167276.351899996,79571045.036400005,null,0.72000000000000031,87044210.885499999,87817311.405200005,{"$f":"AB39/Zadání!$B$5","v":1.1446150268732644},523.89029779989312,605.50134921595725,149876609.5149,139344321.28580001,null,14600,4485031.6344999997,61317125.158100002]
[161.84856479987965,82469590.567000002,80034229.154799998,null,104.0455059427798,82088327.443299994,79749538.780499995,null,159.599450067563,92635191.8618,88947187.434799999,null,208.17319574029958,91743508.0713,88162412.791099995,null,7.7000000000000027E-2,93167276.351899996,82139283.493399993,4.7000000000000028E-2,93167276.351899996,78910505.670900002,null,0.74000000000000032,88542975.241799995,88216852.860400006,{"$f":"AB40/Zadání!$B$5","v":1.1560611771419971},529.12920077789204,611.55636270811681,154365102.60620001,143296144.71799999,null,14700,3141361.26,60891392.550999999]
[163.46705044787845,81677133.439099997,79339290.356600001,null,105.0859610022076,81267627.320999995,79033510.849600002,null,161.99344181857643,92606630.839699998,88922050.759399995,null,211.29579367640406,91667083.597200006,88095151.290900007,null,7.8000000000000028E-2,93167276.351899996,81165440.0792,4.8000000000000029E-2,93167276.351899996,78244524.716100007,null,0.76000000000000034,90062828.800500005,88616394.315599993,{"$f":"AB41/Zadání!$B$5","v":1.1676217889134171},534.42049278567094,617.67192633519801,158898480.62850001,147287486.38460001,null,14800,1797690.8855000001,60465659.943999998]
[165.10172095235723,80876751.739999995,78637402.170499995,null,106.13682061222967,80438720.197400004,78310322.639300004,null,164.42334344585507,92577641.4023,88896537.033999994,null,214.46523058155009,91589512.755899996,88026880.868200004,null,7.9000000000000029E-2,93167276.351899996,80207028.884900004,4.900000000000003E-2,93167276.351899996,77573078.641900003,null,0.78000000000000036,91604137.958399996,89015935.770799994,{"$f":"AB42/Zadání!$B$5","v":1.1792980068025511},539.76469771352765,623.84864559854998,163477192.43090001,151318741.46779999,null,14900,454020.511,60039927.336900003]
[166.75273816188081,80068366.223800004,77928495.102500007,null,107.19818881835197,79601524.002700001,77579902.546900004,null,166.88969359754287,92548217.123199999,88870640.602599993,null,217.68220904027331,91510778.351999998,87957586.3891,null,8.0000000000000029E-2,93167276.351899996,79263744.542799994,5.0000000000000031E-2,93167276.351899996,76896142.895400003,null,0.80000000000000038,93167276.351899996,89415477.225999996,{"$f":"AB43/Zadání!$B$5","v":1.1910909868705768},545.16234469066296,630.08713205453546,168101691.35139999,155390309.10190001,null,15000,-889649.86349999998,59614194.729800001]
[168.42026554349962,79251896.852500007,77212498.963799998,null,108.27017070653548,78755955.846000001,76842178.253600001,null,169.393039001506,92518351.480000004,88844355.724800006,null,220.9474421758774,91430862.932099998,87887252.492899999,null,8.100000000000003E-2,93167276.351899996,78335288.602899998,5.1000000000000031E-2,93167276.351899996,76213691.859699994,null,0.8200000000000004,94752625.013099998,89815018.681199998,{"$f":"AB44/Zadání!$B$5","v":1.2030018967392826},550.6139681375696,636.38800337508087,172772435.26109999,159502592.41229999,null,15100,-2233320.2381000002,59188462.122699998]
[170.10446819893463,78427262.787499994,76489342.863700002,null,109.35287241360083,77901932.007699996,76097076.717299998,null,171.93393458652858,92488037.852200001,88817676.573799998,null,224.26165380851555,91349748.7808,87815863.588200003,null,8.2000000000000031E-2,93167276.351899996,77421369.360499993,5.2000000000000032E-2,93167276.351899996,75525698.811299995,null,0.84000000000000041,96360572.530900002,90214560.136399999,{"$f":"AB45/Zadání!$B$5","v":1.2150319157066753},556.12010781894526,642.75188340883165,177489886.6099,163655998.55579999,null,15200,-3576990.6126000001,58762729.515600003]
[171.80551288092397,77594382.381799996,75758955.202700004,null,110.44640113773684,77039367.930999994,75344524.165700004,null,174.51294360532648,92457269.519899994,88790597.235499993,null,227.62557861564326,91267417.917300001,87743403.849900007,null,8.3000000000000032E-2,93167276.351899996,76521701.688899994,5.3000000000000033E-2,93167276.351899996,74832135.876900002,null,0.86000000000000043,97991515.213799998,90614101.591600001,{"$f":"AB46/Zadání!$B$5","v":1.227182234863742},561.68130889713473,649.17940224291999,182254512.47220001,167850938.76069999,null,15300,-4920660.9870999996,58336996.908500001]
[173.52356800973322,76753173.172099993,75021263.665000007,null,111.55086514911422,76168178.213599995,74584446.088599995,null,177.13063775940637,92426039.662699997,88763111.707200006,null,231.03996229487788,91183852.090900004,87669857.215599999,null,8.4000000000000033E-2,93167276.351899996,75636006.876000002,5.4000000000000034E-2,93167276.351899996,74132973.989999995,null,0.88000000000000045,99645857.258699998,91013643.046800002,{"$f":"AB47/Zadání!$B$5","v":1.2394540572123793},567.29812198610603,655.67119626534918,187066784.59310001,172087828.36770001,null,15400,-6264331.3616000004,57911264.301399998]
[175.25880368983056,75903551.870199993,74276195.211899996,null,112.66637380060536,75288276.599000007,73816767.230700001,null,179.78759732579744,92394341.357600003,88735213.895899996,null,234.50556172930104,91099032.776999995,87595207.381699994,null,8.5000000000000034E-2,93167276.351899996,74764012.465700001,5.5000000000000035E-2,93167276.351899996,73428182.846599996,null,0.90000000000000047,101324010.92209999,91413184.502000004,{"$f":"AB48/Zadání!$B$5","v":1.2518485977845033},572.9711032059671,662.22790822800266,191927179.43520001,176367086.87079999,null,15500,-7608001.7361000003,57485531.694300003]
[177.01139172672887,75045434.355399996,73523676.074399993,null,113.79303753861142,74399575.9683,73041411.584199995,null,182.48441128568439,92362167.577900007,88706897.617500007,null,238.02314515524054,91012941.1734,87519437.800400004,null,8.6000000000000035E-2,93167276.351899996,73905452.103200004,5.6000000000000036E-2,93167276.351899996,72717730.860699996,null,0.92000000000000048,103026396.6957,91812725.957200006,{"$f":"AB49/Zadání!$B$5","v":1.2643670837623482},578.70081423802674,668.85018731028265,196836178.22580001,180689137.9589,null,15600,-8951672.1106000002,57059799.087300003]
[178.78150564399616,74178735.665399998,72763631.745399997,null,114.93096791399753,73501988.331200004,72258302.381300002,null,185.22167745496964,92329511.191499993,88678156.594799995,null,241.59349233256913,90925558.195800006,87442531.675300002,null,8.7000000000000036E-2,93167276.351899996,73060065.384499997,5.7000000000000037E-2,93167276.351899996,72001585.118799999,null,0.9400000000000005,104753443.48639999,92212267.412400007,{"$f":"AB50/Zadání!$B$5","v":1.2770107545999716},584.48782238040701,675.53868918338549,201794267.00420001,185054409.55779999,null,15700,-10295342.485099999,56634066.4802]
[180.56932070043612,73303369.988499999,71995986.973100007,null,116.08027759313751,72595424.8178,71467362.086300001,null,188.00000261679418,92296364.959299996,88648984.456900001,null,245.21739471755765,90836864.473499998,87364471.958299994,null,8.8000000000000037E-2,93167276.351899996,72227597.710199997,5.8000000000000038E-2,93167276.351899996,71279711.334099993,null,0.96000000000000052,106505588.8004,92611808.867599994,{"$f":"AB51/Zadání!$B$5","v":1.2897808621459714},590.33270060421114,682.29407607521932,206801936.67050001,189463333.87279999,null,15800,-11639012.8596,56208333.873099998]
[182.37501390744049,72419250.654799998,71220665.753199995,null,117.24108036906888,71679795.669200003,70668512.388400003,null,190.82000265604606,92262721.533700004,88619374.736900002,null,248.89565563832099,90746840.345400006,87285241.345599994,null,8.9000000000000037E-2,93167276.351899996,71407800.1426,5.9000000000000039E-2,93167276.351899996,70552073.799899995,null,0.98000000000000054,108283278.9312,93011350.322799996,{"$f":"AB52/Zadání!$B$5","v":1.3026786707674312},596.23602761025325,689.11701683597153,211859683.03330001,193916347.43090001,null,15900,-12982683.234099999,55782601.266000003]
[184.1987640465149,71526290.127800003,70437591.320999995,null,118.41349117275958,70755010.229200006,69861674.193499997,null,193.68230269588673,92228573.456599995,88589320.871099994,null,252.62909047289577,90655465.855399996,87204822.273699999,null,9.0000000000000038E-2,93167276.351899996,70600429.267000005,6.0000000000000039E-2,93167276.351899996,69818635.342299998,null,1.0000000000000004,110086969.1524,93410891.777999997,{"$f":"AB53/Zadání!$B$5","v":1.3157054574751057},602.19838788635582,696.00818700433126,216968006.8599,198413891.12459999,null,16000,-14326353.6086,55356868.6589]
[]
[]
[]
[]
[]
[null,72,72.72,73.447199999999995,74.181671999999992,74.923488719999995,75.672723607199998,76.429450843271994,77.19374535170472,77.965682805221775,78.745339633274,79.532793029606736,80.328120959902805,81.13140216950184,81.942716191196865,82.76214335310884,83.589764786639932,84.425662434506336,85.2699190588514,86.12261824943991,86.983844431934315,87.853682876253657,88.732219705016192,89.619541902066359,90.51573732108703,91.4208946942979,92.335103641240877,93.25845467765329,94.191039224429829,95.132949616674125,96.084279112840861,97.045121903969275,98.015573123008963,98.995728854239047,99.985686142781432,100.98554300420925,101.99539843425134,103.01535241859386,104.0455059427798,105.0859610022076,106.13682061222967,107.19818881835197,108.27017070653548,109.35287241360083,110.44640113773684,111.55086514911422,112.66637380060536,113.79303753861142,114.93096791399753,116.08027759313751,117.24108036906888,118.41349117275958]
[112,121075094.41680001,120507165.9103,119933558.1186,119354214.2491,118769076.9408,118178088.2595,117581189.6913,116978322.1375,116369425.90809999,115754440.7165,115133305.67290001,114505959.2789,113872339.4209,113232383.3644,112586027.7473,111933208.574,111273861.20900001,110607920.3704,109935320.1233,109255993.87379999,108569874.3618,107876893.6547,107176983.14049999,106470073.5211,105756094.8056,105034976.3029,104306646.6152,103571033.63060001,102828064.51620001,102077665.7106,101319762.917,100554281.09540001,99781144.455599993,99000276.449399993,98211599.7632,97415036.310100004,96610507.222399995,95797932.843899995,94977232.721599996,94148325.598100007,93311129.403300002,92465561.246600002,91611537.408299997,90748973.331599995,89877783.614199996,88997881.999599993,88109181.368900001,87211593.731800005,86305030.218400002,85389401.069800004,84464615.629800007]
[113.12,120526710.2008,119958781.69419999,119385173.90260001,118805830.03300001,118220692.72480001,117629704.04350001,117032805.4753,116429937.9215,115821041.6921,115206056.50040001,114584921.4569,113957575.06290001,113323955.2049,112683999.14839999,112037643.53129999,111384824.358,110725476.993,110059536.1543,109386935.9073,108707609.6578,108021490.14579999,107328509.43870001,106628598.9245,105921689.30509999,105207710.5896,104486592.0869,103758262.39920001,103022649.4146,102279680.3002,101529281.4946,100771378.7009,100005896.8794,99232760.239600003,98451892.233400002,97663215.547099993,96866652.093999997,96062123.006400004,95249548.627900004,94428848.505600005,93599941.381999999,92762745.187299997,91917177.030599996,91063153.192300007,90200589.115600005,89329399.398200005,88449497.783600003,87560797.152799994,86663209.515799999,85756646.002399996,84841016.853799999,83916231.413800001]
[114.25120000000001,119972842.1426,119404913.63609999,118831305.8444,118251961.97490001,117666824.6666,117075835.9853,116478937.4171,115876069.8633,115267173.6339,114652188.44230001,114031053.3987,113403707.00470001,112770087.14669999,112130131.09020001,111483775.47310001,110830956.29979999,110171608.9348,109505668.0962,108833067.84909999,108153741.5996,107467622.08759999,106774641.3805,106074730.8663,105367821.24690001,104653842.5314,103932724.02869999,103204394.34100001,102468781.3564,101725812.242,100975413.4364,100217510.6428,99452028.821199998,98678892.181400001,97898024.1752,97109347.488999993,96312784.035799995,95508254.948200002,94695680.569700003,93874980.447400004,93046073.323799998,92208877.129099995,91363308.972399995,90509285.134100005,89646721.057400003,88775531.340000004,87895629.725400001,87006929.094699994,86109341.457599998,85202777.944199994,84287148.795599997,83362363.355599999]
[115.39371200000001,119413435.4039,118845506.8973,118271899.1057,117692555.2361,117107417.9278,116516429.2465,115919530.67839999,115316663.12450001,114707766.8952,114092781.7035,113471646.65989999,112844300.2659,112210680.40790001,111570724.3514,110924368.7343,110271549.561,109612202.19599999,108946261.3574,108273661.1103,107594334.8608,106908215.3488,106215234.6417,105515324.1275,104808414.5082,104094435.79260001,103373317.29000001,102644987.6022,101909374.61759999,101166405.50319999,100416006.69760001,99658103.903999999,98892622.082399994,98119485.442599997,97338617.436399996,96549940.750200003,95753377.297099993,94948848.209399998,94136273.830899999,93315573.7086,92486666.585099995,91649470.390300006,90803902.233600006,89949878.395300001,89087314.318700001,88216124.601199999,87336222.986599997,86447522.355900005,85549934.718799993,84643371.205400005,83727742.056899995,82802956.616799995]
[116.54764912,118848434.5977,118280506.09110001,117706898.2995,117127554.42990001,116542417.1217,115951428.4404,115354529.8722,114751662.3184,114142766.089,113527780.8973,112906645.8538,112279299.4597,111645679.60179999,111005723.54530001,110359367.92820001,109706548.75489999,109047201.3899,108381260.5512,107708660.30419999,107029334.0547,106343214.54269999,105650233.8356,104950323.3214,104243413.70200001,103529434.98649999,102808316.48379999,102079986.79610001,101344373.8115,100601404.6971,99851005.891499996,99093103.097800002,98327621.276299998,97554484.636500001,96773616.6303,95984939.944000006,95188376.490899995,94383847.403300002,93571273.024800003,92750572.902500004,91921665.778899997,91084469.584199995,90238901.427499995,89384877.589200005,88522313.512500003,87651123.795100003,86771222.180500001,85882521.549700007,84984933.912699997,84078370.399299994,83162741.250699997,82237955.810699999]
[117.7131256112,118277783.7835,117709855.27689999,117136247.4853,116556903.61570001,115971766.3075,115380777.6261,114783879.058,114181011.5042,113572115.2748,112957130.08310001,112335995.0395,111708648.6455,111075028.7876,110435072.73100001,109788717.11390001,109135897.94069999,108476550.5757,107810609.737,107138009.48999999,106458683.2405,105772563.72849999,105079583.0213,104379672.5071,103672762.88779999,102958784.1723,102237665.6696,101509335.98190001,100773722.9973,100030753.8828,99280355.077299997,98522452.283600003,97756970.461999997,96983833.822300002,96202965.816100001,95414289.129800007,94617725.676699996,93813196.589100003,93000622.210500002,92179922.088200003,91351014.964699998,90513818.769899994,89668250.613199994,88814226.775000006,87951662.698300004,87080472.980900005,86200571.366300002,85311870.735499993,84414283.098499998,83507719.584999993,82592090.436499998,81667304.996399999]
[118.890256867312,117701426.4611,117133497.95460001,116559890.1629,115980546.2934,115395408.9851,114804420.3038,114207521.73559999,113604654.18179999,112995757.9524,112380772.7608,111759637.7172,111132291.3232,110498671.46520001,109858715.4087,109212359.7916,108559540.61830001,107900193.2533,107234252.4147,106561652.16760001,105882325.9181,105196206.4061,104503225.699,103803315.1848,103096405.5654,102382426.84990001,101661308.34720001,100932978.6595,100197365.6749,99454396.560499996,98703997.754899994,97946094.961300001,97180613.139699996,96407476.499899998,95626608.493699998,94837931.807500005,94041368.354300007,93236839.2667,92424264.8882,91603564.765900001,90774657.642399997,89937461.447600007,89091893.290900007,88237869.452600002,87375305.3759,86504115.658500001,85624214.043899998,84735513.413200006,83837925.776099995,82931362.262700006,82015733.114099994,81090947.674099997]
[120.07915943598512,117119305.56559999,116551377.059,115977769.26729999,115398425.3978,114813288.0895,114222299.4082,113625400.84,113022533.2862,112413637.05679999,111798651.8652,111177516.82160001,110550170.4276,109916550.5696,109276594.5131,108630238.896,107977419.7227,107318072.35770001,106652131.5191,105979531.272,105300205.02249999,104614085.5105,103921104.80339999,103221194.28919999,102514284.6699,101800305.9543,101079187.4516,100350857.7639,99615244.779300004,98872275.664900005,98121876.859300002,97363974.065699995,96598492.244100004,95825355.604300007,95044487.598100007,94255810.911899999,93459247.458800003,92654718.371099994,91842143.992599994,91021443.870299995,90192536.746800005,89355340.552000001,88509772.395300001,87655748.556999996,86793184.480399996,85921994.762899995,85042093.148300007,84153392.5176,83255804.880500004,82349241.3671,81433612.218500003,80508826.778500006]
[121.27995103034498,116531363.461,115963434.9544,115389827.1628,114810483.2932,114225345.985,113634357.3037,113037458.73549999,112434591.18170001,111825694.9523,111210709.7607,110589574.71709999,109962228.3231,109328608.46510001,108688652.4086,108042296.7915,107389477.6182,106730130.25319999,106064189.4145,105391589.1675,104712262.918,104026143.406,103333162.6989,102633252.1847,101926342.5653,101212363.84980001,100491245.3471,99762915.659400001,99027302.674799994,98284333.560399994,97533934.754800007,96776031.961099997,96010550.139599994,95237413.499799997,94456545.493599996,93667868.807300001,92871305.354200006,92066776.266599998,91254201.888099998,90433501.765799999,89604594.642199993,88767398.447500005,87921830.290800005,87067806.452500001,86205242.375799999,85334052.658399999,84454151.043799996,83565450.413000003,82667862.775999993,81761299.262600005,80845670.113999993,79920884.673999995]
[122.49275054064843,115937541.93539999,115369613.4289,114796005.6372,114216661.7677,113631524.4594,113040535.7781,112443637.20990001,111840769.6561,111231873.4267,110616888.2351,109995753.19149999,109368406.7975,108734786.9395,108094830.883,107448475.2659,106795656.0926,106136308.72759999,105470367.889,104797767.6419,104118441.3924,103432321.8804,102739341.1733,102039430.6591,101332521.0397,100618542.3242,99897423.821500003,99169094.1338,98433481.149200007,97690512.034799993,96940113.229200006,96182210.435599998,95416728.613999993,94643591.974199995,93862723.967999995,93074047.281800002,92277483.828600004,91472954.740999997,90660380.362499997,89839680.240199998,89010773.116699994,88173576.921900004,87328008.765200004,86473984.926899999,85611420.850199997,84740231.132799998,83860329.518199995,82971628.887500003,82074041.250400007,81167477.737000003,80251848.588400006,79327063.148399994]
[123.71767804605491,115337782.1946,114769853.68799999,114196245.8964,113616902.02680001,113031764.7186,112440776.0372,111843877.4691,111241009.9153,110632113.6859,110017128.49420001,109395993.4506,108768647.0566,108135027.1987,107495071.14210001,106848715.52500001,106195896.35179999,105536548.9868,104870608.1481,104198007.90109999,103518681.6516,102832562.13959999,102139581.4324,101439670.9182,100732761.29889999,100018782.5834,99297664.080699995,98569334.393000007,97833721.408399999,97090752.293899998,96340353.488399997,95582450.694700003,94816968.873099998,94043832.233400002,93262964.227200001,92474287.540900007,91677724.087799996,90873195.000200003,90060620.621600002,89239920.499300003,88411013.375799999,87573817.180999994,86728249.024299994,85874225.186100006,85011661.109400004,84140471.392000005,83260569.777400002,82371869.146599993,81474281.509599999,80567717.996099994,79652088.847599998,78727303.407499999]
[124.95485482651546,114732024.8564,114164096.34980001,113590488.5581,113011144.6886,112426007.3803,111835018.699,111238120.13079999,110635252.57700001,110026356.3476,109411371.156,108790236.1124,108162889.7184,107529269.86040001,106889313.8039,106242958.1868,105590139.01350001,104930791.6485,104264850.8099,103592250.56280001,102912924.3133,102226804.8013,101533824.0942,100833913.58,100127003.96070001,99413025.245100006,98691906.742400005,97963577.054700002,97227964.070099995,96484994.955699995,95734596.150099993,94976693.3565,94211211.534899995,93438074.895099998,92657206.888899997,91868530.202700004,91071966.749599993,90267437.661899999,89454863.283399999,88634163.1611,87805256.037599996,86968059.842800006,86122491.686100006,85268467.847800002,84405903.771200001,83534714.0537,82654812.439099997,81766111.808400005,80868524.171299994,79961960.657900006,79046331.509299994,78121546.069299996]
[126.20440337478061,114120209.9447,113552281.4381,112978673.64650001,112399329.777,111814192.46870001,111223203.78740001,110626305.2192,110023437.6654,109414541.436,108799556.24439999,108178421.2008,107551074.80679999,106917454.9488,106277498.89229999,105631143.27519999,104978324.1019,104318976.7369,103653035.89820001,102980435.6512,102301109.4017,101614989.8897,100922009.18260001,100222098.6684,99515189.048999995,98801210.333499998,98080091.830799997,97351762.143099993,96616149.158500001,95873180.044100001,95122781.238499999,94364878.444800004,93599396.623300001,92826259.983500004,92045391.977300003,91256715.290999994,90460151.837899998,89655622.750300005,88843048.371800005,88022348.249500006,87193441.1259,86356244.931199998,85510676.774499997,84656652.936199993,83794088.859500006,82922899.142100006,82042997.527500004,81154296.896699995,80256709.2597,79350145.746299997,78434516.5977,77509731.157700002]
[127.46644740852842,113502276.884,112934348.3774,112360740.58580001,111781396.71619999,111196259.40800001,110605270.72660001,110008372.1585,109405504.6046,108796608.37530001,108181623.18359999,107560488.14,106933141.74600001,106299521.8881,105659565.83149999,105013210.21439999,104360391.0412,103701043.6761,103035102.83750001,102362502.5905,101683176.3409,100997056.82889999,100304076.12180001,99604165.607600003,98897255.988299996,98183277.272699997,97462158.770099998,96733829.082300007,95998216.097800002,95255246.9833,94504848.177699998,93746945.384100005,92981463.5625,92208326.922700003,91427458.916500002,90638782.230299994,89842218.777199998,89037689.689500004,88225115.311000004,87404415.188700005,86575508.065200001,85738311.870399997,84892743.713699996,84038719.875400007,83176155.798800007,82304966.081300005,81425064.466700003,80536363.835999995,79638776.198899999,78732212.685499996,77816583.537,76891798.096900001]
[128.74111188261372,112878164.49259999,112310235.986,111736628.1944,111157284.3249,110572147.0166,109981158.3353,109384259.76710001,108781392.2133,108172495.9839,107557510.7923,106936375.74869999,106309029.3547,105675409.4967,105035453.4402,104389097.8231,103736278.6498,103076931.28479999,102410990.4461,101738390.1991,101059063.9496,100372944.4376,99679963.730499998,98980053.216299996,98273143.596900001,97559164.881400004,96838046.378700003,96109716.691,95374103.706400007,94631134.591999993,93880735.786400005,93122832.992699996,92357351.171200007,91584214.531399995,90803346.525199994,90014669.8389,89218106.385800004,88413577.298199996,87601002.919699997,86780302.797399998,85951395.673800007,85114199.479100004,84268631.322400004,83414607.484099999,82552043.407399997,81680853.689999998,80800952.075399995,79912251.444600001,79014663.807600006,78108100.294200003,77192471.145600006,76267685.705599993]
[130.02852300143985,112247810.9774,111679882.4708,111106274.67910001,110526930.8096,109941793.50130001,109350804.81999999,108753906.2518,108151038.698,107542142.4686,106927157.277,106306022.2334,105678675.83939999,105045055.9814,104405099.9249,103758744.30779999,103105925.1345,102446577.7695,101780636.93089999,101108036.6838,100428710.43430001,99742590.922299996,99049610.215200007,98349699.701000005,97642790.081699997,96928811.366099998,96207692.863399997,95479363.175699994,94743750.191100001,94000781.076700002,93250382.2711,92492479.477500007,91726997.655900002,90953861.016100004,90172993.009900004,89384316.323699996,88587752.8706,87783223.782900006,86970649.404400006,86149949.282100007,85321042.158600003,84483845.963799998,83638277.807099998,82784253.968799993,81921689.892199993,81050500.174700007,80170598.560100004,79281897.929399997,78384310.292300001,77477746.778899997,76562117.6303,75637332.190300003]
[131.32880823145425,111611153.9269,111043225.42039999,110469617.6287,109890273.75920001,109305136.4509,108714147.7696,108117249.2014,107514381.6476,106905485.4182,106290500.22660001,105669365.183,105042018.789,104408398.93099999,103768442.87450001,103122087.25740001,102469268.08409999,101809920.7191,101143979.8805,100471379.63339999,99792053.383900002,99105933.871900007,98412953.164800003,97713042.650600001,97006133.031200007,96292154.315699995,95571035.812999994,94842706.125300005,94107093.140699998,93364124.026299998,92613725.220699996,91855822.427100003,91090340.605499998,90317203.965700001,89536335.9595,88747659.273300007,87951095.820099995,87146566.732500002,86333992.354000002,85513292.231700003,84684385.108099997,83847188.913399994,83001620.756699994,82147596.918400005,81285032.841700003,80413843.124300003,79533941.5097,78645240.878999993,77747653.241899997,76841089.728499994,75925460.579899997,75000675.139899999]
[132.6420963137688,110968130.30599999,110400201.7994,109826594.0078,109247250.1382,108662112.83,108071124.1487,107474225.58050001,106871358.0267,106262461.7973,105647476.6056,105026341.56209999,104398995.168,103765375.3101,103125419.2536,102479063.6365,101826244.4632,101166897.09819999,100500956.2595,99828356.012500003,99149029.762999997,98462910.251000002,97769929.543899998,97070019.029699996,96363109.410300002,95649130.694800004,94928012.192100003,94199682.5044,93464069.519800007,92721100.405399993,91970701.599800006,91212798.806099996,90447316.984599993,89674180.344799995,88893312.338599995,88104635.6523,87308072.199200004,86503543.111599997,85690968.733099997,84870268.610799998,84041361.487200007,83204165.292500004,82358597.135800004,81504573.297499999,80642009.220799997,79770819.503399998,78890917.888799995,78002217.258000001,77104629.621000007,76198066.107600003,75282436.959000006,74357651.518999994]
[133.96851727690648,110318676.4489,109750747.94230001,109177140.1507,108597796.2811,108012658.9729,107421670.2915,106824771.7234,106221904.16949999,105613007.9402,104998022.7485,104376887.7049,103749541.3109,103115921.45299999,102475965.3964,101829609.7793,101176790.60609999,100517443.2411,99851502.402400002,99178902.155399993,98499575.9058,97813456.393800005,97120475.686700001,96420565.172499999,95713655.553200006,94999676.837699994,94278558.334999993,93550228.647200003,92814615.662699997,92071646.548199996,91321247.742599994,90563344.949000001,89797863.127399996,89024726.487599999,88243858.481399998,87455181.795200005,86658618.342099994,85854089.2544,85041514.8759,84220814.753600001,83391907.630099997,82554711.435299993,81709143.278600007,80855119.440300003,79992555.363700002,79121365.646300003,78241464.0317,77352763.400900006,76455175.763799995,75548612.250400007,74632983.101899996,73708197.661799997]
[135.30820244967555,109662728.05320001,109094799.5466,108521191.755,107941847.8854,107356710.5772,106765721.89579999,106168823.3277,105565955.7738,104957059.54449999,104342074.3528,103720939.3092,103093592.9152,102459973.0573,101820017.0007,101173661.3836,100520842.2104,99861494.845300004,99195554.006699994,98522953.7597,97843627.510100007,97157507.998099998,96464527.290999994,95764616.776800007,95057707.157499999,94343728.4419,93622609.939300001,92894280.251499996,92158667.267000005,91415698.152500004,90665299.346900001,89907396.553299993,89141914.731700003,88368778.091900006,87587910.085700005,86799233.399499997,86002669.946400002,85198140.858700007,84385566.480199993,83564866.357899994,82735959.234400004,81898763.0396,81053194.8829,80199171.044599995,79336606.967999995,78465417.250499994,77585515.635900006,76696815.005199999,75799227.368100002,74892663.854699999,73977034.706200004,73052249.266100004]
[136.66128447417231,109000220.1735,108432291.66689999,107858683.87530001,107279340.00570001,106694202.69750001,106103214.01620001,105506315.448,104903447.8942,104294551.6648,103679566.47310001,103058431.4296,102431085.03560001,101797465.1776,101157509.12109999,100511153.50399999,99858334.330699995,99198986.965700001,98533046.127000004,97860445.879999995,97181119.630500004,96495000.118499994,95802019.411400005,95102108.897200003,94395199.277799994,93681220.562299997,92960102.059599996,92231772.371900007,91496159.3873,90753190.2729,90002791.467299998,89244888.673600003,88479406.8521,87706270.212300003,86925402.206100002,86136725.519800007,85340162.066699997,84535632.979100004,83723058.600600004,82902358.478300005,82073451.354699999,81236255.159999996,80390687.003299996,79536663.165000007,78674099.088300005,77802909.370900005,76923007.756300002,76034307.125499994,75136719.488499999,74230155.975099996,73314526.826499999,72389741.386500001]
[138.02789731891403,108331087.21510001,107763158.7085,107189550.91680001,106610207.0473,106025069.73899999,105434081.05769999,104837182.4895,104234314.9357,103625418.70630001,103010433.5147,102389298.4711,101761952.07709999,101128332.2191,100488376.1626,99842020.545499995,99189201.372199997,98529854.007200003,97863913.168599993,97191312.921499997,96511986.672000006,95825867.159999996,95132886.452900007,94432975.938700005,93726066.319399998,93012087.603799999,92290969.101099998,91562639.413399994,90827026.428800002,90084057.314400002,89333658.5088,88575755.715200007,87810273.893600002,87037137.253800005,86256269.247600004,85467592.561399996,84671029.1083,83866500.020600006,83053925.642100006,82233225.519800007,81404318.396300003,80567122.201499999,79721554.044799998,78867530.206499994,78004966.129899994,77133776.412400007,76253874.797800004,75365174.167099997,74467586.530000001,73561023.016599998,72645393.868000001,71720608.428000003]
[139.40817629210318,107655262.927,107087334.42039999,106513726.6288,105934382.75920001,105349245.45100001,104758256.76970001,104161358.2015,103558490.6477,102949594.4183,102334609.22660001,101713474.1831,101086127.78910001,100452507.9311,99812551.874599993,99166196.257499993,98513377.084199995,97854029.7192,97188088.880500004,96515488.633499995,95836162.384000003,95150042.871999994,94457062.164900005,93757151.650700003,93050242.031299993,92336263.315799996,91615144.813099995,90886815.125400007,90151202.140799999,89408233.0264,88657834.220799997,87899931.427100003,87134449.605599999,86361312.965800002,85580444.959600002,84791768.273300007,83995204.820199996,83190675.732600003,82378101.354100004,81557401.231800005,80728494.108199999,79891297.913499996,79045729.756799996,78191705.918500006,77329141.841800004,76457952.124400005,75578050.509800002,74689349.878999993,73791762.241999999,72885198.728599995,71969569.579999998,71044784.140000001]
[140.80225805502423,106972680.3961,106404751.88950001,105831144.0979,105251800.22830001,104666662.9201,104075674.2387,103478775.6706,102875908.1168,102267011.8874,101652026.6957,101030891.6521,100403545.2581,99769925.400199994,99129969.343600005,98483613.726500005,97830794.553299993,97171447.188299999,96505506.349600002,95832906.102599993,95153579.853100002,94467460.341100007,93774479.633900002,93074569.1197,92367659.500400007,91653680.784899995,90932562.282199994,90204232.594500005,89468619.609899998,88725650.495399997,87975251.689799994,87217348.896200001,86451867.074599996,85678730.434799999,84897862.4287,84109185.742400005,83312622.289299995,82508093.201700002,81695518.823100001,80874818.700800002,80045911.577299997,79208715.382499993,78363147.225799993,77509123.387600005,76646559.310900003,75775369.593500003,74895467.9789,74006767.348100007,73109179.711099997,72202616.197600007,71286987.049099997,70362201.608999997]
[142.21028063557446,106283272.0399,105715343.5333,105141735.74160001,104562391.8721,103977254.56380001,103386265.88249999,102789367.3144,102186499.7605,101577603.53120001,100962618.3395,100341483.2959,99714136.901899993,99080517.043899998,98440560.987399995,97794205.370299995,97141386.196999997,96482038.832000002,95816097.993399993,95143497.746299997,94464171.496800005,93778051.984799996,93085071.277700007,92385160.763500005,91678251.144199997,90964272.428599998,90243153.925899997,89514824.238199994,88779211.253600001,88036242.139200002,87285843.3336,86527940.540000007,85762458.718400002,84989322.078600004,84208454.072400004,83419777.386199996,82623213.9331,81818684.845400006,81006110.466900006,80185410.344600007,79356503.221100003,78519307.026299998,77673738.869599998,76819715.031299993,75957150.954699993,75085961.237200007,74206059.622600004,73317358.991899997,72419771.354800001,71513207.841399997,70597578.6928,69672793.252800003]
[143.63238344193022,105586969.6001,105019041.0935,104445433.3019,103866089.4323,103280952.124,102689963.4427,102093064.87459999,101490197.3207,100881301.0914,100266315.8997,99645180.856099993,99017834.462099999,98384214.604100004,97744258.547600001,97097902.930500001,96445083.757200003,95785736.392199993,95119795.553599998,94447195.306500003,93767869.056999996,93081749.545000002,92388768.837899998,91688858.323699996,90981948.704400003,90267969.988800004,89546851.486100003,88818521.7984,88082908.813800007,87339939.699399993,86589540.893800005,85831638.100199997,85066156.278600007,84293019.638799995,83512151.632599995,82723474.946400002,81926911.493300006,81122382.405599996,80309808.027099997,79489107.904799998,78660200.781299993,77823004.586500004,76977436.429800004,76123412.591499999,75260848.514899999,74389658.797399998,73509757.182799995,72621056.552100003,71723468.915000007,70816905.401600003,69901276.253000006,68976490.812999994]
[145.06870727634953,104883704.13590001,104315775.6293,103742167.83769999,103162823.9681,102577686.65979999,101986697.97849999,101389799.4104,100786931.8565,100178035.62720001,99563050.435499996,98941915.391900003,98314568.997899994,97680949.140000001,97040993.083399996,96394637.466299996,95741818.292999998,95082470.928000003,94416530.089399993,93743929.842399999,93064603.592800006,92378484.080799997,91685503.373699993,90985592.859500006,90278683.240199998,89564704.524599999,88843586.022,88115256.334199995,87379643.349600002,86636674.235200003,85886275.4296,85128372.636000007,84362890.814400002,83589754.174600005,82808886.168400005,82020209.482199997,81223646.029100001,80419116.941400006,79606542.562900007,78785842.440599993,77956935.317100003,77119739.122299999,76274170.965599999,75420147.127299994,74557583.050699994,73686393.333199993,72806491.718600005,71917791.087899998,71020203.450800002,70113639.937399998,69198010.788900003,68273225.348800004]
[146.51939434911301,104173406.017,103605477.5105,103031869.71879999,102452525.8493,101867388.54099999,101276399.85969999,100679501.2915,100076633.7377,99467737.508300006,98852752.316699997,98231617.273100004,97604270.879099995,96970651.0211,96330694.964599997,95684339.347499996,95031520.174199998,94372172.809200004,93706231.970599994,93033631.723499998,92354305.474000007,91668185.961999997,90975205.254899994,90275294.740700006,89568385.121299997,88854406.4058,88133287.903099999,87404958.215399995,86669345.230800003,85926376.116400003,85175977.310800001,84418074.517199993,83652592.695600003,82879456.055800006,82098588.049600005,81309911.363399997,80513347.9102,79708818.822600007,78896244.444100007,78075544.321799994,77246637.198300004,76409441.0035,75563872.846799999,74709849.008499995,73847284.931799993,72976095.214399993,72096193.599800006,71207492.969099998,70309905.332000002,69403341.818599999,68487712.670000002,67562927.230000004]
[147.98458829260414,103456004.917,102888076.4104,102314468.6188,101735124.7492,101149987.441,100558998.7597,99962100.191499993,99359232.637700006,98750336.408299997,98135351.216600001,97514216.173099995,96886869.779100001,96253249.921100006,95613293.864600003,94966938.247500002,94314119.074200004,93654771.709199995,92988830.870499998,92316230.623500004,91636904.373999998,90950784.862000003,90257804.154899999,89557893.640699998,88850984.021300003,88137005.305800006,87415886.803100005,86687557.115400001,85951944.130799994,85208975.016399994,84458576.210800007,83700673.417099997,82935191.595599994,82162054.955799997,81381186.949599996,80592510.263300002,79795946.810200006,78991417.722599998,78178843.344099998,77358143.221799999,76529236.098199993,75692039.903500006,74846471.746800005,73992447.908500001,73129883.831799999,72258694.114399999,71378792.499799997,70490091.869000003,69592504.231999993,68685940.718600005,67770311.569999993,66845526.130000003]
[149.46443417553019,102731429.80599999,102163501.2994,101589893.5078,101010549.6382,100425412.33,99834423.648599997,99237525.080500007,98634657.526700005,98025761.297299996,97410776.105599999,96789641.062000006,96162294.667999998,95528674.810100004,94888718.7535,94242363.136399999,93589543.963200003,92930196.598199993,92264255.759499997,91591655.512500003,90912329.262999997,90226209.751000002,89533229.043799996,88833318.529599994,88126408.910300002,87412430.194800004,86691311.692100003,85962982.0044,85227369.019800007,84484399.905300006,83734001.099800006,82976098.306099996,82210616.484500006,81437479.844699994,80656611.838599995,79867935.1523,79071371.699200004,78266842.611599997,77454268.232999995,76633568.110699996,75804660.987200007,74967464.792400002,74121896.635700002,73267872.797499999,72405308.720799997,71534119.003399998,70654217.388799995,69765516.758000001,68867929.121000007,67961365.607500002,67045736.458999999,66120951.0189]
[150.95907851728549,101999608.9439,101431680.4373,100858072.64560001,100278728.77609999,99693591.467800006,99102602.786500007,98505704.218400002,97902836.664499998,97293940.435200006,96678955.243499994,96057820.199900001,95430473.805899993,94796853.947899997,94156897.891399994,93510542.274299994,92857723.100999996,92198375.736000001,91532434.897400007,90859834.650299996,90180508.400800005,89494388.888799995,88801408.181700006,88101497.667500004,87394588.048199996,86680609.332599998,85959490.829899997,85231161.142199993,84495548.157600001,83752579.043200001,83002180.237599999,82244277.444000006,81478795.622400001,80705658.982600003,79924790.976400003,79136114.290199995,78339550.837099999,77535021.749400005,76722447.370900005,75901747.248600006,75072840.125100002,74235643.930299997,73390075.773599997,72536051.935299993,71673487.858700007,70802298.141200006,69922396.526600003,69033695.895899996,68136108.2588,67229544.745399997,66313915.596799999,65389130.156800002]
[152.46866930245835,101260469.8731,100692541.36650001,100118933.5749,99539589.705300003,98954452.397100002,98363463.715700001,97766565.147599995,97163697.593799993,96554801.364399999,95939816.172700003,95318681.129199997,94691334.735100001,94057714.877200007,93417758.820700005,92771403.203600004,92118584.030300006,91459236.665299997,90793295.8266,90120695.579600006,89441369.3301,88755249.818100005,88062269.1109,87362358.596699998,86655448.977400005,85941470.261899993,85220351.759200007,84492022.071500003,83756409.086899996,83013439.972399995,82263041.166899994,81505138.373199999,80739656.551699996,79966519.911899999,79185651.905699998,78396975.219400004,77600411.766299993,76795882.6787,75983308.3002,75162608.1778,74333701.054299995,73496504.859599993,72650936.702800006,71796912.864600003,70934348.787900001,70063159.070500001,69183257.455899999,68294556.825100005,67396969.188099995,66490405.674599998,65574776.526100002,64649991.086000003]
[153.99335599548294,100513939.41159999,99946010.905100003,99372403.113399997,98793059.243900001,98207921.935599998,97616933.254299998,97020034.686100006,96417167.132300004,95808270.902899995,95193285.711300001,94572150.667699993,93944804.273699999,93311184.415700004,92671228.359200001,92024872.7421,91372053.568800002,90712706.203799993,90046765.365199998,89374165.118100002,88694838.868599996,88008719.356600001,87315738.649499997,86615828.135299996,85908918.515900001,85194939.800400004,84473821.297700003,83745491.609999999,83009878.625400007,82266909.511000007,81516510.705400005,80758607.911799997,79993126.090200007,79219989.450399995,78439121.444199994,77650444.758000001,76853881.304900005,76049352.217199996,75236777.838699996,74416077.716399997,73587170.592899993,72749974.398100004,71904406.241400003,71050382.403099999,70187818.326399997,69316628.608999997,68436726.994399995,67548026.363700002,66650438.726599999,65743875.213200003,64828246.064599998,63903460.624600001]
[155.53328955543776,99759943.645600006,99192015.138999999,98618407.347399995,98039063.477799997,97453926.169499993,96862937.488199994,96266038.920100003,95663171.3662,95054275.136899993,94439289.945199996,93818154.901600003,93190808.507599995,92557188.649599999,91917232.593099996,91270876.975999996,90618057.802699998,89958710.437700003,89292769.599099994,88620169.351999998,87940843.102500007,87254723.590499997,86561742.883399993,85861832.369200006,85154922.749899998,84440944.034299999,83719825.531599998,82991495.843899995,82255882.859300002,81512913.744900003,80762514.939300001,80004612.145699993,79239130.324100003,78465993.684300005,77685125.678100005,76896448.991899997,76099885.538800001,75295356.451100007,74482782.072600007,73662081.950299993,72833174.826800004,71995978.631999999,71150410.475299999,70296386.636999995,69433822.560399994,68562632.842899993,67682731.228300005,66794030.597599998,65896442.960500002,64989879.447099999,64074250.298600003,63149464.858499996]
[157.08862245099215,98998407.921800002,98430479.415299997,97856871.623600006,97277527.754099995,96692390.445800006,96101401.764500007,95504503.1963,94901635.642499998,94292739.413100004,93677754.221499994,93056619.177900001,92429272.783899993,91795652.925899997,91155696.869399995,90509341.252299994,89856522.078999996,89197174.714000002,88531233.875300005,87858633.628299996,87179307.378800005,86493187.866799995,85800207.159700006,85100296.645500004,84393387.026099995,83679408.310599998,82958289.807899997,82229960.120199993,81494347.135600001,80751378.021200001,80000979.215599999,79243076.421900004,78477594.600400001,77704457.960600004,76923589.954400003,76134913.268099993,75338349.814999998,74533820.727400005,73721246.348900005,72900546.226600006,72071639.103,71234442.908299997,70388874.751599997,69534850.913299993,68672286.836600006,67801097.119200006,66921195.504600003,66032494.873899996,65134907.2368,64228343.723399997,63312714.5748,62387929.134800002]
[158.65950867550208,98229256.840900004,97661328.334299996,97087720.542600006,96508376.673099995,95923239.364800006,95332250.683500007,94735352.1153,94132484.561499998,93523588.332100004,92908603.140499994,92287468.096900001,91660121.702900007,91026501.844899997,90386545.788399994,89740190.171299994,89087370.997999996,88428023.633000001,87762082.794400007,87089482.547299996,86410156.297800004,85724036.785799995,85031056.078700006,84331145.564500004,83624235.945199996,82910257.229599997,82189138.726899996,81460809.039199993,80725196.0546,79982226.940200001,79231828.134599999,78473925.341000006,77708443.519400001,76935306.879600003,76154438.873400003,75365762.187199995,74569198.734099999,73764669.646400005,72952095.267900005,72131395.145600006,71302488.022100002,70465291.827299997,69619723.670599997,68765699.832300007,67903135.755700007,67031946.038199998,66152044.423600003,65263343.792900003,64365756.1558,63459192.642399997,62543563.493799999,61618778.053800002]
[160.24610376225709,97452414.2491,96884485.742500007,96310877.950900003,95731534.081300005,95146396.773000002,94555408.091700003,93958509.523599997,93355641.969699994,92746745.740400001,92131760.548700005,91510625.505099997,90883279.111100003,90249659.253199995,89609703.196600005,88963347.579500005,88310528.406200007,87651181.041199997,86985240.202600002,86312639.955500007,85633313.706,84947194.194000006,84254213.486900002,83554302.9727,82847393.353400007,82133414.637799993,81412296.135199994,80683966.447400004,79948353.462799996,79205384.348399997,78454985.542799994,77697082.749200001,76931600.927599996,76158464.287799999,75377596.281599998,74588919.595400006,73792356.142299995,72987827.0546,72175252.676100001,71354552.553800002,70525645.430299997,69688449.235499993,68842881.078799993,67988857.240500003,67126293.163900003,66255103.446400002,65375201.831799999,64486501.201099999,63588913.564000003,62682350.0506,61766720.902099997,60841935.461999997]
[161.84856479987965,96667803.231399998,96099874.724800006,95526266.933200002,94946923.063600004,94361785.7553,93770797.074000001,93173898.505899996,92571030.952000007,91962134.7227,91347149.531000003,90726014.487399995,90098668.093400002,89465048.235400006,88825092.178900003,88178736.561800003,87525917.388500005,86866570.023499995,86200629.184900001,85528028.937800005,84848702.688299999,84162583.176300004,83469602.4692,82769691.954999998,82062782.335700005,81348803.620100006,80627685.117500007,79899355.429700002,79163742.445099995,78420773.330699995,77670374.525099993,76912471.7315,76146989.909899995,75373853.270099998,74592985.263899997,73804308.577700004,73007745.124599993,72203216.036899999,71390641.658399999,70569941.5361,69741034.412599996,68903838.217800006,68058270.061100006,67204246.222800002,66341682.146200001,65470492.4287,64590590.814099997,63701890.183399998,62804302.546300001,61897739.032899998,60982109.884400003,60057324.444300003]
[163.46705044787845,95875346.103499994,95307417.596900001,94733809.805299997,94154465.935699999,93569328.627499998,92978339.946099997,92381441.378000006,91778573.824100003,91169677.594799995,90554692.403099999,89933557.359500006,89306210.965499997,88672591.107600003,88032635.050999999,87386279.433899999,86733460.260700002,86074112.895699993,85408172.056999996,84735571.810000002,84056245.560499996,83370126.048500001,82677145.341299996,81977234.827099994,81270325.207800001,80556346.492300004,79835227.989600003,79106898.301899999,78371285.317300007,77628316.202800006,76877917.397200003,76120014.603599995,75354532.782000005,74581396.142199993,73800528.136099994,73011851.4498,72215287.996700004,71410758.909099996,70598184.530499995,69777484.408199996,68948577.284700006,68111381.089900002,67265812.933200002,66411789.094899997,65549225.018299997,64678035.300899997,63798133.686300002,62909433.055500001,62011845.418499999,61105281.905000001,60189652.756499998,59264867.316399999]
[165.10172095235723,95074964.404300004,94507035.897799999,93933428.106099993,93354084.236599997,92768946.928299993,92177958.246999994,91581059.678800002,90978192.125,90369295.895600006,89754310.703999996,89133175.660400003,88505829.266399994,87872209.408399999,87232253.351899996,86585897.734799996,85933078.561499998,85273731.196500003,84607790.357800007,83935190.110799998,83255863.861300007,82569744.349299997,81876763.642199993,81176853.128000006,80469943.508599997,79755964.793099999,79034846.290399998,78306516.602699995,77570903.618100002,76827934.503700003,76077535.698100001,75319632.904499993,74554151.082900003,73781014.443100005,73000146.436900005,72211469.750599995,71414906.297499999,70610377.209900007,69797802.831400007,68977102.709099993,68148195.585500002,67310999.390799999,66465431.234099999,65611407.395800002,64748843.3191,63877653.6017,62997751.987099998,62109051.356399998,61211463.719300002,60304900.205899999,59389271.057300001,58464485.617299996]
[166.75273816188081,94266578.8882,93698650.381600007,93125042.590000004,92545698.720400006,91960561.412200004,91369572.730800003,90772674.162699997,90169806.608799994,89560910.379500002,88945925.187800005,88324790.144199997,87697443.750200003,87063823.892299995,86423867.835700005,85777512.218600005,85124693.045399994,84465345.680399999,83799404.841700003,83126804.594699994,82447478.345100001,81761358.833100006,81068378.126000002,80368467.6118,79661557.992500007,78947579.276999995,78226460.774299994,77498131.086500004,76762518.101999998,76019548.987499997,75269150.181899995,74511247.388300002,73745765.566699997,72972628.926899999,72191760.920699999,71403084.234500006,70606520.781399995,69801991.693700001,68989417.315200001,68168717.192900002,67339810.069399998,66502613.874600001,65657045.717900001,64803021.879600003,63940457.803000003,63069268.085600004,62189366.471000001,61300665.8402,60403078.203100003,59496514.6897,58580885.541199997,57656100.101099998]
[168.42026554349962,93450109.516900003,92882181.010299996,92308573.218700007,91729229.349099994,91144092.040800005,90553103.359500006,89956204.7914,89353337.237499997,88744441.008200005,88129455.816499993,87508320.7729,86880974.378900006,86247354.520999998,85607398.464399993,84961042.847299993,84308223.673999995,83648876.309,82982935.470400006,82310335.223299995,81631008.973800004,80944889.461799994,80251908.754700005,79551998.240500003,78845088.621199995,78131109.905599996,77409991.402999997,76681661.715200007,75946048.730599999,75203079.6162,74452680.810599998,73694778.017000005,72929296.1954,72156159.555600002,71375291.549400002,70586614.863199994,69790051.410099998,68985522.322400004,68172947.943900004,67352247.821600005,66523340.698100001,65686144.503300004,64840576.346600004,63986552.508299999,63123988.431699999,62252798.714199997,61372897.099600002,60484196.468900003,59586608.831799999,58680045.318400003,57764416.1699,56839630.729800001]
[170.10446819893463,92625475.451800004,92057546.945299998,91483939.153600007,90904595.284099996,90319457.975799993,89728469.294499993,89131570.726300001,88528703.172499999,87919806.943100005,87304821.751499996,86683686.707900003,86056340.313899994,85422720.455899999,84782764.399399996,84136408.782299995,83483589.608999997,82824242.244000003,82158301.405399993,81485701.158299997,80806374.908800006,80120255.396799996,79427274.689700007,78727364.175500005,78020454.556099996,77306475.840599999,76585357.337899998,75857027.650199994,75121414.665600002,74378445.551200002,73628046.7456,72870143.952000007,72104662.130400002,71331525.490600005,70550657.484400004,69761980.798199996,68965417.345100001,68160888.257400006,67348313.878900006,66527613.7566,65698706.633100003,64861510.438299999,64015942.281599998,63161918.443300001,62299354.366599999,61428164.6492,60548263.034599997,59659562.403899997,58761974.766800001,57855411.253399998,56939782.104800001,56014996.664800003]
[171.80551288092397,91792595.046200007,91224666.5396,90651058.747999996,90071714.878399998,89486577.570099995,88895588.888799995,88298690.320700005,87695822.766800001,87086926.537499994,86471941.345799997,85850806.302200004,85223459.908199996,84589840.050300002,83949883.993699998,83303528.376599997,82650709.203299999,81991361.838300005,81325420.999699995,80652820.752599999,79973494.503099993,79287374.991099998,78594394.283999994,77894483.769800007,77187574.1505,76473595.434900001,75752476.932300001,75024147.244499996,74288534.259900004,73545565.145500004,72795166.339900002,72037263.546299994,71271781.724700004,70498645.084900007,69717777.078700006,68929100.392499998,68132536.939400002,67328007.851699993,66515433.473200001,65694733.350900002,64865826.227399997,64028630.032600001,63183061.8759,62329038.037600003,61466473.961000003,60595284.243500002,59715382.628899999,58826681.998199999,57929094.361100003,57022530.8477,56106901.699199997,55182116.259099998]
[173.52356800973322,90951385.836400002,90383457.329899997,89809849.538200006,89230505.668699995,88645368.360400006,88054379.679100007,87457481.1109,86854613.557099998,86245717.327700004,85630732.136099994,85009597.092500001,84382250.698500007,83748630.840499997,83108674.783999994,82462319.166899994,81809499.993599996,81150152.628600001,80484211.790000007,79811611.542899996,79132285.293400005,78446165.781399995,77753185.074300006,77053274.560100004,76346364.940699995,75632386.225199997,74911267.722499996,74182938.034799993,73447325.0502,72704355.935800001,71953957.130199999,71196054.336600006,70430572.515000001,69657435.875200003,68876567.869000003,68087891.182799995,67291327.729599997,66486798.641999997,65674224.263499998,64853524.141199999,64024617.017700002,63187420.822899997,62341852.666199997,61487828.8279,60625264.751199998,59754075.033799998,58874173.419200003,57985472.788500004,57087885.1514,56181321.637999997,55265692.489399999,54340907.049400002]
[175.25880368983056,90101764.534600005,89533836.027999997,88960228.236399993,88380884.366799995,87795747.058599994,87204758.377200007,86607859.809100002,86004992.2553,85396096.025900006,84781110.834199995,84159975.790700004,83532629.396599993,82899009.538699999,82259053.482199997,81612697.865099996,80959878.691799998,80300531.326800004,79634590.488100007,78961990.241099998,78282663.991600007,77596544.479599997,76903563.772400007,76203653.258300006,75496743.638899997,74782764.9234,74061646.420699999,73333316.732999995,72597703.748400003,71854734.634000003,71104335.828400001,70346433.034700006,69580951.213200003,68807814.573400006,68026946.567200005,67238269.880899996,66441706.4278,65637177.3402,64824602.9617,64003902.839400001,63174995.715800002,62337799.5211,61492231.364299998,60638207.526100002,59775643.4494,58904453.732000001,58024552.117399998,57135851.486599997,56238263.849600002,55331700.336199999,54416071.187600002,53491285.747500002]
[177.01139172672887,89243647.019800007,88675718.5132,88102110.721499994,87522766.851999998,86937629.543699995,86346640.862399995,85749742.294300005,85146874.740400001,84537978.511099994,83922993.319399998,83301858.275800005,82674511.881799996,82040892.023800001,81400935.967299998,80754580.350199997,80101761.176899999,79442413.811900005,78776472.973299995,78103872.726199999,77424546.476699993,76738426.964699998,76045446.257599995,75345535.743399993,74638626.1241,73924647.408500001,73203528.9058,72475199.218099996,71739586.233500004,70996617.119100004,70246218.313500002,69488315.519899994,68722833.698300004,67949697.058500007,67168829.052300006,66380152.366099998,65583588.913000003,64779059.825300001,63966485.446800001,63145785.324500002,62316878.200999998,61479682.006200001,60634113.8495,59780090.011200003,58917525.934600003,58046336.217100002,57166434.602499999,56277733.971799999,55380146.334700003,54473582.8213,53557953.672700003,52633168.232699998]
[178.78150564399616,88376948.329799995,87809019.823200002,87235412.031599998,86656068.162,86070930.853699997,85479942.172399998,84883043.604300007,84280176.050400004,83671279.821099997,83056294.6294,82435159.585800007,81807813.191799998,81174193.333800003,80534237.2773,79887881.6602,79235062.486900002,78575715.121900007,77909774.283299997,77237174.036200002,76557847.786699995,75871728.274700001,75178747.567599997,74478837.053399995,73771927.434100002,73057948.718500003,72336830.215900004,71608500.528099999,70872887.543500006,70129918.429100007,69379519.623500004,68621616.829899997,67856135.008300006,67082998.368500002,66302130.362300001,65513453.676100001,64716890.222999997,63912361.135300003,63099786.756800003,62279086.634499997,61450179.511,60612983.316200003,59767415.159500003,58913391.321199998,58050827.244599998,57179637.527099997,56299735.912500001,55411035.281800002,54513447.644699998,53606884.131300002,52691254.982799999,51766469.5427]
[180.56932070043612,87501582.652899995,86933654.146300003,86360046.354699999,85780702.485100001,85195565.176799998,84604576.495499998,84007677.927399993,83404810.373500004,82795914.144199997,82180928.952500001,81559793.908899993,80932447.514899999,80298827.657000005,79658871.600400001,79012515.9833,78359696.810000002,77700349.444999993,77034408.606399998,76361808.359400004,75682482.109799996,74996362.597800002,74303381.890699998,73603471.376499996,72896561.757200003,72182583.041600004,71461464.539000005,70733134.851199999,69997521.866600007,69254552.752200007,68504153.946600005,67746251.152999997,66980769.3314,66207632.691600002,65426764.685400002,64638087.999200001,63841524.546099998,63036995.458400004,62224421.079899997,61403720.957599998,60574813.834100001,59737617.639300004,58892049.482600003,58038025.644299999,57175461.567699999,56304271.850199997,55424370.235600002,54535669.604900002,53638081.967799999,52731518.454400003,51815889.3059,50891103.865800001]
[182.37501390744049,86617463.319199994,86049534.812600002,85475927.020999998,84896583.1514,84311445.843199998,83720457.161799997,83123558.593700007,82520691.039900005,81911794.810499996,81296809.618799999,80675674.575299993,80048328.181199998,79414708.323300004,78774752.266800001,78128396.649700001,77475577.476400003,76816230.111399993,76150289.272699997,75477689.025700003,74798362.776199996,74112243.264200002,73419262.556999996,72719352.042799994,72012442.423500001,71298463.708000004,70577345.205300003,69849015.5176,69113402.533000007,68370433.418500006,67620034.613000005,66862131.819300003,66096649.9978,65323513.358000003,64542645.351800002,63753968.6655,62957405.212399997,62152876.124799997,61340301.746299997,60519601.623899996,59690694.500399999,58853498.305699997,58007930.148900002,57153906.310699999,56291342.233999997,55420152.516599998,54540250.902000003,53651550.271200001,52753962.634199999,51847399.120800003,50931769.972199999,50006984.532099999]
[184.1987640465149,85724502.792199999,85156574.285600007,84582966.494000003,84003622.624400005,83418485.316200003,82827496.634800002,82230598.066699997,81627730.512899995,81018834.283500001,80403849.091800004,79782714.048299998,79155367.654200003,78521747.796299994,77881791.739800006,77235436.122700006,76582616.949399993,75923269.584399998,75257328.745700002,74584728.498699993,73905402.249200001,73219282.737200007,72526302.030000001,71826391.515799999,71119481.896500006,70405503.180999994,69684384.678299993,68956054.990600005,68220442.005999997,67477472.891499996,66727074.086000003,65969171.292300001,65203689.470799997,64430552.831,63649684.8248,62861008.138499998,62064444.685400002,61259915.597800002,60447341.219300002,59626641.096900001,58797733.973399997,57960537.778700002,57114969.6219,56260945.783699997,55398381.707000002,54527191.989600003,53647290.375,52758589.744199999,51861002.107199997,50954438.593800001,50038809.445200004,49114024.005099997]
[]
[]
[]
[null,72,72.72,73.447199999999995,74.181671999999992,74.923488719999995,75.672723607199998,76.429450843271994,77.19374535170472,77.965682805221775,78.745339633274,79.532793029606736,80.328120959902805,81.13140216950184,81.942716191196865,82.76214335310884,83.589764786639932,84.425662434506336,85.2699190588514,86.12261824943991,86.983844431934315,87.853682876253657,88.732219705016192,89.619541902066359,90.51573732108703,91.4208946942979,92.335103641240877,93.25845467765329,94.191039224429829,95.132949616674125,96.084279112840861,97.045121903969275,98.015573123008963,98.995728854239047,99.985686142781432,100.98554300420925,101.99539843425134,103.01535241859386,104.0455059427798,105.0859610022076,106.13682061222967,107.19818881835197,108.27017070653548,109.35287241360083,110.44640113773684,111.55086514911422,112.66637380060536,113.79303753861142,114.93096791399753,116.08027759313751,117.24108036906888,118.41349117275958]
[112,113825374.5053,113329879.6681,112829429.88249999,112323975.59909999,111813466.7728,111297852.8582,110777082.8046,110251105.0503,109719867.5186,109183317.61149999,108641402.2053,108094067.6451,107541259.7393,106982923.7544,106419004.40970001,105849445.8715,105274191.748,104693185.08319999,104106368.35179999,103513683.45299999,102915071.7053,102310473.84,101699829.9962,101083079.7139,100460161.9287,99831014.965800002,99195576.533199996,98553783.716199994,97905572.971100003,97250880.118599996,96589640.337500006,95921788.158600003,95247257.457900003,94565981.450200006,93877892.682400003,93182923.026999995,92481003.674999997,91772065.129500002,91056037.198500007,90332848.988199994,89602428.895799994,88864704.602500007,88119603.066300005,87367050.514699996,86606972.437600002,85839293.579699993,85063937.933200002,84280828.730299994,83489888.435299993,82691038.737399995,81884200.542500004]
[113.12,113344473.4514,112848978.61409999,112348528.8285,111843074.5451,111332565.71879999,110816951.8043,110296181.7506,109770203.9964,109238966.4646,108702416.5575,108160501.1514,107613166.59119999,107060358.68529999,106502022.7005,105938103.3557,105368544.8176,104793290.69400001,104212284.0292,103625467.2978,103032782.399,102434170.6513,101829572.7861,101218928.94220001,100602178.65989999,99979260.874799997,99350113.911799997,98714675.479200006,98072882.662300006,97424671.917199999,96769979.064600006,96108739.283500001,95440887.104599997,94766356.403899997,94085080.396200001,93396991.6285,92702021.973000005,92000102.621000007,91291164.075499997,90575136.144500002,89851947.934300005,89121527.841900006,88383803.548600003,87638702.0123,86886149.460700005,86126071.383599997,85358392.525700003,84583036.879199997,83799927.676300004,83008987.381300002,82210137.683400005,81403299.488499999]
[114.25120000000001,112858763.38689999,112363268.54960001,111862818.7641,111357364.4806,110846855.6543,110331241.73980001,109810471.68610001,109284493.93189999,108753256.40009999,108216706.493,107674791.0869,107127456.5267,106574648.6208,106016312.63600001,105452393.2912,104882834.75309999,104307580.6295,103726573.9647,103139757.2333,102547072.3345,101948460.58679999,101343862.7216,100733218.8777,100116468.59540001,99493550.810299993,98864403.847299993,98228965.414700001,97587172.597800002,96938961.852699995,96284269.000100002,95623029.218999997,94955177.040099993,94280646.339399993,93599370.331699997,92911281.563999996,92216311.908500001,91514392.556500003,90805454.011000007,90089426.079999998,89366237.869800001,88635817.777400002,87898093.484099999,87152991.947799996,86400439.396200001,85640361.319100007,84872682.461199999,84097326.814700007,83314217.6118,82523277.316799998,81724427.618900001,80917589.423999995]
[115.39371200000001,112368196.2217,111872701.3845,111372251.59890001,110866797.31550001,110356288.4892,109840674.5746,109319904.521,108793926.7667,108262689.235,107726139.32790001,107184223.9217,106636889.36149999,106084081.4557,105525745.4708,104961826.1261,104392267.5879,103817013.46439999,103236006.79960001,102649190.06820001,102056505.16940001,101457893.4217,100853295.5565,100242651.71259999,99625901.430299997,99002983.645099998,98373836.6822,97738398.249599993,97096605.432600006,96448394.6875,95793701.834999993,95132462.053900003,94464609.875,93790079.1743,93108803.166600004,92420714.398800001,91725744.743399993,91023825.391399994,90314886.845899999,89598858.914900005,88875670.704600006,88145250.612200007,87407526.318900004,86662424.782700002,85909872.231099993,85149794.153999999,84382115.296100006,83606759.649599999,82823650.446700007,82032710.151700005,81233860.453799993,80427022.258900002]
[116.54764912,111872723.3849,111377228.5477,110876778.7621,110371324.4787,109860815.6524,109345201.7379,108824431.6842,108298453.92990001,107767216.39820001,107230666.4911,106688751.08490001,106141416.5247,105588608.6189,105030272.634,104466353.28929999,103896794.7511,103321540.6276,102740533.9628,102153717.2314,101561032.3326,100962420.58490001,100357822.71969999,99747178.875799999,99130428.593500003,98507510.808400005,97878363.845400006,97242925.412799999,96601132.595799997,95952921.850700006,95298228.998199999,94636989.217099994,93969137.038200006,93294606.337500006,92613330.329799995,91925241.562000006,91230271.906599998,90528352.5546,89819414.009100005,89103386.078099996,88380197.867799997,87649777.775399998,86912053.482099995,86166951.945899993,85414399.394299999,84654321.317200005,83886642.459299996,83111286.812800005,82328177.609899998,81537237.314899996,80738387.616999999,79931549.422099993]
[117.7131256112,111372295.8198,110876800.9825,110376351.197,109870896.9135,109360388.0872,108844774.1727,108324004.119,107798026.36480001,107266788.833,106730238.9259,106188323.51980001,105640988.9596,105088181.0538,104529845.0689,103965925.7242,103396367.186,102821113.0624,102240106.3976,101653289.6662,101060604.7675,100461993.01970001,99857395.154499993,99246751.310599998,98630001.028300002,98007083.243200004,97377936.280200005,96742497.847599998,96100705.030699998,95452494.285600007,94797801.432999998,94136561.651899993,93468709.473000005,92794178.772300005,92112902.764699996,91424813.996900007,90729844.341399997,90027924.989399999,89318986.443900004,88602958.512999997,87879770.302699998,87149350.210299999,86411625.916999996,85666524.380700007,84913971.829099998,84153893.752000004,83386214.894099995,82610859.247600004,81827750.044699997,81036809.749699995,80237960.051799998,79431121.856900007]
[118.890256867312,110866863.9789,110371369.1417,109870919.35609999,109365465.07269999,108854956.2464,108339342.3319,107818572.2782,107292594.524,106761356.9922,106224807.0851,105682891.67900001,105135557.1188,104582749.2129,104024413.2281,103460493.88330001,102890935.3452,102315681.2216,101734674.55679999,101147857.82539999,100555172.92659999,99956561.178900003,99351963.313700005,98741319.469799995,98124569.1875,97501651.402400002,96872504.439400002,96237066.006799996,95595273.189899996,94947062.444700003,94292369.592199996,93631129.811100006,92963277.632200003,92288746.931500003,91607470.923800007,90919382.156100005,90224412.500599995,89522493.148599997,88813554.603100002,88097526.672099993,87374338.461899996,86643918.369499996,85906194.076199993,85161092.539900005,84408539.988299996,83648461.911200002,82880783.053299993,82105427.406800002,81322318.203899994,80531377.908899993,79732528.210999995,78925690.016100004]
[120.07915943598512,110356377.8197,109860882.9825,109360433.1969,108854978.9135,108344470.0872,107828856.1727,107308086.119,106782108.3647,106250870.833,105714320.9259,105172405.51970001,104625070.9595,104072263.0537,103513927.0688,102950007.72409999,102380449.1859,101805195.0624,101224188.3976,100637371.6662,100044686.7674,99446075.019700006,98841477.154499993,98230833.310599998,97614083.028300002,96991165.243200004,96362018.280200005,95726579.847599998,95084787.030599996,94436576.285500005,93781883.432999998,93120643.651899993,92452791.473000005,91778260.772300005,91096984.764599994,90408895.996900007,89713926.341399997,89012006.989399999,88303068.443900004,87587040.512899995,86863852.302599996,86133432.210199997,85395707.916899994,84650606.380700007,83898053.829099998,83137975.752000004,82370296.894099995,81594941.247600004,80811832.044699997,80020891.749699995,79222042.051799998,78415203.856900007]
[121.27995103034498,109840786.79889999,109345291.96170001,108844842.1761,108339387.8927,107828879.06640001,107313265.15180001,106792495.09819999,106266517.3439,105735279.81219999,105198729.9051,104656814.4989,104109479.93870001,103556672.03290001,102998336.04799999,102434416.7033,101864858.16509999,101289604.0416,100708597.3768,100121780.6454,99529095.746600002,98930483.998899996,98325886.133599997,97715242.289800003,97098492.007499993,96475574.222299993,95846427.259399995,95210988.826800004,94569196.009800002,93920985.264699996,93266292.412200004,92605052.631099999,91937200.452199996,91262669.751499996,90581393.743799999,89893304.975999996,89198335.320600003,88496415.968600005,87787477.423099995,87071449.4921,86348261.281800002,85617841.189400002,84880116.8961,84135015.359899998,83382462.808300003,82622384.731199995,81854705.873300001,81079350.226799995,80296241.023900002,79505300.7289,78706451.031000003,77899612.836099997]
[122.49275054064843,109320039.8679,108824545.0307,108324095.24510001,107818640.96160001,107308132.1354,106792518.2208,106271748.1671,105745770.4129,105214532.8811,104677982.97409999,104136067.5679,103588733.0077,103035925.1019,102477589.117,101913669.7723,101344111.2341,100768857.11059999,100187850.44580001,99601033.714300007,99008348.815599993,98409737.0678,97805139.202600002,97194495.358799994,96577745.076499999,95954827.291299999,95325680.328299999,94690241.895699993,94048449.078799993,93400238.333700001,92745545.481099993,92084305.700000003,91416453.521200001,90741922.820500001,90060646.812800005,89372558.045000002,88677588.389599994,87975669.037599996,87266730.4921,86550702.561100006,85827514.350799993,85097094.258399993,84359369.965100005,83614268.428900003,82861715.877299994,82101637.800099999,81333958.942200005,80558603.2958,79775494.092800006,78984553.797900006,78185704.099900007,77378865.905100003]
[123.71767804605491,108794085.4676,108298590.6303,107798140.8448,107292686.56129999,106782177.735,106266563.8205,105745793.7668,105219816.0126,104688578.4808,104152028.5737,103610113.16760001,103062778.6074,102509970.7015,101951634.7167,101387715.37190001,100818156.8338,100242902.7102,99661896.045399994,99075079.313999996,98482394.415199995,97883782.667500004,97279184.802300006,96668540.958399996,96051790.676100001,95428872.891000003,94799725.928000003,94164287.495399997,93522494.678499997,92874283.933400005,92219591.080799997,91558351.299700007,90890499.120800003,90215968.420100003,89534692.412499994,88846603.644700006,88151633.989199996,87449714.637199998,86740776.091700003,86024748.160699993,85301559.950499997,84571139.858099997,83833415.564799994,83088314.028500006,82335761.476899996,81575683.399800003,80808004.541899994,80032648.895400003,79249539.692499995,78458599.397499993,77659749.699599996,76852911.504700005]
[124.95485482651546,108262871.52320001,107767376.686,107266926.9004,106761472.617,106250963.7907,105735349.87620001,105214579.82250001,104688602.06820001,104157364.53650001,103620814.6294,103078899.22319999,102531564.663,101978756.7572,101420420.7723,100856501.4276,100286942.88940001,99711688.765900001,99130682.101099998,98543865.3697,97951180.470899999,97352568.723199993,96747970.857999995,96137327.0141,95520576.731800005,94897658.946700007,94268511.983700007,93633073.551100001,92991280.734099999,92343069.988999993,91688377.136500001,91027137.355399996,90359285.176499993,89684754.475799993,89003478.468099996,88315389.700299993,87620420.0449,86918500.692900002,86209562.147400007,85493534.216399997,84770346.006099999,84039925.913699999,83302201.620399997,82557100.084199995,81804547.532600001,81044469.455500007,80276790.597599998,79501434.951100007,78718325.748199999,77927385.453199998,77128535.7553,76321697.560399994]
[126.20440337478061,107726345.4394,107230850.6022,106730400.81659999,106224946.5332,105714437.7069,105198823.7924,104678053.7387,104152075.98450001,103620838.4527,103084288.5456,102542373.13950001,101995038.5793,101442230.6734,100883894.6886,100319975.34379999,99750416.805700004,99175162.682099998,98594156.017299995,98007339.285899997,97414654.387099996,96816042.639400005,96211444.774200007,95600800.930299997,94984050.648000002,94361132.862900004,93731985.899900004,93096547.467299998,92454754.650299996,91806543.905200005,91151851.052699998,90490611.271599993,89822759.092700005,89148228.392000005,88466952.384299994,87778863.616600007,87083893.961099997,86381974.609099999,85673036.063600004,84957008.132599995,84233819.922399998,83503399.829999998,82765675.536699995,82020574.000400007,81268021.448799998,80507943.371700004,79740264.513799995,78964908.867300004,78181799.664399996,77390859.369399995,76592009.671499997,75785171.476600006]
[127.46644740852842,107184454.0948,106688959.25759999,106188509.472,105683055.1886,105172546.36229999,104656932.4478,104136162.3941,103610184.6399,103078947.1081,102542397.20100001,102000481.7949,101453147.23459999,100900339.32879999,100342003.3439,99778083.999200001,99208525.460999995,98633271.337500006,98052264.672700003,97465447.941300005,96872763.042500004,96274151.294799998,95669553.4296,95058909.585700005,94442159.303399995,93819241.518299997,93190094.555299997,92554656.122700006,91912863.305700004,91264652.560599998,90609959.708100006,89948719.927000001,89280867.748099998,88606337.047399998,87925061.039700001,87236972.272,86542002.616500005,85840083.264500007,85131144.718999997,84415116.788000003,83691928.577700004,82961508.485300004,82223784.192000002,81478682.6558,80726130.104200006,79966052.027099997,79198373.169200003,78423017.522699997,77639908.319800004,76848968.024800003,76050118.326900005,75243280.131999999]
[128.74111188261372,106637143.83679999,106141648.99950001,105641199.214,105135744.9305,104625236.10420001,104109622.18970001,103588852.13600001,103062874.3818,102531636.84999999,101995086.9429,101453171.5368,100905836.97660001,100353029.07080001,99794693.085899994,99230773.7412,98661215.202999994,98085961.079400003,97504954.4146,96918137.683200002,96325452.784500003,95726841.036699995,95122243.171499997,94511599.327600002,93894849.045300007,93271931.260199994,92642784.297199994,92007345.864600003,91365553.047700003,90717342.302599996,90062649.450000003,89401409.668899998,88733557.489999995,88059026.789299995,87377750.7817,86689662.013899997,85994692.358400002,85292773.006400004,84583834.460899994,83867806.530000001,83144618.319700003,82414198.227300003,81676473.934,80931372.397699997,80178819.846100003,79418741.768999994,78651062.9111,77875707.264599994,77092598.061700001,76301657.7667,75502808.068800002,74695969.873899996]
[130.02852300143985,106084360.4761,105588865.6389,105088415.85330001,104582961.56990001,104072452.7436,103556838.8291,103036068.7754,102510091.0211,101978853.4894,101442303.58230001,100900388.1761,100353053.61589999,99800245.710099995,99241909.725199997,98677990.380500004,98108431.842299998,97533177.718799993,96952171.054000005,96365354.322600007,95772669.423800007,95174057.676100001,94569459.810900003,93958815.966999993,93342065.684699997,92719147.899599999,92090000.9366,91454562.503999993,90812769.687000006,90164558.9419,89509866.089399993,88848626.308300003,88180774.1294,87506243.4287,86824967.421000004,86136878.653200001,85441908.997799993,84739989.645799994,84031051.100299999,83315023.169300005,82591834.959000006,81861414.866600007,81123690.573300004,80378589.037100002,79626036.485499993,78865958.408399999,78098279.550500005,77322923.903999999,76539814.701100007,75748874.406100005,74950024.708199993,74143186.513300002]
[131.32880823145425,105526049.2819,105030554.4447,104530104.6591,104024650.3756,103514141.5493,102998527.6348,102477757.5811,101951779.82690001,101420542.2951,100883992.388,100342076.98190001,99794742.421700001,99241934.515900001,98683598.531000003,98119679.186299995,97550120.648100004,96974866.524499997,96393859.859799996,95807043.128299996,95214358.229599997,94615746.481800005,94011148.616600007,93400504.772699997,92783754.490400001,92160836.705300003,91531689.742300004,90896251.309699997,90254458.492799997,89606247.747700006,88951554.895099998,88290315.113999993,87622462.935100004,86947932.234500006,86266656.226799995,85578567.459000006,84883597.803599998,84181678.4516,83472739.906000003,82756711.975099996,82033523.764799997,81303103.672399998,80565379.379099995,79820277.842800006,79067725.291199997,78307647.214100003,77539968.356199995,76764612.709700003,75981503.506799996,75190563.211799994,74391713.513899997,73584875.319000006]
[132.6420963137688,104962154.97570001,104466660.13850001,103966210.3529,103460756.0694,102950247.2432,102434633.3286,101913863.2749,101387885.52069999,100856647.98890001,100320098.0819,99778182.675699994,99230848.115500003,98678040.209700003,98119704.224800006,97555784.880099997,96986226.341900006,96410972.2183,95829965.553599998,95243148.822099999,94650463.9234,94051852.175600007,93447254.310399994,92836610.466499999,92219860.184200004,91596942.399100006,90967795.436100006,90332357.0035,89690564.1866,89042353.441499993,88387660.5889,87726420.807799995,87058568.628900006,86384037.928299993,85702761.920599997,85014673.152799994,84319703.497400001,83617784.145400003,82908845.599800006,82192817.668899998,81469629.4586,80739209.3662,80001485.072899997,79256383.536599994,78503830.984999999,77743752.907900006,76976074.049999997,76200718.403600007,75417609.200599998,74626668.905699998,73827819.207699999,73020981.012799993]
[133.96851727690648,104392621.7264,103897126.8892,103396677.1036,102891222.8202,102380713.9939,101865100.0794,101344330.0257,100818352.2714,100287114.7397,99750564.832599998,99208649.426400006,98661314.8662,98108506.9604,97550170.975500003,96986251.630799994,96416693.092600003,95841438.969099998,95260432.304299995,94673615.572899997,94080930.674099997,93482318.926400006,92877721.061199993,92267077.217299998,91650326.935000002,91027409.149900004,90398262.186900005,89762823.754299998,89121030.937299997,88472820.192200005,87818127.339699998,87156887.558599994,86489035.379700005,85814504.679000005,85133228.671299994,84445139.903600007,83750170.248099998,83048250.8961,82339312.350600004,81623284.419599995,80900096.209299996,80169676.116899997,79431951.823599994,78686850.287400007,77934297.735799998,77174219.658700004,76406540.800799996,75631185.154300004,74848075.951399997,74057135.656399995,73258285.958499998,72451447.763600007]
[135.30820244967555,103817393.14470001,103321898.3075,102821448.5219,102315994.2384,101805485.4122,101289871.4976,100769101.4439,100243123.68970001,99711886.157900006,99175336.2509,98633420.844699994,98086086.284500003,97533278.378700003,96974942.393800005,96411023.049099997,95841464.510900006,95266210.3873,94685203.722599998,94098386.991099998,93505702.092399999,92907090.344600007,92302492.479399994,91691848.635499999,91075098.353200004,90452180.568100005,89823033.605100006,89187595.172499999,88545802.355599999,87897591.610499993,87242898.7579,86581658.976799995,85913806.797900006,85239276.097299993,84558000.089599997,83869911.321799994,83174941.6664,82473022.314400002,81764083.768800005,81048055.837899998,80324867.627599999,79594447.5352,78856723.241899997,78111621.705599993,77359069.153999999,76598991.076900005,75831312.218999997,75055956.572600007,74272847.369599998,73481907.074699998,72683057.376699999,71876219.181799993]
[136.66128447417231,103236412.2771,102740917.4399,102240467.6543,101735013.37090001,101224504.5446,100708890.63,100188120.5764,99662142.822099999,99130905.290399998,98594355.383300006,98052439.9771,97505105.416899994,96952297.511099994,96393961.526199996,95830042.181500003,95260483.643299997,94685229.519800007,94104222.855000004,93517406.123600006,92924721.224800006,92326109.4771,91721511.611900002,91110867.768000007,90494117.485699996,89871199.700499997,89242052.737599999,88606614.305000007,87964821.488000005,87316610.742899999,86661917.890400007,86000678.109300002,85332825.930399999,84658295.229699999,83977019.222000003,83288930.4542,82593960.798800007,81892041.446799994,81183102.901299998,80467074.970300004,79743886.760000005,79013466.667600006,78275742.374300003,77530640.838100001,76778088.286500007,76018010.209399998,75250331.351500005,74474975.704999998,73691866.502100006,72900926.207100004,72102076.509200007,71295238.314300001]
[138.02789731891403,102649621.60089999,102154126.76369999,101653676.9781,101148222.6946,100637713.86830001,100122099.95379999,99601329.900099993,99075352.145899996,98544114.614099994,98007564.707100004,97465649.300899997,96918314.740700006,96365506.834900007,95807170.849999994,95243251.5053,94673692.967099994,94098438.843500003,93517432.178800002,92930615.447300002,92337930.548600003,91739318.800799996,91134720.935599998,90524077.091700003,89907326.809400007,89284409.024299994,88655262.061299995,88019823.628700003,87378030.811800003,86729820.066699997,86075127.214100003,85413887.432999998,84746035.254099995,84071504.553499997,83390228.5458,82702139.777999997,82007170.122600004,81305250.770600006,80596312.224999994,79880284.294100001,79157096.083800003,78426675.991400003,77688951.698100001,76943850.161799997,76191297.610200003,75431219.533099994,74663540.6752,73888185.028799996,73105075.825800002,72314135.5308,71515285.832900003,70708447.637999997]
[139.40817629210318,102056963.0179,101561468.1807,101061018.3951,100555564.1116,100045055.2853,99529441.370800003,99008671.317100003,98482693.562900007,97951456.031100005,97414906.123999998,96872990.717899993,96325656.157700002,95772848.251900002,95214512.267000005,94650592.922299996,94081034.384100005,93505780.260499999,92924773.595799997,92337956.864299998,91745271.965599999,91146660.217800006,90542062.352599993,89931418.508699998,89314668.226400003,88691750.441300005,88062603.478300005,87427165.045699999,86785372.228799999,86137161.483700007,85482468.631099999,84821228.849999994,84153376.671100006,83478845.970500007,82797569.962799996,82109481.194999993,81414511.5396,80712592.187600002,80003653.642000005,79287625.711099997,78564437.500799999,77834017.408399999,77096293.115099996,76351191.578799993,75598639.027199998,74838560.950100005,74070882.092199996,73295526.445800006,72512417.242799997,71721476.947799996,70922627.249899998,70115789.055000007]
[140.80225805502423,101458377.84900001,100962883.01180001,100462433.2262,99956978.9428,99446470.116500005,98930856.202000007,98410086.148300007,97884108.394099995,97352870.862299994,96816320.955200002,96274405.549099997,95727070.988800004,95174263.083000004,94615927.098199993,94052007.753399998,93482449.215299994,92907195.091700003,92326188.426899999,91739371.695500001,91146686.796700001,90548075.048999995,89943477.183799997,89332833.339900002,88716083.057600006,88093165.272499993,87464018.309499994,86828579.876900002,86186787.059900001,85538576.314799994,84883883.462300003,84222643.681199998,83554791.502299994,82880260.801599994,82198984.793899998,81510896.026199996,80815926.370700002,80114007.018700004,79405068.473199993,78689040.542199999,77965852.331900001,77235432.239600003,76497707.9463,75752606.409999996,75000053.858400002,74239975.781299993,73472296.9234,72696941.276899993,71913832.074000001,71122891.778999999,70324042.081100002,69517203.886199996]
[142.21028063557446,100853806.8285,100358311.9913,99857862.205699995,99352407.922299996,98841899.096000001,98326285.181500003,97805515.127800003,97279537.373500004,96748299.841800004,96211749.934699997,95669834.528500006,95122499.9683,94569692.0625,94011356.077600002,93447436.732899994,92877878.194700003,92302624.071199998,91721617.406399995,91134800.674999997,90542115.776199996,89943504.028500006,89338906.163299993,88728262.319399998,88111512.037100002,87488594.252000004,86859447.289000005,86224008.856399998,85582216.039399996,84934005.294300005,84279312.441799998,83618072.660699993,82950220.481800005,82275689.781100005,81594413.773399994,80906325.005600005,80211355.350199997,79509435.998199999,78800497.452700004,78084469.521699995,77361281.311399996,76630861.218999997,75893136.925699994,75148035.389500007,74395482.837899998,73635404.760800004,72867725.902899995,72092370.256400004,71309261.053499997,70518320.758499995,69719471.060599998,68912632.865700006]
[143.63238344193022,100243190.0978,99747695.260600001,99247245.474999994,98741791.191499993,98231282.3653,97715668.4507,97194898.397,96668920.642800003,96137683.111100003,95601133.203999996,95059217.797800004,94511883.237599999,93959075.331799999,93400739.346900001,92836820.002200007,92267261.464000002,91692007.340499997,91111000.675699994,90524183.944199994,89931499.045499995,89332887.297700003,88728289.432500005,88117645.588699996,87500895.306400001,86877977.521200001,86248830.558200002,85613392.125599995,84971599.308699995,84323388.563600004,83668695.710999995,83007455.930000007,82339603.751100004,81665073.050400004,80983797.042699993,80295708.274900004,79600738.619499996,78898819.267499998,78189880.722000003,77473852.790999994,76750664.580699995,76020244.488299996,75282520.194999993,74537418.658800006,73784866.107199997,73024788.030000001,72257109.172099993,71481753.525700003,70698644.322699994,69907704.027799994,69108854.329899997,68302016.135000005]
[145.06870727634953,99626467.1998,99130972.362499997,98630522.577000007,98125068.293500006,97614559.467199996,97098945.552699998,96578175.498999998,96052197.744800001,95520960.213,94984410.305899993,94442494.899800003,93895160.339599997,93342352.433799997,92784016.448899999,92220097.104200006,91650538.566,91075284.442399994,90494277.777600005,89907461.046200007,89314776.147499993,88716164.399700001,88111566.534500003,87500922.690599993,86884172.408299997,86261254.623199999,85632107.6602,84996669.227599993,84354876.410699993,83706665.665600002,83051972.812999994,82390733.031900004,81722880.853,81048350.1523,80367074.144700006,79678985.376900002,78984015.721399993,78282096.369399995,77573157.823899999,76857129.893000007,76133941.682699993,75403521.590299994,74665797.297000006,73920695.760700002,73168143.209099993,72408065.131999999,71640386.274100006,70865030.627599999,70081921.424700007,69290981.129700005,68492131.431799993,67685293.236900002]
[146.51939434911301,99003577.072699994,98508082.235499993,98007632.449900001,97502178.166500002,96991669.340200007,96476055.425699994,95955285.371999994,95429307.617799997,94898070.085999995,94361520.178900003,93819604.772799999,93272270.212599993,92719462.306700006,92161126.321899995,91597206.9771,91027648.438999996,90452394.315400004,89871387.650600001,89284570.919200003,88691886.020400003,88093274.272699997,87488676.407499999,86878032.563600004,86261282.281299993,85638364.496199995,85009217.533199996,84373779.100600004,83731986.283700004,83083775.538499996,82429082.686000004,81767842.904899999,81099990.725999996,80425460.025299996,79744184.0176,79056095.249899998,78361125.594400004,77659206.242400005,76950267.696899995,76234239.765900001,75511051.555700004,74780631.463300005,74042907.170000002,73297805.633699998,72545253.082100004,71785175.004999995,71017496.147100002,70242140.500599995,69459031.297700003,68668091.002700001,67869241.304800004,67062403.109899998]
[147.98458829260414,98374458.044499993,97878963.207200006,97378513.421700001,96873059.1382,96362550.311900005,95846936.397400007,95326166.343700007,94800188.589499995,94268951.057699993,93732401.150600001,93190485.744499996,92643151.184300005,92090343.278500006,91532007.293599993,90968087.948899999,90398529.410699993,89823275.287100002,89242268.622299999,88655451.890900001,88062766.992200002,87464155.244399995,86859557.379199997,86248913.535300002,85632163.253000006,85009245.467899993,84380098.504899994,83744660.072300002,83102867.255400002,82454656.510299996,81799963.657700002,81138723.876599997,80470871.697699994,79796340.996999994,79115064.989399999,78426976.221599996,77732006.566100001,77030087.214100003,76321148.668599993,75605120.7377,74881932.527400002,74151512.435000002,73413788.1417,72668686.605399996,71916134.053800002,71156055.976699993,70388377.118799999,69613021.472299993,68829912.269400001,68038971.974399999,67240122.276500002,66433284.081600003]
[149.46443417553019,97739047.825900003,97243552.988700002,96743103.203099996,96237648.919599995,95727140.093400002,95211526.178800002,94690756.125100002,94164778.370900005,93633540.839200005,93096990.932099998,92555075.525900006,92007740.965700001,91454933.059900001,90896597.075000003,90332677.730299994,89763119.192100003,89187865.068599999,88606858.403799996,88020041.672299996,87427356.773599997,86828745.025900006,86224147.160600007,85613503.316799998,84996753.034500003,84373835.249300003,83744688.286400005,83109249.853699997,82467457.036799997,81819246.291700006,81164553.439099997,80503313.658099994,79835461.479200006,79160930.778500006,78479654.770799994,77791566.003000006,77096596.347599998,76394676.9956,75685738.450100005,74969710.519099995,74246522.308799997,73516102.216399997,72778377.923099995,72033276.386899993,71280723.835299999,70520645.758100003,69752966.900199994,68977611.253800005,68194502.050799996,67403561.755899996,66604712.057999998,65797873.8631]
[150.95907851728549,97097283.505099997,96601788.667899996,96101338.882300004,95595884.598900005,95085375.772599995,94569761.858099997,94048991.804399997,93523014.0502,92991776.518399999,92455226.611300007,91913311.205200002,91365976.644999996,90813168.739099994,90254832.754299998,89690913.409500003,89121354.871399999,88546100.747799993,87965094.083000004,87378277.351600006,86785592.452800006,86186980.7051,85582382.839900002,84971738.996000007,84354988.713699996,83732070.928599998,83102923.965599999,82467485.533000007,81825692.716100007,81177481.970899999,80522789.118399993,79861549.337300003,79193697.158399999,78519166.457699999,77837890.450000003,77149801.682300001,76454832.026800007,75752912.674799994,75043974.129299998,74327946.198300004,73604757.988100007,72874337.895699993,72136613.602400005,71391512.066100001,70638959.514500007,69878881.437399998,69111202.579500005,68335846.932999998,67552737.730100006,66761797.435099997,65962947.737199999,65156109.542300001]
[152.46866930245835,96449101.541199997,95953606.703999996,95453156.918400005,94947702.634900004,94437193.808699995,93921579.894099995,93400809.840399995,92874832.086199999,92343594.554399997,91807044.647400007,91265129.2412,90717794.680999994,90164986.775199994,89606650.790299997,89042731.445600003,88473172.907399997,87897918.783899993,87316912.119100004,86730095.387600005,86137410.488900006,85538798.741099998,84934200.8759,84323557.032100007,83706806.749699995,83083888.964599997,82454742.001599997,81819303.569000006,81177510.752100006,80529300.006999999,79874607.154400006,79213367.373300001,78545515.194499999,77870984.493799999,77189708.486100003,76501619.7183,75806650.062900007,75104730.710899994,74395792.165399998,73679764.234400004,72956576.024100006,72226155.931700006,71488431.638400003,70743330.102200001,69990777.550600007,69230699.473399997,68463020.615500003,67687664.969099998,66904555.766099997,66113615.471199997,65314765.773199998,64507927.578400001]
[153.99335599548294,95794437.757599995,95298942.920399994,94798493.134800002,94293038.851300001,93782530.025099993,93266916.110499993,92746146.056799993,92220168.302599996,91688930.770799994,91152380.863800004,90610465.457599998,90063130.897400007,89510322.991600007,88951987.006699994,88388067.662,87818509.123799995,87243255.000300005,86662248.335500002,86075431.604000002,85482746.705300003,84884134.957499996,84279537.092299998,83668893.248500004,83052142.966199994,82429225.180999994,81800078.217999995,81164639.785400003,80522846.968500003,79874636.223399997,79219943.370800003,78558703.589699998,77890851.410899997,77216320.710199997,76535044.702500001,75846955.934699997,75151986.279300004,74450066.927300006,73741128.381799996,73025100.450800002,72301912.240500003,71571492.148100004,70833767.854800001,70088666.318599999,69336113.767000005,68576035.689799994,67808356.831900001,67033001.185500003,66249891.982500002,65458951.687600002,64660101.989600003,63853263.794799998]
[155.53328955543776,95133227.336199999,94637732.498899996,94137282.713300005,93631828.429900005,93121319.603599995,92605705.689099997,92084935.635399997,91558957.881200001,91027720.349399999,90491170.442300007,89949255.036200002,89401920.475999996,88849112.570099995,88290776.585299999,87726857.240500003,87157298.702399999,86582044.578799993,86001037.914000005,85414221.182600006,84821536.283800006,84222924.5361,83618326.670900002,83007682.827000007,82390932.544699997,81768014.759599999,81138867.796599999,80503429.363999993,79861636.547099993,79213425.802000001,78558732.949399993,77897493.168300003,77229640.989399999,76555110.288699999,75873834.281000003,75185745.513300002,74490775.857800007,73788856.505799994,73079917.960299999,72363890.029300004,71640701.819100007,70910281.726699993,70172557.433400005,69427455.897100002,68674903.345500007,67914825.268399999,67147146.410500005,66371790.763999999,65588681.561099999,64797741.266099997,63998891.5682,63192053.373300001]
[157.08862245099215,94465404.810499996,93969909.973299995,93469460.187700003,92964005.904300004,92453497.077999994,91937883.163399994,91417113.109799996,90891135.355499998,90359897.823799998,89823347.916700006,89281432.510499999,88734097.950299993,88181290.044499993,87622954.059599996,87059034.714900002,86489476.176699996,85914222.053200006,85333215.388400003,84746398.656900004,84153713.758200005,83555102.010499999,82950504.145199999,82339860.301400006,81723110.019099995,81100192.233899996,80471045.270999998,79835606.838300005,79193814.021400005,78545603.276299998,77890910.423700005,77229670.642700002,76561818.463799998,75887287.763099998,75206011.755400002,74517922.987599999,73822953.332200006,73121033.980199993,72412095.434699997,71696067.503700003,70972879.293400005,70242459.201000005,69504734.907700002,68759633.3715,68007080.819900006,67247002.742699996,66479323.884900004,65703968.238399997,64920859.035400003,64129918.740500003,63331069.042599998,62524230.8477]
[158.65950867550208,93790904.059599996,93295409.222399995,92794959.436800003,92289505.153300002,91778996.327099994,91263382.412499994,90742612.358799994,90216634.604599997,89685397.072899997,89148847.165800005,88606931.759599999,88059597.199399993,87506789.293599993,86948453.308699995,86384533.964000002,85814975.425799996,85239721.302300006,84658714.637500003,84071897.906000003,83479213.007300004,82880601.259599999,82276003.394299999,81665359.550500005,81048609.268199995,80425691.482999995,79796544.520099998,79161106.087400004,78519313.270500004,77871102.525399998,77216409.672800004,76555169.891800001,75887317.712899998,75212787.012199998,74531511.004500002,73843422.236699998,73148452.581300005,72446533.229300007,71737594.683799997,71021566.752800003,70298378.542500004,69567958.450100005,68830234.156800002,68085132.6206,67332580.069000006,66572501.991800003,65804823.133900002,65029467.487499997,64246358.284500003,63455417.989600003,62656568.291699998,61849730.096799999]
[160.24610376225709,93109658.301200002,92614163.464000002,92113713.678399995,91608259.394899994,91097750.568700001,90582136.654100001,90061366.600400001,89535388.846200004,89004151.314400002,88467601.407399997,87925686.001200005,87378351.441,86825543.5352,86267207.550300002,85703288.205599993,85133729.667400002,84558475.543899998,83977468.879099995,83390652.147599995,82797967.248899996,82199355.501100004,81594757.635900006,80984113.792099997,80367363.5097,79744445.724600002,79115298.761600003,78479860.328999996,77838067.512099996,77189856.767000005,76535163.914399996,75873924.133300006,75206071.954400003,74531541.253800005,73850265.246099994,73162176.478300005,72467206.822899997,71765287.470899999,71056348.925300002,70340320.994399995,69617132.784099996,68886712.691699997,68148988.398399994,67403886.862200007,66651334.310500003,65891256.233400002,65123577.375500001,64348221.729099996,63565112.526100002,62774172.231200002,61975322.533200003,61168484.338299997]
[161.84856479987965,92421600.085199997,91926105.247999996,91425655.462400004,90920201.178900003,90409692.352699995,89894078.438099995,89373308.384399995,88847330.630199999,88316093.098399997,87779543.191400006,87237627.7852,86690293.224999994,86137485.319199994,85579149.334299996,85015229.989600003,84445671.451399997,83870417.327900007,83289410.663100004,82702593.931600004,82109909.032900006,81511297.285099998,80906699.4199,80296055.576100007,79679305.293699995,79056387.508599997,78427240.545599997,77791802.113000005,77150009.296100006,76501798.550999999,75847105.698400006,75185865.917300001,74518013.738399997,73843483.037799999,73162207.030100003,72474118.2623,71779148.606900007,71077229.254899994,70368290.709299996,69652262.778400004,68929074.568100005,68198654.475700006,67460930.182400003,66715828.646200001,65963276.094499998,65203198.017399997,64435519.159500003,63660163.513099998,62877054.310099997,62086114.015199997,61287264.317199998,60480426.122299999]
[163.46705044787845,91726661.287,91231166.4498,90730716.664199993,90225262.380799994,89714753.554499999,89199139.640000001,88678369.586300001,88152391.832000002,87621154.300300002,87084604.393199995,86542688.987000003,85995354.426799998,85442546.520999998,84884210.5361,84320291.191400006,83750732.653200001,83175478.529699996,82594471.864899993,82007655.133499995,81414970.234699994,80816358.487000003,80211760.621800005,79601116.777899995,78984366.4956,78361448.710500002,77732301.747500002,77096863.314899996,76455070.497899994,75806859.752800003,75152166.900299996,74490927.119200006,73823074.940300003,73148544.239600003,72467268.231900007,71779179.464200005,71084209.808699995,70382290.456699997,69673351.911200002,68957323.980199993,68234135.769899994,67503715.677499995,66765991.384199999,66020889.847999997,65268337.296400003,64508259.219300002,63740580.361400001,62965224.714900002,62182115.512000002,61391175.217,60592325.519100003,59785487.324199997]
[165.10172095235723,91024773.100899994,90529278.263699993,90028828.478100002,89523374.194600001,89012865.368399993,88497251.453799993,87976481.400099993,87450503.645899996,86919266.114099994,86382716.207100004,85840800.800899997,85293466.240700006,84740658.334900007,84182322.349999994,83618403.0053,83048844.467099994,82473590.343600005,81892583.678800002,81305766.947300002,80713082.048600003,80114470.300799996,79509872.435599998,78899228.591800004,78282478.309400007,77659560.524299994,77030413.561299995,76394975.128700003,75753182.311800003,75104971.566699997,74450278.714100003,73789038.932999998,73121186.754099995,72446656.053499997,71765380.0458,71077291.277999997,70382321.622600004,69680402.270600006,68971463.724999994,68255435.794100001,67532247.583800003,66801827.491400003,66064103.198100001,65319001.661899999,64566449.110200003,63806371.033100002,63038692.1752,62263336.528800003,61480227.325800002,60689287.030900002,59890437.332900003,59083599.137999997]
[166.75273816188081,90315866.032900006,89820371.195700005,89319921.410099998,88814467.126599997,88303958.300400004,87788344.385800004,87267574.332100004,86741596.577900007,86210359.046100006,85673809.1391,85131893.732899994,84584559.172700003,84031751.266900003,83473415.282000005,82909495.937299997,82339937.399100006,81764683.2755,81183676.610799998,80596859.879299998,80004174.980599999,79405563.232800007,78800965.367599994,78190321.523800001,77573571.241400003,76950653.456300005,76321506.493300006,75686068.060699999,75044275.243799999,74396064.498699993,73741371.6461,73080131.864999995,72412279.686100006,71737748.985499993,71056472.977799997,70368384.209999993,69673414.5546,68971495.202600002,68262556.657000005,67546528.726099998,66823340.515799999,66092920.4234,65355196.130099997,64610094.593900003,63857542.042199999,63097463.965099998,62329785.107199997,61554429.4608,60771320.257799998,59980379.962899998,59181530.264899999,58374692.07]
[168.42026554349962,89599869.894199997,89104375.056999996,88603925.271400005,88098470.988000005,87587962.161699995,87072348.247099996,86551578.193399996,86025600.439199999,85494362.907499999,84957813.000400007,84415897.5942,83868563.033999994,83315755.128199995,82757419.143299997,82193499.798600003,81623941.260399997,81048687.136899993,80467680.472100005,79880863.740600005,79288178.841900006,78689567.0942,78084969.2289,77474325.385100007,76857575.102799997,76234657.317599997,75605510.354699999,74970071.922000006,74328279.105100006,73680068.359999999,73025375.507400006,72364135.726400003,71696283.547499999,71021752.846799999,70340476.839100003,69652388.0713,68957418.415900007,68255499.063899994,67546560.518399999,66830532.587399997,66107344.377099998,65376924.284699999,64639199.991400003,63894098.455200002,63141545.9036,62381467.826399997,61613788.968500003,60838433.322099999,60055324.119099997,59264383.824199997,58465534.1263,57658695.931400001]
[170.10446819893463,88876713.794100001,88381218.956900001,87880769.171299994,87375314.887899995,86864806.0616,86349192.147100002,85828422.093400002,85302444.339200005,84771206.807400003,84234656.900299996,83692741.494200006,83145406.933899999,82592599.028099999,82034263.043200001,81470343.698500007,80900785.160400003,80325531.036799997,79744524.371999994,79157707.640599996,78565022.741799995,77966410.994100004,77361813.128900006,76751169.284999996,76134419.002700001,75511501.217600003,74882354.254600003,74246915.821999997,73605123.004999995,72956912.259900004,72302219.407399997,71640979.626300007,70973127.447400004,70298596.746700004,69617320.738999993,68929231.971300006,68234262.315799996,67532342.963799998,66823404.418300003,66107376.487300001,65384188.277000003,64653768.184699997,63916043.8913,63170942.355099998,62418389.803499997,61658311.726400003,60890632.868500002,60115277.222000003,59332168.019100003,58541227.724100001,57742378.026199996,56935539.831299998]
[171.80551288092397,88146326.133100003,87650831.2958,87150381.510299996,86644927.226799995,86134418.4005,85618804.486000001,85098034.432300001,84572056.678100005,84040819.146300003,83504269.239199996,82962353.833100006,82415019.2729,81862211.3671,81303875.382200003,80739956.037499994,80170397.499300003,79595143.375699997,79014136.710899994,78427319.979499996,77834635.080799997,77236023.333000004,76631425.467800006,76020781.623899996,75404031.341600001,74781113.556500003,74151966.593500003,73516528.160899997,72874735.343999997,72226524.598900005,71571831.746299997,70910591.965200007,70242739.786300004,69568209.085600004,68886933.077999994,68198844.310200006,67503874.654699996,66801955.302699998,66093016.757200003,65376988.826300003,64653800.615999997,63923380.523599997,63185656.230300002,62440554.693999998,61688002.142399997,60927924.065300003,60160245.207400002,59384889.560900003,58601780.358000003,57810840.063000001,57011990.365099996,56205152.170199998]
[173.52356800973322,87408634.595400006,86913139.758200005,86412689.972599998,85907235.689099997,85396726.862900004,84881112.948300004,84360342.894600004,83834365.140400007,83303127.608600006,82766577.7016,82224662.295399994,81677327.735200003,81124519.829400003,80566183.844500005,80002264.499799997,79432705.961600006,78857451.838,78276445.173299998,77689628.441799998,77096943.543099999,76498331.795300007,75893733.930099994,75283090.086300001,74666339.803900003,74043422.018800005,73414275.055800006,72778836.623199999,72137043.806299999,71488833.061199993,70834140.2086,70172900.427499995,69505048.248600006,68830517.547999993,68149241.540299997,67461152.772499993,66766183.1171,66064263.765100002,65355325.219499998,64639297.288599998,63916109.078299999,63185688.9859,62447964.692599997,61702863.156400003,60950310.604699999,60190232.527599998,59422553.669699997,58647198.0233,57864088.820299998,57073148.525399998,56274298.827399999,55467460.6325]
[175.25880368983056,86663566.142299995,86168071.305099994,85667621.519500002,85162167.236100003,84651658.409799993,84136044.495299995,83615274.441599995,83089296.687299997,82558059.155599996,82021509.248500004,81479593.842299998,80932259.282100007,80379451.376300007,79821115.391399994,79257196.046700001,78687637.508499995,78112383.385000005,77531376.720200002,76944559.988800004,76351875.090000004,75753263.342299998,75148665.4771,74538021.633200005,73921271.350899994,73298353.565799996,72669206.602799997,72033768.170200005,71391975.353200004,70743764.608099997,70089071.755600005,69427831.9745,68759979.795599997,68085449.094899997,67404173.087200001,66716084.319499999,66021114.663999997,65319195.311999999,64610256.766500004,63894228.835500002,63171040.625200003,62440620.532799996,61702896.239500001,60957794.703299999,60205242.151699997,59445164.074600004,58677485.216700003,57902129.570200004,57119020.367299996,56328080.072300002,55529230.374399997,54722392.179499999]
[177.01139172672887,85911047.004700005,85415552.167500004,84915102.381899998,84409648.098499998,83899139.272200003,83383525.357700005,82862755.304000005,82336777.549799994,81805540.018000007,81268990.1109,80727074.704799995,80179740.144500002,79626932.238700002,79068596.253900006,78504676.909099996,77935118.371000007,77359864.247400001,76778857.582599998,76192040.851199999,75599355.952399999,75000744.204699993,74396146.339499995,73785502.4956,73168752.213300005,72545834.428200006,71916687.465200007,71281249.032600001,70639456.215599999,69991245.470500007,69336552.618000001,68675312.836899996,68007460.658000007,67332929.957300007,66651653.949600004,65963565.181900002,65268595.5264,64566676.174400002,63857737.628899999,63141709.697899997,62418521.487599999,61688101.395300001,60950377.101899996,60205275.565700002,59452723.0141,58692644.936999999,57924966.079099998,57149610.432599999,56366501.229699999,55575560.934699997,54776711.2368,53969873.041900001]
[178.78150564399616,85151002.675799996,84655507.838599995,84155058.053000003,83649603.769500002,83139094.943200007,82623481.028699994,82102710.974999994,81576733.220799997,81045495.688999996,80508945.781900004,79967030.375799999,79419695.815599993,78866887.909799993,78308551.924899995,77744632.580200002,77175074.041999996,76599819.918400005,76018813.253700003,75431996.522200003,74839311.623500004,74240699.875699997,73636102.010499999,73025458.166600004,72408707.884299994,71785790.099199995,71156643.136199996,70521204.703600004,69879411.886700004,69231201.141599998,68576508.289000005,67915268.5079,67247416.328999996,66572885.628399998,65891609.620700002,65203520.852899998,64508551.197499998,63806631.8455,63097693.299900003,62381665.369000003,61658477.158699997,60928057.066299997,60190332.773000002,59445231.236699998,58692678.685099997,57932600.608000003,57164921.750100002,56389566.103699997,55606456.900700003,54815516.605700001,54016666.907799996,53209828.712899998]
[180.56932070043612,84383357.903500006,83887863.066300005,83387413.280699998,82881958.997299999,82371450.171000004,81855836.256500006,81335066.202800006,80809088.448500007,80277850.916800007,79741301.0097,79199385.603499994,78652051.043300003,78099243.137500003,77540907.152600005,76976987.807899997,76407429.269700006,75832175.146200001,75251168.481399998,74664351.75,74071666.851199999,73473055.103499994,72868457.238299996,72257813.394400001,71641063.112100005,71018145.327000007,70388998.363999993,69753559.931400001,69111767.114399999,68463556.369299993,67808863.516800001,67147623.735699996,66479771.5568,65805240.8561,65123964.848399997,64435876.080600001,63740906.4252,63038987.073200002,62330048.5277,61614020.596699998,60890832.386399999,60160412.294,59422688.000699997,58677586.464500003,57925033.912900001,57164955.8358,56397276.977899998,55621921.3314,54838812.1285,54047871.833499998,53249022.135600001,52442183.940700002]
[182.37501390744049,83608036.683500007,83112541.846300006,82612092.060699999,82106637.7773,81596128.951000005,81080515.036500007,80559744.982800007,80033767.228599995,79502529.696799994,78965979.789700001,78424064.383599997,77876729.823400006,77323921.917500004,76765585.932699993,76201666.587899998,75632108.049799994,75056853.926200002,74475847.261399999,73889030.530000001,73296345.631200001,72697733.883499995,72093136.018299997,71482492.174400002,70865741.892100006,70242824.106999993,69613677.143999994,68978238.711400002,68336445.894400001,67688235.149299994,67033542.296800002,66372302.515699998,65704450.336800002,65029919.636100002,64348643.628399998,63660554.860699996,62965585.205200002,62263665.853200004,61554727.307700001,60838699.376699999,60115511.166500002,59385091.074100003,58647366.7808,57902265.244499996,57149712.692900002,56389634.615800001,55621955.7579,54846600.111400001,54063490.908500001,53272550.613499999,52473700.915600002,51666862.720700003]
[184.1987640465149,82824962.251399994,82329467.414199993,81829017.628600001,81323563.345100001,80813054.518800005,80297440.604300007,79776670.550600007,79250692.796399996,78719455.264599994,78182905.357500002,77640989.951399997,77093655.391200006,76540847.485400006,75982511.500499994,75418592.1558,74849033.617599994,74273779.494000003,73692772.8292,73105956.097800002,72513271.199100003,71914659.451299995,71310061.586099997,70699417.742200002,70082667.459900007,69459749.674799994,68830602.711799994,68195164.279200003,67553371.462300003,66905160.717200004,66250467.864600003,65589228.083499998,64921375.904600002,64246845.204000004,63565569.1963,62877480.428499997,62182510.773100004,61480591.421099998,60771652.875500001,60055624.944600001,59332436.734300002,58602016.641900003,57864292.3486,57119190.812299997,56366638.260700002,55606560.183600001,54838881.3257,54063525.679200001,53280416.476300001,52489476.181299999,51690626.483400002,50883788.288500004]
[]
[]
[]
[null,0.04,4.1000000000000002E-2,4.2000000000000003E-2,4.3000000000000003E-2,4.4000000000000004E-2,4.5000000000000005E-2,4.6000000000000006E-2,4.7000000000000007E-2,4.8000000000000008E-2,4.9000000000000009E-2,5.000000000000001E-2,5.1000000000000011E-2,5.2000000000000011E-2,5.3000000000000012E-2,5.4000000000000013E-2,5.5000000000000014E-2,5.6000000000000015E-2,5.7000000000000016E-2,5.8000000000000017E-2,5.9000000000000018E-2,6.0000000000000019E-2,6.1000000000000019E-2,6.200000000000002E-2,6.3000000000000014E-2,6.4000000000000015E-2,6.5000000000000016E-2,6.6000000000000017E-2,6.7000000000000018E-2,6.8000000000000019E-2,6.900000000000002E-2,7.0000000000000021E-2,7.1000000000000021E-2,7.2000000000000022E-2,7.3000000000000023E-2,7.4000000000000024E-2,7.5000000000000025E-2,7.6000000000000026E-2,7.7000000000000027E-2,7.8000000000000028E-2,7.9000000000000029E-2,8.0000000000000029E-2,8.100000000000003E-2,8.2000000000000031E-2,8.3000000000000032E-2,8.4000000000000033E-2,8.5000000000000034E-2,8.6000000000000035E-2,8.7000000000000036E-2,8.8000000000000037E-2,8.9000000000000037E-2,9.0000000000000038E-2]
[0.01,146392657.32350001,145803531.6706,145216665.06830001,144632047.14019999,144049667.56349999,143469516.06810001,142891582.43689999,142315856.50510001,141742328.16,141170987.34060001,140601824.0377,140034828.29319999,139469990.19999999,138907299.90169999,138346747.59240001,137788323.516,137232017.96669999,136677821.28799999,136125723.87279999,135575716.16280001,135027788.6489,134481931.87,133938136.4136,133396392.9149,132856692.057,132319024.5702,131783381.23199999,131249752.8671,130718130.34639999,130188504.58750001,129660866.55400001,129135207.2554,128611517.74680001,128089789.1286,127570012.5466,127052179.1911,126536280.2973,126022307.14470001,125510251.05679999,125000103.4013,124491855.5891,123985499.0751,123481025.3568,122978425.97490001,122477692.51289999,121978816.5966,121481789.8941,120986604.1155,120493251.0126,120001722.3788,119512010.04889999]
[1.0999999999999999E-2,144049667.56349999,143469516.06810001,142891582.43689999,142315856.50510001,141742328.16,141170987.34060001,140601824.0377,140034828.29319999,139469990.19999999,138907299.90169999,138346747.59240001,137788323.516,137232017.96669999,136677821.28799999,136125723.87279999,135575716.16280001,135027788.6489,134481931.87,133938136.4136,133396392.9149,132856692.057,132319024.5702,131783381.23199999,131249752.8671,130718130.34639999,130188504.58750001,129660866.55400001,129135207.2554,128611517.74680001,128089789.1286,127570012.5466,127052179.1911,126536280.2973,126022307.14470001,125510251.05679999,125000103.4013,124491855.5891,123985499.0751,123481025.3568,122978425.97490001,122477692.51289999,121978816.5966,121481789.8941,120986604.1155,120493251.0126,120001722.3788,119512010.04889999,119024105.8987,118538001.8448,118053689.84460001,117571161.89579999]
[1.2E-2,141742328.16,141170987.34060001,140601824.0377,140034828.29319999,139469990.19999999,138907299.90169999,138346747.59240001,137788323.516,137232017.96669999,136677821.28799999,136125723.87279999,135575716.16280001,135027788.6489,134481931.87,133938136.4136,133396392.9149,132856692.057,132319024.5702,131783381.23199999,131249752.8671,130718130.34639999,130188504.58750001,129660866.55400001,129135207.2554,128611517.74680001,128089789.1286,127570012.5466,127052179.1911,126536280.2973,126022307.14470001,125510251.05679999,125000103.4013,124491855.5891,123985499.0751,123481025.3568,122978425.97490001,122477692.51289999,121978816.5966,121481789.8941,120986604.1155,120493251.0126,120001722.3788,119512010.04889999,119024105.8987,118538001.8448,118053689.84460001,117571161.89579999,117090410.03640001,116611426.3442,116134202.9369,115658731.9718]
[1.3000000000000001E-2,139469990.19999999,138907299.90169999,138346747.59240001,137788323.516,137232017.96669999,136677821.28799999,136125723.87279999,135575716.16280001,135027788.6489,134481931.87,133938136.4136,133396392.9149,132856692.057,132319024.5702,131783381.23199999,131249752.8671,130718130.34639999,130188504.58750001,129660866.55400001,129135207.2554,128611517.74680001,128089789.1286,127570012.5466,127052179.1911,126536280.2973,126022307.14470001,125510251.05679999,125000103.4013,124491855.5891,123985499.0751,123481025.3568,122978425.97490001,122477692.51289999,121978816.5966,121481789.8941,120986604.1155,120493251.0126,120001722.3788,119512010.04889999,119024105.8987,118538001.8448,118053689.84460001,117571161.89579999,117090410.03640001,116611426.3442,116134202.9369,115658731.9718,115185005.6455,114713016.1934,114242755.89040001,113774217.0495]
[1.4000000000000002E-2,137232017.96669999,136677821.28799999,136125723.87279999,135575716.16280001,135027788.6489,134481931.87,133938136.4136,133396392.9149,132856692.057,132319024.5702,131783381.23199999,131249752.8671,130718130.34639999,130188504.58750001,129660866.55400001,129135207.2554,128611517.74680001,128089789.1286,127570012.5466,127052179.1911,126536280.2973,126022307.14470001,125510251.05679999,125000103.4013,124491855.5891,123985499.0751,123481025.3568,122978425.97490001,122477692.51289999,121978816.5966,121481789.8941,120986604.1155,120493251.0126,120001722.3788,119512010.04889999,119024105.8987,118538001.8448,118053689.84460001,117571161.89579999,117090410.03640001,116611426.3442,116134202.9369,115658731.9718,115185005.6455,114713016.1934,114242755.89040001,113774217.0495,113307392.02249999,112842273.19939999,112378853.00830001,111917123.91500001]
[1.5000000000000003E-2,135027788.6489,134481931.87,133938136.4136,133396392.9149,132856692.057,132319024.5702,131783381.23199999,131249752.8671,130718130.34639999,130188504.58750001,129660866.55400001,129135207.2554,128611517.74680001,128089789.1286,127570012.5466,127052179.1911,126536280.2973,126022307.14470001,125510251.05679999,125000103.4013,124491855.5891,123985499.0751,123481025.3568,122978425.97490001,122477692.51289999,121978816.5966,121481789.8941,120986604.1155,120493251.0126,120001722.3788,119512010.04889999,119024105.8987,118538001.8448,118053689.84460001,117571161.89579999,117090410.03640001,116611426.3442,116134202.9369,115658731.9718,115185005.6455,114713016.1934,114242755.89040001,113774217.0495,113307392.02249999,112842273.19939999,112378853.00830001,111917123.91500001,111457078.4232,110998709.0739,110542008.4452,110086969.1524]
[1.6000000000000004E-2,132856692.057,132319024.5702,131783381.23199999,131249752.8671,130718130.34639999,130188504.58750001,129660866.55400001,129135207.2554,128611517.74680001,128089789.1286,127570012.5466,127052179.1911,126536280.2973,126022307.14470001,125510251.05679999,125000103.4013,124491855.5891,123985499.0751,123481025.3568,122978425.97490001,122477692.51289999,121978816.5966,121481789.8941,120986604.1155,120493251.0126,120001722.3788,119512010.04889999,119024105.8987,118538001.8448,118053689.84460001,117571161.89579999,117090410.03640001,116611426.3442,116134202.9369,115658731.9718,115185005.6455,114713016.1934,114242755.89040001,113774217.0495,113307392.02249999,112842273.19939999,112378853.00830001,111917123.91500001,111457078.4232,110998709.0739,110542008.4452,110086969.1524,109633583.8477,109181845.2198,108731745.9938,108283278.9312]
[1.7000000000000005E-2,130718130.34639999,130188504.58750001,129660866.55400001,129135207.2554,128611517.74680001,128089789.1286,127570012.5466,127052179.1911,126536280.2973,126022307.14470001,125510251.05679999,125000103.4013,124491855.5891,123985499.0751,123481025.3568,122978425.97490001,122477692.51289999,121978816.5966,121481789.8941,120986604.1155,120493251.0126,120001722.3788,119512010.04889999,119024105.8987,118538001.8448,118053689.84460001,117571161.89579999,117090410.03640001,116611426.3442,116134202.9369,115658731.9718,115185005.6455,114713016.1934,114242755.89040001,113774217.0495,113307392.02249999,112842273.19939999,112378853.00830001,111917123.91500001,111457078.4232,110998709.0739,110542008.4452,110086969.1524,109633583.8477,109181845.2198,108731745.9938,108283278.9312,107836436.8295,107391212.5219,106947598.8774,106505588.8004]
[1.8000000000000006E-2,128611517.74680001,128089789.1286,127570012.5466,127052179.1911,126536280.2973,126022307.14470001,125510251.05679999,125000103.4013,124491855.5891,123985499.0751,123481025.3568,122978425.97490001,122477692.51289999,121978816.5966,121481789.8941,120986604.1155,120493251.0126,120001722.3788,119512010.04889999,119024105.8987,118538001.8448,118053689.84460001,117571161.89579999,117090410.03640001,116611426.3442,116134202.9369,115658731.9718,115185005.6455,114713016.1934,114242755.89040001,113774217.0495,113307392.02249999,112842273.19939999,112378853.00830001,111917123.91500001,111457078.4232,110998709.0739,110542008.4452,110086969.1524,109633583.8477,109181845.2198,108731745.9938,108283278.9312,107836436.8295,107391212.5219,106947598.8774,106505588.8004,106065175.2307,105626351.1429,105189109.5467,104753443.48639999]
[1.9000000000000006E-2,126536280.2973,126022307.14470001,125510251.05679999,125000103.4013,124491855.5891,123985499.0751,123481025.3568,122978425.97490001,122477692.51289999,121978816.5966,121481789.8941,120986604.1155,120493251.0126,120001722.3788,119512010.04889999,119024105.8987,118538001.8448,118053689.84460001,117571161.89579999,117090410.03640001,116611426.3442,116134202.9369,115658731.9718,115185005.6455,114713016.1934,114242755.89040001,113774217.0495,113307392.02249999,112842273.19939999,112378853.00830001,111917123.91500001,111457078.4232,110998709.0739,110542008.4452,110086969.1524,109633583.8477,109181845.2198,108731745.9938,108283278.9312,107836436.8295,107391212.5219,106947598.8774,106505588.8004,106065175.2307,105626351.1429,105189109.5467,104753443.48639999,104319346.04099999,103886810.32350001,103455829.4813,103026396.6957]
[2.0000000000000007E-2,124491855.5891,123985499.0751,123481025.3568,122978425.97490001,122477692.51289999,121978816.5966,121481789.8941,120986604.1155,120493251.0126,120001722.3788,119512010.04889999,119024105.8987,118538001.8448,118053689.84460001,117571161.89579999,117090410.03640001,116611426.3442,116134202.9369,115658731.9718,115185005.6455,114713016.1934,114242755.89040001,113774217.0495,113307392.02249999,112842273.19939999,112378853.00830001,111917123.91500001,111457078.4232,110998709.0739,110542008.4452,110086969.1524,109633583.8477,109181845.2198,108731745.9938,108283278.9312,107836436.8295,107391212.5219,106947598.8774,106505588.8004,106065175.2307,105626351.1429,105189109.5467,104753443.48639999,104319346.04099999,103886810.32350001,103455829.4813,103026396.6957,102598505.1816,102172148.18780001,101747318.9962,101324010.92209999]
[2.1000000000000008E-2,122477692.51289999,121978816.5966,121481789.8941,120986604.1155,120493251.0126,120001722.3788,119512010.04889999,119024105.8987,118538001.8448,118053689.84460001,117571161.89579999,117090410.03640001,116611426.3442,116134202.9369,115658731.9718,115185005.6455,114713016.1934,114242755.89040001,113774217.0495,113307392.02249999,112842273.19939999,112378853.00830001,111917123.91500001,111457078.4232,110998709.0739,110542008.4452,110086969.1524,109633583.8477,109181845.2198,108731745.9938,108283278.9312,107836436.8295,107391212.5219,106947598.8774,106505588.8004,106065175.2307,105626351.1429,105189109.5467,104753443.48639999,104319346.04099999,103886810.32350001,103455829.4813,103026396.6957,102598505.1816,102172148.18780001,101747318.9962,101324010.92209999,100902217.31380001,100481931.55249999,100063147.052,99645857.258699998]
[2.2000000000000009E-2,120493251.0126,120001722.3788,119512010.04889999,119024105.8987,118538001.8448,118053689.84460001,117571161.89579999,117090410.03640001,116611426.3442,116134202.9369,115658731.9718,115185005.6455,114713016.1934,114242755.89040001,113774217.0495,113307392.02249999,112842273.19939999,112378853.00830001,111917123.91500001,111457078.4232,110998709.0739,110542008.4452,110086969.1524,109633583.8477,109181845.2198,108731745.9938,108283278.9312,107836436.8295,107391212.5219,106947598.8774,106505588.8004,106065175.2307,105626351.1429,105189109.5467,104753443.48639999,104319346.04099999,103886810.32350001,103455829.4813,103026396.6957,102598505.1816,102172148.18780001,101747318.9962,101324010.92209999,100902217.31380001,100481931.55249999,100063147.052,99645857.258699998,99230055.6514,98815735.740899995,98402891.070199996,97991515.213799998]
[2.300000000000001E-2,118538001.8448,118053689.84460001,117571161.89579999,117090410.03640001,116611426.3442,116134202.9369,115658731.9718,115185005.6455,114713016.1934,114242755.89040001,113774217.0495,113307392.02249999,112842273.19939999,112378853.00830001,111917123.91500001,111457078.4232,110998709.0739,110542008.4452,110086969.1524,109633583.8477,109181845.2198,108731745.9938,108283278.9312,107836436.8295,107391212.5219,106947598.8774,106505588.8004,106065175.2307,105626351.1429,105189109.5467,104753443.48639999,104319346.04099999,103886810.32350001,103455829.4813,103026396.6957,102598505.1816,102172148.18780001,101747318.9962,101324010.92209999,100902217.31380001,100481931.55249999,100063147.052,99645857.258699998,99230055.6514,98815735.740899995,98402891.070199996,97991515.213799998,97581601.778200001,97173144.401199996,96766136.752000004,96360572.530900002]
[2.4000000000000011E-2,116611426.3442,116134202.9369,115658731.9718,115185005.6455,114713016.1934,114242755.89040001,113774217.0495,113307392.02249999,112842273.19939999,112378853.00830001,111917123.91500001,111457078.4232,110998709.0739,110542008.4452,110086969.1524,109633583.8477,109181845.2198,108731745.9938,108283278.9312,107836436.8295,107391212.5219,106947598.8774,106505588.8004,106065175.2307,105626351.1429,105189109.5467,104753443.48639999,104319346.04099999,103886810.32350001,103455829.4813,103026396.6957,102598505.1816,102172148.18780001,101747318.9962,101324010.92209999,100902217.31380001,100481931.55249999,100063147.052,99645857.258699998,99230055.6514,98815735.740899995,98402891.070199996,97991515.213799998,97581601.778200001,97173144.401199996,96766136.752000004,96360572.530900002,95956445.468999997,95553749.328500003,95152477.902199998,94752625.013099998]
[2.5000000000000012E-2,114713016.1934,114242755.89040001,113774217.0495,113307392.02249999,112842273.19939999,112378853.00830001,111917123.91500001,111457078.4232,110998709.0739,110542008.4452,110086969.1524,109633583.8477,109181845.2198,108731745.9938,108283278.9312,107836436.8295,107391212.5219,106947598.8774,106505588.8004,106065175.2307,105626351.1429,105189109.5467,104753443.48639999,104319346.04099999,103886810.32350001,103455829.4813,103026396.6957,102598505.1816,102172148.18780001,101747318.9962,101324010.92209999,100902217.31380001,100481931.55249999,100063147.052,99645857.258699998,99230055.6514,98815735.740899995,98402891.070199996,97991515.213799998,97581601.778200001,97173144.401199996,96766136.752000004,96360572.530900002,95956445.468999997,95553749.328500003,95152477.902199998,94752625.013099998,94354184.514899999,93957150.291199997,93561516.255700007,93167276.351899996]
[2.6000000000000013E-2,112842273.19939999,112378853.00830001,111917123.91500001,111457078.4232,110998709.0739,110542008.4452,110086969.1524,109633583.8477,109181845.2198,108731745.9938,108283278.9312,107836436.8295,107391212.5219,106947598.8774,106505588.8004,106065175.2307,105626351.1429,105189109.5467,104753443.48639999,104319346.04099999,103886810.32350001,103455829.4813,103026396.6957,102598505.1816,102172148.18780001,101747318.9962,101324010.92209999,100902217.31380001,100481931.55249999,100063147.052,99645857.258699998,99230055.6514,98815735.740899995,98402891.070199996,97991515.213799998,97581601.778200001,97173144.401199996,96766136.752000004,96360572.530900002,95956445.468999997,95553749.328500003,95152477.902199998,94752625.013099998,94354184.514899999,93957150.291199997,93561516.255700007,93167276.351899996,92774424.5528,92382954.861399993,91992861.309499994,91604137.958399996]
[2.7000000000000014E-2,110998709.0739,110542008.4452,110086969.1524,109633583.8477,109181845.2198,108731745.9938,108283278.9312,107836436.8295,107391212.5219,106947598.8774,106505588.8004,106065175.2307,105626351.1429,105189109.5467,104753443.48639999,104319346.04099999,103886810.32350001,103455829.4813,103026396.6957,102598505.1816,102172148.18780001,101747318.9962,101324010.92209999,100902217.31380001,100481931.55249999,100063147.052,99645857.258699998,99230055.6514,98815735.740899995,98402891.070199996,97991515.213799998,97581601.778200001,97173144.401199996,96766136.752000004,96360572.530900002,95956445.468999997,95553749.328500003,95152477.902199998,94752625.013099998,94354184.514899999,93957150.291199997,93561516.255700007,93167276.351899996,92774424.5528,92382954.861399993,91992861.309499994,91604137.958399996,91216778.898399994,90830778.248799995,90446130.157299995,90062828.800500005]
[2.8000000000000014E-2,109181845.2198,108731745.9938,108283278.9312,107836436.8295,107391212.5219,106947598.8774,106505588.8004,106065175.2307,105626351.1429,105189109.5467,104753443.48639999,104319346.04099999,103886810.32350001,103455829.4813,103026396.6957,102598505.1816,102172148.18780001,101747318.9962,101324010.92209999,100902217.31380001,100481931.55249999,100063147.052,99645857.258699998,99230055.6514,98815735.740899995,98402891.070199996,97991515.213799998,97581601.778200001,97173144.401199996,96766136.752000004,96360572.530900002,95956445.468999997,95553749.328500003,95152477.902199998,94752625.013099998,94354184.514899999,93957150.291199997,93561516.255700007,93167276.351899996,92774424.5528,92382954.861399993,91992861.309499994,91604137.958399996,91216778.898399994,90830778.248799995,90446130.157299995,90062828.800500005,89680868.383300006,89300243.138899997,88920947.328700006,88542975.241799995]
[2.9000000000000015E-2,107391212.5219,106947598.8774,106505588.8004,106065175.2307,105626351.1429,105189109.5467,104753443.48639999,104319346.04099999,103886810.32350001,103455829.4813,103026396.6957,102598505.1816,102172148.18780001,101747318.9962,101324010.92209999,100902217.31380001,100481931.55249999,100063147.052,99645857.258699998,99230055.6514,98815735.740899995,98402891.070199996,97991515.213799998,97581601.778200001,97173144.401199996,96766136.752000004,96360572.530900002,95956445.468999997,95553749.328500003,95152477.902199998,94752625.013099998,94354184.514899999,93957150.291199997,93561516.255700007,93167276.351899996,92774424.5528,92382954.861399993,91992861.309499994,91604137.958399996,91216778.898399994,90830778.248799995,90446130.157299995,90062828.800500005,89680868.383300006,89300243.138899997,88920947.328700006,88542975.241799995,88166321.195500001,87790979.534600005,87416944.631400004,87044210.885499999]
[3.0000000000000016E-2,105626351.1429,105189109.5467,104753443.48639999,104319346.04099999,103886810.32350001,103455829.4813,103026396.6957,102598505.1816,102172148.18780001,101747318.9962,101324010.92209999,100902217.31380001,100481931.55249999,100063147.052,99645857.258699998,99230055.6514,98815735.740899995,98402891.070199996,97991515.213799998,97581601.778200001,97173144.401199996,96766136.752000004,96360572.530900002,95956445.468999997,95553749.328500003,95152477.902199998,94752625.013099998,94354184.514899999,93957150.291199997,93561516.255700007,93167276.351899996,92774424.5528,92382954.861399993,91992861.309499994,91604137.958399996,91216778.898399994,90830778.248799995,90446130.157299995,90062828.800500005,89680868.383300006,89300243.138899997,88920947.328700006,88542975.241799995,88166321.195500001,87790979.534600005,87416944.631400004,87044210.885499999,86672772.724099994,86302624.600999996,85933760.997400001,85566176.421100006]
[3.1000000000000017E-2,103886810.32350001,103455829.4813,103026396.6957,102598505.1816,102172148.18780001,101747318.9962,101324010.92209999,100902217.31380001,100481931.55249999,100063147.052,99645857.258699998,99230055.6514,98815735.740899995,98402891.070199996,97991515.213799998,97581601.778200001,97173144.401199996,96766136.752000004,96360572.530900002,95956445.468999997,95553749.328500003,95152477.902199998,94752625.013099998,94354184.514899999,93957150.291199997,93561516.255700007,93167276.351899996,92774424.5528,92382954.861399993,91992861.309499994,91604137.958399996,91216778.898399994,90830778.248799995,90446130.157299995,90062828.800500005,89680868.383300006,89300243.138899997,88920947.328700006,88542975.241799995,88166321.195500001,87790979.534600005,87416944.631400004,87044210.885499999,86672772.724099994,86302624.600999996,85933760.997400001,85566176.421100006,85199865.406399995,84834822.514500007,84471042.332699999,84108519.474700004]
[3.2000000000000015E-2,102172148.18780001,101747318.9962,101324010.92209999,100902217.31380001,100481931.55249999,100063147.052,99645857.258699998,99230055.6514,98815735.740899995,98402891.070199996,97991515.213799998,97581601.778200001,97173144.401199996,96766136.752000004,96360572.530900002,95956445.468999997,95553749.328500003,95152477.902199998,94752625.013099998,94354184.514899999,93957150.291199997,93561516.255700007,93167276.351899996,92774424.5528,92382954.861399993,91992861.309499994,91604137.958399996,91216778.898399994,90830778.248799995,90446130.157299995,90062828.800500005,89680868.383300006,89300243.138899997,88920947.328700006,88542975.241799995,88166321.195500001,87790979.534600005,87416944.631400004,87044210.885499999,86672772.724099994,86302624.600999996,85933760.997400001,85566176.421100006,85199865.406399995,84834822.514500007,84471042.332699999,84108519.474700004,83747248.5801,83387224.314700007,83028441.370000005,82670894.463200003]
[3.3000000000000015E-2,100481931.55249999,100063147.052,99645857.258699998,99230055.6514,98815735.740899995,98402891.070199996,97991515.213799998,97581601.778200001,97173144.401199996,96766136.752000004,96360572.530900002,95956445.468999997,95553749.328500003,95152477.902199998,94752625.013099998,94354184.514899999,93957150.291199997,93561516.255700007,93167276.351899996,92774424.5528,92382954.861399993,91992861.309499994,91604137.958399996,91216778.898399994,90830778.248799995,90446130.157299995,90062828.800500005,89680868.383300006,89300243.138899997,88920947.328700006,88542975.241799995,88166321.195500001,87790979.534600005,87416944.631400004,87044210.885499999,86672772.724099994,86302624.600999996,85933760.997400001,85566176.421100006,85199865.406399995,84834822.514500007,84471042.332699999,84108519.474700004,83747248.5801,83387224.314700007,83028441.370000005,82670894.463200003,82314578.337099999,81959487.759800002,81605617.524900004,81252962.451000005]
[3.4000000000000016E-2,98815735.740899995,98402891.070199996,97991515.213799998,97581601.778200001,97173144.401199996,96766136.752000004,96360572.530900002,95956445.468999997,95553749.328500003,95152477.902199998,94752625.013099998,94354184.514899999,93957150.291199997,93561516.255700007,93167276.351899996,92774424.5528,92382954.861399993,91992861.309499994,91604137.958399996,91216778.898399994,90830778.248799995,90446130.157299995,90062828.800500005,89680868.383300006,89300243.138899997,88920947.328700006,88542975.241799995,88166321.195500001,87790979.534600005,87416944.631400004,87044210.885499999,86672772.724099994,86302624.600999996,85933760.997400001,85566176.421100006,85199865.406399995,84834822.514500007,84471042.332699999,84108519.474700004,83747248.5801,83387224.314700007,83028441.370000005,82670894.463200003,82314578.337099999,81959487.759800002,81605617.524900004,81252962.451000005,80901517.381699994,80551277.185499996,80202236.755799994,79854391.010399997]
[3.5000000000000017E-2,97173144.401199996,96766136.752000004,96360572.530900002,95956445.468999997,95553749.328500003,95152477.902199998,94752625.013099998,94354184.514899999,93957150.291199997,93561516.255700007,93167276.351899996,92774424.5528,92382954.861399993,91992861.309499994,91604137.958399996,91216778.898399994,90830778.248799995,90446130.157299995,90062828.800500005,89680868.383300006,89300243.138899997,88920947.328700006,88542975.241799995,88166321.195500001,87790979.534600005,87416944.631400004,87044210.885499999,86672772.724099994,86302624.600999996,85933760.997400001,85566176.421100006,85199865.406399995,84834822.514500007,84471042.332699999,84108519.474700004,83747248.5801,83387224.314700007,83028441.370000005,82670894.463200003,82314578.337099999,81959487.759800002,81605617.524900004,81252962.451000005,80901517.381699994,80551277.185499996,80202236.755799994,79854391.010399997,79507734.891800001,79162263.366699994,78817971.426200002,78474854.085199997]
[3.6000000000000018E-2,95553749.328500003,95152477.902199998,94752625.013099998,94354184.514899999,93957150.291199997,93561516.255700007,93167276.351899996,92774424.5528,92382954.861399993,91992861.309499994,91604137.958399996,91216778.898399994,90830778.248799995,90446130.157299995,90062828.800500005,89680868.383300006,89300243.138899997,88920947.328700006,88542975.241799995,88166321.195500001,87790979.534600005,87416944.631400004,87044210.885499999,86672772.724099994,86302624.600999996,85933760.997400001,85566176.421100006,85199865.406399995,84834822.514500007,84471042.332699999,84108519.474700004,83747248.5801,83387224.314700007,83028441.370000005,82670894.463200003,82314578.337099999,81959487.759800002,81605617.524900004,81252962.451000005,80901517.381699994,80551277.185499996,80202236.755799994,79854391.010399997,79507734.891800001,79162263.366699994,78817971.426200002,78474854.085199997,78132906.383100003,77792123.382599995,77452500.170399994,77114031.856999993]
[3.7000000000000019E-2,93957150.291199997,93561516.255700007,93167276.351899996,92774424.5528,92382954.861399993,91992861.309499994,91604137.958399996,91216778.898399994,90830778.248799995,90446130.157299995,90062828.800500005,89680868.383300006,89300243.138899997,88920947.328700006,88542975.241799995,88166321.195500001,87790979.534600005,87416944.631400004,87044210.885499999,86672772.724099994,86302624.600999996,85933760.997400001,85566176.421100006,85199865.406399995,84834822.514500007,84471042.332699999,84108519.474700004,83747248.5801,83387224.314700007,83028441.370000005,82670894.463200003,82314578.337099999,81959487.759800002,81605617.524900004,81252962.451000005,80901517.381699994,80551277.185499996,80202236.755799994,79854391.010399997,79507734.891800001,79162263.366699994,78817971.426200002,78474854.085199997,78132906.383100003,77792123.382599995,77452500.170399994,77114031.856999993,76776713.575900003,76440540.484400004,76105507.762799993,75771610.614600003]
[3.800000000000002E-2,92382954.861399993,91992861.309499994,91604137.958399996,91216778.898399994,90830778.248799995,90446130.157299995,90062828.800500005,89680868.383300006,89300243.138899997,88920947.328700006,88542975.241799995,88166321.195500001,87790979.534600005,87416944.631400004,87044210.885499999,86672772.724099994,86302624.600999996,85933760.997400001,85566176.421100006,85199865.406399995,84834822.514500007,84471042.332699999,84108519.474700004,83747248.5801,83387224.314700007,83028441.370000005,82670894.463200003,82314578.337099999,81959487.759800002,81605617.524900004,81252962.451000005,80901517.381699994,80551277.185499996,80202236.755799994,79854391.010399997,79507734.891800001,79162263.366699994,78817971.426200002,78474854.085199997,78132906.383100003,77792123.382599995,77452500.170399994,77114031.856999993,76776713.575900003,76440540.484400004,76105507.762799993,75771610.614600003,75438844.266200006,75107203.966999993,74776684.988999993,74447282.626900002]
[3.9000000000000021E-2,90830778.248799995,90446130.157299995,90062828.800500005,89680868.383300006,89300243.138899997,88920947.328700006,88542975.241799995,88166321.195500001,87790979.534600005,87416944.631400004,87044210.885499999,86672772.724099994,86302624.600999996,85933760.997400001,85566176.421100006,85199865.406399995,84834822.514500007,84471042.332699999,84108519.474700004,83747248.5801,83387224.314700007,83028441.370000005,82670894.463200003,82314578.337099999,81959487.759800002,81605617.524900004,81252962.451000005,80901517.381699994,80551277.185499996,80202236.755799994,79854391.010399997,79507734.891800001,79162263.366699994,78817971.426200002,78474854.085199997,78132906.383100003,77792123.382599995,77452500.170399994,77114031.856999993,76776713.575900003,76440540.484400004,76105507.762799993,75771610.614600003,75438844.266200006,75107203.966999993,74776684.988999993,74447282.626900002,74118992.197999999,73791809.041899994,73465728.520500004,73140746.017800003]
[4.0000000000000022E-2,89300243.138899997,88920947.328700006,88542975.241799995,88166321.195500001,87790979.534600005,87416944.631400004,87044210.885499999,86672772.724099994,86302624.600999996,85933760.997400001,85566176.421100006,85199865.406399995,84834822.514500007,84471042.332699999,84108519.474700004,83747248.5801,83387224.314700007,83028441.370000005,82670894.463200003,82314578.337099999,81959487.759800002,81605617.524900004,81252962.451000005,80901517.381699994,80551277.185499996,80202236.755799994,79854391.010399997,79507734.891800001,79162263.366699994,78817971.426200002,78474854.085199997,78132906.383100003,77792123.382599995,77452500.170399994,77114031.856999993,76776713.575900003,76440540.484400004,76105507.762799993,75771610.614600003,75438844.266200006,75107203.966999993,74776684.988999993,74447282.626900002,74118992.197999999,73791809.041899994,73465728.520500004,73140746.017800003,72816856.939899996,72494056.7148,72172340.792400002,71851704.644199997]
[4.1000000000000023E-2,87790979.534600005,87416944.631400004,87044210.885499999,86672772.724099994,86302624.600999996,85933760.997400001,85566176.421100006,85199865.406399995,84834822.514500007,84471042.332699999,84108519.474700004,83747248.5801,83387224.314700007,83028441.370000005,82670894.463200003,82314578.337099999,81959487.759800002,81605617.524900004,81252962.451000005,80901517.381699994,80551277.185499996,80202236.755799994,79854391.010399997,79507734.891800001,79162263.366699994,78817971.426200002,78474854.085199997,78132906.383100003,77792123.382599995,77452500.170399994,77114031.856999993,76776713.575900003,76440540.484400004,76105507.762799993,75771610.614600003,75438844.266200006,75107203.966999993,74776684.988999993,74447282.626900002,74118992.197999999,73791809.041899994,73465728.520500004,73140746.017800003,72816856.939899996,72494056.7148,72172340.792400002,71851704.644199997,71532143.763400003,71213653.664399996,70896229.883300006,70579867.977300003]
[4.2000000000000023E-2,86302624.600999996,85933760.997400001,85566176.421100006,85199865.406399995,84834822.514500007,84471042.332699999,84108519.474700004,83747248.5801,83387224.314700007,83028441.370000005,82670894.463200003,82314578.337099999,81959487.759800002,81605617.524900004,81252962.451000005,80901517.381699994,80551277.185499996,80202236.755799994,79854391.010399997,79507734.891800001,79162263.366699994,78817971.426200002,78474854.085199997,78132906.383100003,77792123.382599995,77452500.170399994,77114031.856999993,76776713.575900003,76440540.484400004,76105507.762799993,75771610.614600003,75438844.266200006,75107203.966999993,74776684.988999993,74447282.626900002,74118992.197999999,73791809.041899994,73465728.520500004,73140746.017800003,72816856.939899996,72494056.7148,72172340.792400002,71851704.644199997,71532143.763400003,71213653.664399996,70896229.883300006,70579867.977300003,70264563.524599999,69950312.124799997,69637109.3979,69324950.985200003]
[4.3000000000000024E-2,84834822.514500007,84471042.332699999,84108519.474700004,83747248.5801,83387224.314700007,83028441.370000005,82670894.463200003,82314578.337099999,81959487.759800002,81605617.524900004,81252962.451000005,80901517.381699994,80551277.185499996,80202236.755799994,79854391.010399997,79507734.891800001,79162263.366699994,78817971.426200002,78474854.085199997,78132906.383100003,77792123.382599995,77452500.170399994,77114031.856999993,76776713.575900003,76440540.484400004,76105507.762799993,75771610.614600003,75438844.266200006,75107203.966999993,74776684.988999993,74447282.626900002,74118992.197999999,73791809.041899994,73465728.520500004,73140746.017800003,72816856.939899996,72494056.7148,72172340.792400002,71851704.644199997,71532143.763400003,71213653.664399996,70896229.883300006,70579867.977300003,70264563.524599999,69950312.124799997,69637109.3979,69324950.985200003,69013832.548500001,68703749.770099998,68394698.352799997,68086674.019999996]
[4.4000000000000025E-2,83387224.314700007,83028441.370000005,82670894.463200003,82314578.337099999,81959487.759800002,81605617.524900004,81252962.451000005,80901517.381699994,80551277.185499996,80202236.755799994,79854391.010399997,79507734.891800001,79162263.366699994,78817971.426200002,78474854.085199997,78132906.383100003,77792123.382599995,77452500.170399994,77114031.856999993,76776713.575900003,76440540.484400004,76105507.762799993,75771610.614600003,75438844.266200006,75107203.966999993,74776684.988999993,74447282.626900002,74118992.197999999,73791809.041899994,73465728.520500004,73140746.017800003,72816856.939899996,72494056.7148,72172340.792400002,71851704.644199997,71532143.763400003,71213653.664399996,70896229.883300006,70579867.977300003,70264563.524599999,69950312.124799997,69637109.3979,69324950.985200003,69013832.548500001,68703749.770099998,68394698.352799997,68086674.019999996,67779672.515200004,67473689.601999998,67168721.064099997,66864762.705399998]
[4.5000000000000026E-2,81959487.759800002,81605617.524900004,81252962.451000005,80901517.381699994,80551277.185499996,80202236.755799994,79854391.010399997,79507734.891800001,79162263.366699994,78817971.426200002,78474854.085199997,78132906.383100003,77792123.382599995,77452500.170399994,77114031.856999993,76776713.575900003,76440540.484400004,76105507.762799993,75771610.614600003,75438844.266200006,75107203.966999993,74776684.988999993,74447282.626900002,74118992.197999999,73791809.041899994,73465728.520500004,73140746.017800003,72816856.939899996,72494056.7148,72172340.792400002,71851704.644199997,71532143.763400003,71213653.664399996,70896229.883300006,70579867.977300003,70264563.524599999,69950312.124799997,69637109.3979,69324950.985200003,69013832.548500001,68703749.770099998,68394698.352799997,68086674.019999996,67779672.515200004,67473689.601999998,67168721.064099997,66864762.705399998,66561810.349399999,66259859.839299999,65958907.038099997,65658947.828400001]
[4.6000000000000027E-2,80551277.185499996,80202236.755799994,79854391.010399997,79507734.891800001,79162263.366699994,78817971.426200002,78474854.085199997,78132906.383100003,77792123.382599995,77452500.170399994,77114031.856999993,76776713.575900003,76440540.484400004,76105507.762799993,75771610.614600003,75438844.266200006,75107203.966999993,74776684.988999993,74447282.626900002,74118992.197999999,73791809.041899994,73465728.520500004,73140746.017800003,72816856.939899996,72494056.7148,72172340.792400002,71851704.644199997,71532143.763400003,71213653.664399996,70896229.883300006,70579867.977300003,70264563.524599999,69950312.124799997,69637109.3979,69324950.985200003,69013832.548500001,68703749.770099998,68394698.352799997,68086674.019999996,67779672.515200004,67473689.601999998,67168721.064099997,66864762.705399998,66561810.349399999,66259859.839299999,65958907.038099997,65658947.828400001,65359978.112099998,65061993.810400002,64764990.863899998,64468965.2324]
[4.7000000000000028E-2,79162263.366699994,78817971.426200002,78474854.085199997,78132906.383100003,77792123.382599995,77452500.170399994,77114031.856999993,76776713.575900003,76440540.484400004,76105507.762799993,75771610.614600003,75438844.266200006,75107203.966999993,74776684.988999993,74447282.626900002,74118992.197999999,73791809.041899994,73465728.520500004,73140746.017800003,72816856.939899996,72494056.7148,72172340.792400002,71851704.644199997,71532143.763400003,71213653.664399996,70896229.883300006,70579867.977300003,70264563.524599999,69950312.124799997,69637109.3979,69324950.985200003,69013832.548500001,68703749.770099998,68394698.352799997,68086674.019999996,67779672.515200004,67473689.601999998,67168721.064099997,66864762.705399998,66561810.349399999,66259859.839299999,65958907.038099997,65658947.828400001,65359978.112099998,65061993.810400002,64764990.863899998,64468965.2324,64173912.894400001,63879829.847800002,63586712.108999997,63294555.713200003]
[4.8000000000000029E-2,77792123.382599995,77452500.170399994,77114031.856999993,76776713.575900003,76440540.484400004,76105507.762799993,75771610.614600003,75438844.266200006,75107203.966999993,74776684.988999993,74447282.626900002,74118992.197999999,73791809.041899994,73465728.520500004,73140746.017800003,72816856.939899996,72494056.7148,72172340.792400002,71851704.644199997,71532143.763400003,71213653.664399996,70896229.883300006,70579867.977300003,70264563.524599999,69950312.124799997,69637109.3979,69324950.985200003,69013832.548500001,68703749.770099998,68394698.352799997,68086674.019999996,67779672.515200004,67473689.601999998,67168721.064099997,66864762.705399998,66561810.349399999,66259859.839299999,65958907.038099997,65658947.828400001,65359978.112099998,65061993.810400002,64764990.863899998,64468965.2324,64173912.894400001,63879829.847800002,63586712.108999997,63294555.713200003,63003356.714400001,62713111.185199998,62423815.216300003,62135464.917099997]
[4.900000000000003E-2,76440540.484400004,76105507.762799993,75771610.614600003,75438844.266200006,75107203.966999993,74776684.988999993,74447282.626900002,74118992.197999999,73791809.041899994,73465728.520500004,73140746.017800003,72816856.939899996,72494056.7148,72172340.792400002,71851704.644199997,71532143.763400003,71213653.664399996,70896229.883300006,70579867.977300003,70264563.524599999,69950312.124799997,69637109.3979,69324950.985200003,69013832.548500001,68703749.770099998,68394698.352799997,68086674.019999996,67779672.515200004,67473689.601999998,67168721.064099997,66864762.705399998,66561810.349399999,66259859.839299999,65958907.038099997,65658947.828400001,65359978.112099998,65061993.810400002,64764990.863899998,64468965.2324,64173912.894400001,63879829.847800002,63586712.108999997,63294555.713200003,63003356.714400001,62713111.185199998,62423815.216300003,62135464.917099997,61848056.415299997,61561585.8565,61276049.404600002,60991443.241300002]
[5.0000000000000031E-2,75107203.966999993,74776684.988999993,74447282.626900002,74118992.197999999,73791809.041899994,73465728.520500004,73140746.017800003,72816856.939899996,72494056.7148,72172340.792400002,71851704.644199997,71532143.763400003,71213653.664399996,70896229.883300006,70579867.977300003,70264563.524599999,69950312.124799997,69637109.3979,69324950.985200003,69013832.548500001,68703749.770099998,68394698.352799997,68086674.019999996,67779672.515200004,67473689.601999998,67168721.064099997,66864762.705399998,66561810.349399999,66259859.839299999,65958907.038099997,65658947.828400001,65359978.112099998,65061993.810400002,64764990.863899998,64468965.2324,64173912.894400001,63879829.847800002,63586712.108999997,63294555.713200003,63003356.714400001,62713111.185199998,62423815.216300003,62135464.917099997,61848056.415299997,61561585.8565,61276049.404600002,60991443.241300002,60707763.566500001,60425006.5977,60143168.57,59862245.736400001]
[5.1000000000000031E-2,73791809.041899994,73465728.520500004,73140746.017800003,72816856.939899996,72494056.7148,72172340.792400002,71851704.644199997,71532143.763400003,71213653.664399996,70896229.883300006,70579867.977300003,70264563.524599999,69950312.124799997,69637109.3979,69324950.985200003,69013832.548500001,68703749.770099998,68394698.352799997,68086674.019999996,67779672.515200004,67473689.601999998,67168721.064099997,66864762.705399998,66561810.349399999,66259859.839299999,65958907.038099997,65658947.828400001,65359978.112099998,65061993.810400002,64764990.863899998,64468965.2324,64173912.894400001,63879829.847800002,63586712.108999997,63294555.713200003,63003356.714400001,62713111.185199998,62423815.216300003,62135464.917099997,61848056.415299997,61561585.8565,61276049.404600002,60991443.241300002,60707763.566500001,60425006.5977,60143168.57,59862245.736400001,59582234.367200002,59303130.750200003,59024931.190700002,58747632.011]
[5.2000000000000032E-2,72494056.7148,72172340.792400002,71851704.644199997,71532143.763400003,71213653.664399996,70896229.883300006,70579867.977300003,70264563.524599999,69950312.124799997,69637109.3979,69324950.985200003,69013832.548500001,68703749.770099998,68394698.352799997,68086674.019999996,67779672.515200004,67473689.601999998,67168721.064099997,66864762.705399998,66561810.349399999,66259859.839299999,65958907.038099997,65658947.828400001,65359978.112099998,65061993.810400002,64764990.863899998,64468965.2324,64173912.894400001,63879829.847800002,63586712.108999997,63294555.713200003,63003356.714400001,62713111.185199998,62423815.216300003,62135464.917099997,61848056.415299997,61561585.8565,61276049.404600002,60991443.241300002,60707763.566500001,60425006.5977,60143168.57,59862245.736400001,59582234.367200002,59303130.750200003,59024931.190700002,58747632.011,58471229.550800003,58195720.1668,57921100.232600003,57647366.138899997]
[5.3000000000000033E-2,71213653.664399996,70896229.883300006,70579867.977300003,70264563.524599999,69950312.124799997,69637109.3979,69324950.985200003,69013832.548500001,68703749.770099998,68394698.352799997,68086674.019999996,67779672.515200004,67473689.601999998,67168721.064099997,66864762.705399998,66561810.349399999,66259859.839299999,65958907.038099997,65658947.828400001,65359978.112099998,65061993.810400002,64764990.863899998,64468965.2324,64173912.894400001,63879829.847800002,63586712.108999997,63294555.713200003,63003356.714400001,62713111.185199998,62423815.216300003,62135464.917099997,61848056.415299997,61561585.8565,61276049.404600002,60991443.241300002,60707763.566500001,60425006.5977,60143168.57,59862245.736400001,59582234.367200002,59303130.750200003,59024931.190700002,58747632.011,58471229.550800003,58195720.1668,57921100.232600003,57647366.138899997,57374514.293099999,57102541.1193,56831443.058300003,56561216.567599997]
[5.4000000000000034E-2,69950312.124799997,69637109.3979,69324950.985200003,69013832.548500001,68703749.770099998,68394698.352799997,68086674.019999996,67779672.515200004,67473689.601999998,67168721.064099997,66864762.705399998,66561810.349399999,66259859.839299999,65958907.038099997,65658947.828400001,65359978.112099998,65061993.810400002,64764990.863899998,64468965.2324,64173912.894400001,63879829.847800002,63586712.108999997,63294555.713200003,63003356.714400001,62713111.185199998,62423815.216300003,62135464.917099997,61848056.415299997,61561585.8565,61276049.404600002,60991443.241300002,60707763.566500001,60425006.5977,60143168.57,59862245.736400001,59582234.367200002,59303130.750200003,59024931.190700002,58747632.011,58471229.550800003,58195720.1668,57921100.232600003,57647366.138899997,57374514.293099999,57102541.1193,56831443.058300003,56561216.567599997,56291858.120899998,56023364.2086,55755731.337099999,55488956.029299997]
[5.5000000000000035E-2,68703749.770099998,68394698.352799997,68086674.019999996,67779672.515200004,67473689.601999998,67168721.064099997,66864762.705399998,66561810.349399999,66259859.839299999,65958907.038099997,65658947.828400001,65359978.112099998,65061993.810400002,64764990.863899998,64468965.2324,64173912.894400001,63879829.847800002,63586712.108999997,63294555.713200003,63003356.714400001,62713111.185199998,62423815.216300003,62135464.917099997,61848056.415299997,61561585.8565,61276049.404600002,60991443.241300002,60707763.566500001,60425006.5977,60143168.57,59862245.736400001,59582234.367200002,59303130.750200003,59024931.190700002,58747632.011,58471229.550800003,58195720.1668,57921100.232600003,57647366.138899997,57374514.293099999,57102541.1193,56831443.058300003,56561216.567599997,56291858.120899998,56023364.2086,55755731.337099999,55488956.029299997,55223034.824000001,54957964.276299998,54693740.957199998,54430361.453599997]
[5.6000000000000036E-2,67473689.601999998,67168721.064099997,66864762.705399998,66561810.349399999,66259859.839299999,65958907.038099997,65658947.828400001,65359978.112099998,65061993.810400002,64764990.863899998,64468965.2324,64173912.894400001,63879829.847800002,63586712.108999997,63294555.713200003,63003356.714400001,62713111.185199998,62423815.216300003,62135464.917099997,61848056.415299997,61561585.8565,61276049.404600002,60991443.241300002,60707763.566500001,60425006.5977,60143168.57,59862245.736400001,59582234.367200002,59303130.750200003,59024931.190700002,58747632.011,58471229.550800003,58195720.1668,57921100.232600003,57647366.138899997,57374514.293099999,57102541.1193,56831443.058300003,56561216.567599997,56291858.120899998,56023364.2086,55755731.337099999,55488956.029299997,55223034.824000001,54957964.276299998,54693740.957199998,54430361.453599997,54167822.368000001,53906120.318999998,53645251.9406,53385213.882399999]
[5.7000000000000037E-2,66259859.839299999,65958907.038099997,65658947.828400001,65359978.112099998,65061993.810400002,64764990.863899998,64468965.2324,64173912.894400001,63879829.847800002,63586712.108999997,63294555.713200003,63003356.714400001,62713111.185199998,62423815.216300003,62135464.917099997,61848056.415299997,61561585.8565,61276049.404600002,60991443.241300002,60707763.566500001,60425006.5977,60143168.57,59862245.736400001,59582234.367200002,59303130.750200003,59024931.190700002,58747632.011,58471229.550800003,58195720.1668,57921100.232600003,57647366.138899997,57374514.293099999,57102541.1193,56831443.058300003,56561216.567599997,56291858.120899998,56023364.2086,55755731.337099999,55488956.029299997,55223034.824000001,54957964.276299998,54693740.957199998,54430361.453599997,54167822.368000001,53906120.318999998,53645251.9406,53385213.882399999,53126002.809699997,52867615.403099999,52610048.3583,52353298.386600003]
[5.8000000000000038E-2,65061993.810400002,64764990.863899998,64468965.2324,64173912.894400001,63879829.847800002,63586712.108999997,63294555.713200003,63003356.714400001,62713111.185199998,62423815.216300003,62135464.917099997,61848056.415299997,61561585.8565,61276049.404600002,60991443.241300002,60707763.566500001,60425006.5977,60143168.57,59862245.736400001,59582234.367200002,59303130.750200003,59024931.190700002,58747632.011,58471229.550800003,58195720.1668,57921100.232600003,57647366.138899997,57374514.293099999,57102541.1193,56831443.058300003,56561216.567599997,56291858.120899998,56023364.2086,55755731.337099999,55488956.029299997,55223034.824000001,54957964.276299998,54693740.957199998,54430361.453599997,54167822.368000001,53906120.318999998,53645251.9406,53385213.882399999,53126002.809699997,52867615.403099999,52610048.3583,52353298.386600003,52097362.214299999,51842236.582999997,51587918.248999998,51334403.983800001]
[5.9000000000000039E-2,63879829.847800002,63586712.108999997,63294555.713200003,63003356.714400001,62713111.185199998,62423815.216300003,62135464.917099997,61848056.415299997,61561585.8565,61276049.404600002,60991443.241300002,60707763.566500001,60425006.5977,60143168.57,59862245.736400001,59582234.367200002,59303130.750200003,59024931.190700002,58747632.011,58471229.550800003,58195720.1668,57921100.232600003,57647366.138899997,57374514.293099999,57102541.1193,56831443.058300003,56561216.567599997,56291858.120899998,56023364.2086,55755731.337099999,55488956.029299997,55223034.824000001,54957964.276299998,54693740.957199998,54430361.453599997,54167822.368000001,53906120.318999998,53645251.9406,53385213.882399999,53126002.809699997,52867615.403099999,52610048.3583,52353298.386600003,52097362.214299999,51842236.582999997,51587918.248999998,51334403.983800001,51081690.573899999,50829774.820100002,50578653.538500004,50328323.559500001]
[6.0000000000000039E-2,62713111.185199998,62423815.216300003,62135464.917099997,61848056.415299997,61561585.8565,61276049.404600002,60991443.241300002,60707763.566500001,60425006.5977,60143168.57,59862245.736400001,59582234.367200002,59303130.750200003,59024931.190700002,58747632.011,58471229.550800003,58195720.1668,57921100.232600003,57647366.138899997,57374514.293099999,57102541.1193,56831443.058300003,56561216.567599997,56291858.120899998,56023364.2086,55755731.337099999,55488956.029299997,55223034.824000001,54957964.276299998,54693740.957199998,54430361.453599997,54167822.368000001,53906120.318999998,53645251.9406,53385213.882399999,53126002.809699997,52867615.403099999,52610048.3583,52353298.386600003,52097362.214299999,51842236.582999997,51587918.248999998,51334403.983800001,51081690.573899999,50829774.820100002,50578653.538500004,50328323.559500001,50078781.728200004,49830024.904100001,49582049.961300001,49334853.788099997]
[]
[]
[]
[null,0.04,4.1000000000000002E-2,4.2000000000000003E-2,4.3000000000000003E-2,4.4000000000000004E-2,4.5000000000000005E-2,4.6000000000000006E-2,4.7000000000000007E-2,4.8000000000000008E-2,4.9000000000000009E-2,5.000000000000001E-2,5.1000000000000011E-2,5.2000000000000011E-2,5.3000000000000012E-2,5.4000000000000013E-2,5.5000000000000014E-2,5.6000000000000015E-2,5.7000000000000016E-2,5.8000000000000017E-2,5.9000000000000018E-2,6.0000000000000019E-2,6.1000000000000019E-2,6.200000000000002E-2,6.3000000000000014E-2,6.4000000000000015E-2,6.5000000000000016E-2,6.6000000000000017E-2,6.7000000000000018E-2,6.8000000000000019E-2,6.900000000000002E-2,7.0000000000000021E-2,7.1000000000000021E-2,7.2000000000000022E-2,7.3000000000000023E-2,7.4000000000000024E-2,7.5000000000000025E-2,7.6000000000000026E-2,7.7000000000000027E-2,7.8000000000000028E-2,7.9000000000000029E-2,8.0000000000000029E-2,8.100000000000003E-2,8.2000000000000031E-2,8.3000000000000032E-2,8.4000000000000033E-2,8.5000000000000034E-2,8.6000000000000035E-2,8.7000000000000036E-2,8.8000000000000037E-2,8.9000000000000037E-2,9.0000000000000038E-2]
[0.01,147581026.48949999,145543107.70899999,143542616.84240001,141578729.6992,139650642.39700001,137757570.81920001,135898750.08809999,134073434.05320001,132280894.7932,130520422.13339999,128791323.1753,127092921.8406,125424558.4276,123785589.17990001,122175385.8677,120593335.3802,119038839.3301,117511313.66859999,116010188.3114,114534906.77509999,113084925.8239,111659715.1256,110258756.9174,108881545.6815,107527587.8285,106196401.3908,104887515.7234,103600471.21359999,102334818.9984,101090120.6899,99865948.1074,98661883.018299997,97477516.884499997,96312450.616699994,95166294.335099995,94038667.136700004,92929196.868300006,91837519.907000005,90763280.944900006,89706132.780900002,88665736.117899999,87641759.364800006,86633878.444499999,85641776.606700003,84665144.246000007,83703678.724399999,82757084.199000001,81825071.454099998,80907357.737499997,80003666.601799995,79113727.7491]
[1.0999999999999999E-2,146901214.59599999,144872122.5007,142880290.8964,140924899.36669999,139005147.7089,137120255.39390001,135269461.042,133452021.91329999,131667213.4128,129914328.6091,128192677.76710001,126501587.8934,124840402.29530001,123208480.1514,121605196.09460001,120029939.807,118482115.6256,116961142.1596,115466451.9179,113997490.9473,112553718.4809,111134606.59540001,109739639.8792,108368315.10860001,107020140.93340001,105694637.5713,104391336.5105,103109780.22040001,101849521.8704,100610125.05670001,99391163.535699993,98192220.965900004,97012890.655599996,95852775.318399996,94711486.834999993,93588646.021500006,92483882.403699994,91396833.997899994,90327147.097900003,89274476.066599995,88238483.134499997,87218838.202900007,86215218.652500004,85227309.157299995,84254801.503099993,83297394.411500007,82354793.367899999,81426710.454300001,80512864.187000006,79612979.357899994,78726786.8803]
[1.2E-2,146214270.82499999,144194099.26910001,142211018.9542,140264213.28009999,138352885.76480001,136476259.50659999,134633576.66299999,132824097.9428,131047102.1142,129301885.5253,127587761.6393,125904060.58239999,124250128.7043,122625328.15099999,121029036.45029999,119460646.10770001,117919564.21510001,116405212.06910001,114917024.8004,113454451.0143,112016952.43979999,110604003.5896,109215091.4289,107849715.0537,106507385.3777,105187624.8282,103889967.0499,102613956.6173,101359148.75470001,100125109.0644,98911413.261000007,97717646.915099993,96543405.201700002,95388292.657299995,94251922.942200005,93133918.610599995,92033910.885499999,90951539.441100001,89886452.189700007,88838305.075800002,87806761.8741,86791493.994800001,85792180.292300001,84808506.880400002,83840166.951499999,82886860.601500005,81948294.658600003,81024182.516900003,80114243.974800006,79218205.077199996,78335797.961899996]
[1.3000000000000001E-2,145520171.68270001,143509015.14480001,141534778.7552,139596649.77250001,137693835.47659999,135825562.63409999,133991076.9786,132189642.70630001,130420541.98559999,128683074.48100001,126976556.88950001,125300322.4913,123653720.7124,122036116.6991,120446890.9061,118885438.69400001,117351169.93970001,115843508.6569,114361892.6276,112905773.0434,111474614.15710001,110067892.94419999,108685098.7731,107325733.08490001,105989309.08230001,104675351.42649999,103383395.94239999,102112989.333,100863688.90019999,99635062.274000004,98426687.149299994,97238151.029400006,96069050.976699993,94918993.370399997,93787593.670399994,92674476.187600002,91579273.861300007,90501628.041199997,89441188.276299998,88397612.109699994,87370564.877499998,86359719.514899999,85364756.366500005,84385363.001300007,83421234.033999994,82472070.949599996,81537581.933699995,80617481.707000002,79711491.363900006,78819338.215900004,77940755.638500005]
[1.4000000000000002E-2,144818893.5255,142816847.12270001,140851547.91670001,138922187.0679,137027975.6604,135168144.1692,133341941.9443,131548636.7078,129787514.06640001,128057877.03740001,126359045.5878,124690356.1866,123051161.37010001,121440829.3185,119858743.4456,118304301.9985,116776917.67020001,115276017.2216,113801041.11499999,112351443.15700001,110926690.1523,109526261.5659,108149649.1961,106796356.85510001,105465900.0597,104157805.7295,102871611.89390001,101606867.4075,100363131.6725,99139974.369399995,97936975.194700003,96753723.605900005,95589818.573500007,94444868.339399993,93318490.182699993,92210310.190699995,91119963.037200004,90047091.766200006,88991347.581200004,87952389.641200006,86929884.8609,85923507.717299998,84932940.061000004,83957870.932699993,82997996.384200007,82053019.305199996,81122649.2535,80206602.2905,79304600.820999995,78416373.4366,77541654.764300004]
[1.5000000000000003E-2,144110412.5212,142117572.02360001,140161303.8962,138240803.24470001,136355284.99950001,134503983.3856,132686151.4092,130901060.3575,129147999.31370001,127426274.68520001,125735209.7449,124074144.18629999,122442433.6903,120839449.5046,119264578.0345,117717220.4461,116196792.2791,114702723.0723,113234455.9975,111791447.5055,110373166.9807,108979096.40539999,107608730.0343,106261574.07690001,104937146.38940001,103634976.17470001,102354603.6911,101095579.9682,99857466.531800002,98639835.135100007,97442267.498300001,96264355.054499999,95105698.702999994,93965908.569199994,92844603.770999998,91741412.191599995,90655970.258399993,89587922.728,88536922.476500005,87502630.296399996,86484714.698300004,85482851.717700005,84496724.727799997,83526024.256600007,82570447.809300005,81629699.694999993,80703490.858799994,79791538.717500001,78893567.000100002,78009305.592800006,77138490.3873]
[1.6000000000000004E-2,143394704.60839999,141411166.45480001,139464023.95280001,137552476.19749999,135675742.0081,133833059.4013,132023685.0801,130246893.93629999,128501978.56820001,126788248.8107,125105031.27940001,123451668.9279,121827520.61650001,120231960.69400001,118664378.59100001,117124178.42389999,115610778.61130001,114123611.4999,112662123.00139999,111225772.2396,109814031.207,108426384.4311,107062328.65000001,105721372.4966,104403036.1926,103106851.249,101832360.17730001,100579116.20640001,99346683.008499995,98134634.432600006,96942554.244599998,95770035.874699995,94616682.172299996,93482105.166800007,92365925.834999993,91267773.875499994,90187287.488600001,89124113.162,88077905.462799996,87048326.834800005,86035047.401700005,85037744.774599999,84056103.865899995,83089816.706900001,82138582.271899998,81202106.305099994,80280101.153899997,79372285.604900002,78478384.726300001,77598129.712099999,76731257.732800007]
[1.7000000000000005E-2,142671745.4553,140697606.7694,138759685.1076,136857183.59830001,134989324.99270001,133155351.14129999,131354522.485,129586117.56020001,127849432.51890001,126143780.66159999,124468491.98379999,122822912.7349,121206404.98989999,119618346.2332,118058128.9534,116525160.2506,115018861.4533,113538667.7476,112084027.8149,110654403.4817,109249269.37710001,107868112.60179999,106510432.40449999,105175739.86849999,103863557.6063,102573419.463,101304870.22759999,100057465.3524,98830770.679800004,97624362.177200004,96437825.678599998,95270756.633399993,94122759.862200007,92993449.319000006,91882447.860200003,90789387.019500002,89713906.789100006,88655655.406900004,87614289.149299994,86589472.129700005,85580876.101899996,84588180.270099998,83611071.102300003,82649242.150000006,81702393.871900007,80770233.463300005,79852474.688600004,78948837.719699994,78059048.977699995,77182840.979399994,76319952.187299997]
[1.8000000000000006E-2,141941510.41729999,139976869.0255,138048264.1031,136154902.8567,134296012.0133,132470837.29970001,130678642.9358,128918711.1432,127190341.667,125492851.3118,123825573.48980001,122187857.78309999,120579069.5167,118998589.3452,117445812.8492,115920150.14489999,114421025.5033,112947876.9807,111500156.0591,110077327.2969,108678867.9894,107304267.8383,105953028.63070001,104624663.927,103318698.757,102034669.3251,100772122.723,99530616.650700003,98309719.144400001,97109008.313299999,95928072.082000002,94766507.941100001,93623922.703899994,92499932.270099998,91394161.395999998,90306243.470300004,89235820.297000006,88182541.883200005,87146066.232999995,86126059.147200003,85122194.028200001,84134151.689899996,83161620.173199996,82204294.565899998,81261876.827700004,80334075.620100006,79420606.140400007,78521189.960299999,77635554.868799999,76763434.719300002,75904569.2808]
[1.9000000000000006E-2,141203974.49380001,139248928.9429,137329737.36129999,135445611.0792,133595780.8434,131779496.29979999,129996025.4896,128244654.3601,126524686.2894,124835441.62450001,123176257.23280001,121546486.0654,119945496.7335,118372673.09639999,116827413.8612,115309132.1934,113817255.3388,112351224.2555,110910493.25669999,109494529.66329999,108102813.4655,106734836.9948,105390104.6045,104068132.3592,102768447.73270001,101490589.3145,100234106.52420001,98998559.333700001,97783517.997600004,96588562.789800003,95413283.748600006,94257280.4278,93120161.655399993,92001545.297999993,90901058.032299995,89818335.122500002,88753020.203799993,87704765.071600005,86673229.476699993,85658080.925899997,84658994.487599999,83675652.603300005,82707744.903400004,81754968.028799996,80817025.456400007,79893627.329999998,78984490.295000002,78089337.338200003,77207897.631200001,76339906.378600001,75485104.669599995]
[2.0000000000000007E-2,140459112.28380001,138513761.86000001,136604080.94139999,134729285.02720001,132888608.9289,131081306.25480001,129306648.9096,127563926.6076,125852446.40019999,124171532.21610001,122520524.4157,120898779.3565,119305668.9721,117740580.36229999,116202915.3945,114692090.3175,113207535.38429999,111748694.48710001,110315024.80149999,108905996.44069999,107521092.1198,106159806.829,104821647.5159,103506132.7766,102212792.55580001,100941167.854,99690810.444299996,98461282.595699996,97252156.804800004,96063015.534299999,94893450.958900005,93743064.718600005,92611467.677599996,91498279.690899998,90403129.376699999,89325653.894800007,88265498.731700003,87222317.490700006,86195771.688199997,85185530.555099994,84191270.844099998,83212676.641900003,82249439.185800001,81301256.686499998,80367834.154599994,79448883.231999993,78544122.027999997,77653274.959600002,76776072.596000001,75912251.507599995,75061554.118000001]
[2.1000000000000008E-2,139706897.94,137771342.6893,135871270.49590001,134005901.07449999,132174473.3462,130376244.9259,128610491.6244,126876506.9649,125173601.7124,123501103.4173,121858355.97130001,120244719.1762,118659568.32449999,117102293.792,115572300.6418,114069008.2394,112591849.8785,111140272.41760001,109713735.9258,108311713.3399,106933690.1294,105579163.97239999,104247644.4393,102938652.6857,101651721.15369999,100386393.2818,99142223.221900001,97918775.565400004,96715625.075299993,95532356.426899999,94368563.954999998,93223851.408099994,92097831.709000006,90990126.7227,89900367.030000001,88828191.707100004,87773248.111699998,86735191.674500003,85713685.696700007,84708401.152400002,83719016.496600002,82745217.4789,81786696.960999995,80843154.740400001,79914297.377800003,78999838.029499993,78099496.284500003,77212998.005500004,76340075.174400002,75480465.741799995,74633913.480399996]
[2.2000000000000009E-2,138947305.12290001,137021645.87149999,135131281.22589999,133275435.16320001,131453350.7595,129664289.6807,127907531.68719999,126182374.1531,124488131.5983,122824135.23469999,121189732.5247,119584286.752,118007176.60529999,116457795.7727,114935552.54790001,113439869.44769999,111970182.84010001,110525942.582,109106611.6684,107711665.8902,106340593.502,104992894.89920001,103668082.3035,102365679.45819999,101085221.3303,99826253.822600007,98588333.492400005,97371027.278200001,96173912.234699994,94996575.273900002,93838612.913900003,92699631.034799993,91579244.640599996,90477077.628199995,89392762.562099993,88325940.455799997,87276260.558699995,86243380.148699999,85226964.331,84226685.841700003,83242224.856900007,82273268.806899995,81319512.1954,80380656.423700005,79456409.619599998,78546486.469999999,77650608.059599996,76768501.712300003,75899900.838,75044544.782399997,74202178.681700006]
[2.300000000000001E-2,138180306.95280001,136264645.3292,134384087.83579999,132537862.759,130725217.3765,128945417.4501,127197746.7334,125481506.4941,123796015.0487,122140607.31110001,120514634.3537,118917462.9809,117348475.3149,115807068.3926,114292653.77410001,112804657.1622,111342518.0328,109905689.2746,108493636.8405,107105839.4069,105741788.044,104400985.8943,103082947.8601,101787200.30050001,100513280.73540001,99260737.558699995,98029129.759000003,96818026.648300007,95627007.597499996,94455661.779799998,93303587.920499995,92170394.054700002,91055697.290099993,89959123.577399999,88880307.4868,87818891.989800006,86774528.248099998,85746875.407000005,84735600.395400003,83740377.730199993,82760889.327199996,81796824.315799996,80847878.859400004,79913755.980499998,78994165.390599996,78088823.324200004,77197452.377499998,76319781.351500005,75455545.099299997,74604484.376900002,73766345.698599994]
[2.4000000000000011E-2,137405875.96129999,135500314.4192,133629664.486,131793158.80580001,129990048.9042,128219604.68430001,126481113.9376,124773881.86849999,123097230.6319,121450498.8847,119833041.3496,118244228.39040001,116683445.60089999,115150093.40360001,113643586.661,112163354.2974,110708838.9304,109279496.5142,107874795.9919,106494218.9575,105137259.3274,103803423.02150001,102492227.6523,101203202.22310001,99935886.834600002,98689832.399200007,97464600.363800004,96259762.439300001,95074900.338300005,93909605.519899994,92763478.940799996,91636130.814400002,90527180.375,89436255.649700001,88362993.2359,87307038.084800005,86268043.290900007,85245669.887199998,84239586.645899996,83249469.884499997,82275003.276899993,81315877.670100003,80371790.905100003,79442447.643399999,78527559.197099999,77626843.364800006,76740024.270799994,75866832.209099993,75007003.491400003,74160280.299199998,73326410.539800003]
[2.5000000000000012E-2,136623984.04159999,134728625.8836,132867984.74590001,131041297.6786,129247820.5025,127486827.3082,125757609.9698,124059477.6719,122391756.4509,120753788.748,119144932.9763,117564563.0988,116012068.219,114486852.18260001,112988333.1913,111515943.42560001,110069128.6802,108647348.00849999,107250073.3765,105876789.32780001,104526992.6566,103200192.0907,101895907.9822,100613672.008,99353026.877900004,98113526.050400004,96894733.457200006,95696223.234699994,94517579.462899998,93358395.911599994,92218275.793300003,91096831.523200005,89993684.485799998,88908464.807099998,87840811.1338,86790370.417999998,85756797.708299994,84739755.945800006,83738915.766200006,82753955.306700006,81784560.018700004,80830422.485400006,79891242.243599996,78966725.611000001,78056585.518199995,77160541.344600007,76278318.759000003,75409649.564400002,74554271.546900004,73711928.328999996,72882369.225799993]
[2.6000000000000013E-2,135834602.39809999,133949551.80069999,132099021.5449,130282253.13600001,128498506.7379,126747060.6753,125027210.9501,123338270.7718,121679570.10079999,120050455.205,118450288.2289,116878446.77429999,115334323.49330001,113817325.69310001,112326874.9507,110862406.7397,109423370.06649999,108009227.11759999,106619452.91580001,105253534.9866,103910973.0337,102591278.6234,101293974.87800001,100018596.1771,98764687.868000001,97531805.983500004,96319516.967500001,95127397.408199996,93955033.778899997,92802022.185299993,91667968.120399997,90552486.225700006,89455200.058699995,88375741.867300004,87313752.370000005,86268880.541600004,85240783.406000003,84229125.833100006,83233580.342199996,82253826.9102,81289552.785300002,80340452.305299997,79406226.721300006,78486584.0255,77581238.784199998,76689911.9745,75812330.826499999,74948228.668599993,74097344.7773,73259424.231199995,72434217.7685]
[2.7000000000000014E-2,135037701.49450001,133163063.53389999,131322747.12279999,129515998.27159999,127742081.5358,126000279.5211,124289892.4034,122610237.46179999,120960648.62459999,119340476.02869999,117749085.5913,116185858.5935,114650191.2757,113141494.4444,111659193.0897,110202726.0143,108771545.47220001,107365116.8176,105982918.1636,104624440.05060001,103289185.12379999,101976667.8195,100686414.06020001,99417960.958399996,98170856.527799994,96944659.403699994,95738938.569499999,94553273.092399999,93387251.864999995,92240473.354699999,91112545.359899998,90003084.772400007,88911717.346799999,87838077.475999996,86781807.972599998,85742559.856399998,84719992.148000002,83713771.667099997,82723572.837099999,81749077.494599998,80789974.703799993,79845960.5766,78916738.096799999,78002016.948899999,77101513.352699995,76214949.900700003,75342055.400900006,74482564.723299995,73636218.651099995,72802763.734599993,71981952.1505]
[2.8000000000000014E-2,134233251.0009,132369131.67990001,130539132.97920001,128742505.46430001,126978518.1314,125246457.9153,123545629.2124,121875353.4165,120234968.4681,118623828.4163,117041302.993,115486777.19949999,113959650.9041,112459338.4514,110985268.2828,109536882.567,108113636.84119999,106714999.66240001,105340452.2684,103989488.24770001,102661613.2194,101356344.5214,100073210.9076,98811752.253000006,97571519.267399997,96352073.216800004,95152985.652600005,93973838.147699997,92814222.040800005,91673738.186800003,90551996.714599997,89448616.791199997,88363226.392000005,87295462.078500003,86244968.780300006,85211399.5845,84194415.530000001,83193685.407600001,82208885.565500006,81239699.720200002,80285818.771799996,79346940.625400007,78422770.016000003,77513018.339300007,76617403.486300007,75735649.681999996,74867487.329600006,74012652.857600003,73170888.571700007,72341942.510199994,71525568.303599998]
[2.9000000000000015E-2,133421219.7402,131567726.0166,129748149.82179999,127961746.32780001,126207789.0209,124485569.2137,122794395.56999999,121133593.6445,119502505.4346,117900488.9452,116326917.76549999,114781180.6582,113262681.16,111770837.19320001,110305080.6885,108864857.21799999,107449625.63850001,106058857.7456,104692037.936,103348662.8801,102028241.20389999,100730293.17910001,99454350.421800002,98199955.600299999,96966662.150099993,95754033.997099996,94561645.288299993,93389080.130600005,92235932.335199997,91101805.170900002,89986311.122600004,88889071.657199994,87809716.995700002,86747885.891399994,85703225.414399996,84675390.741400003,83664044.951800004,82668858.828999996,81689510.666999996,80725686.082399994,79777077.831300005,78843385.631300002,77924315.988199994,77019582.026800007,76128903.327600002,75252005.766000003,74388621.357500002,73538488.105900005,72701349.855900005,71876956.149700001,71065062.087300003]
[3.0000000000000016E-2,132601575.63339999,130758815.4488,128949767.5139,127173691.6587,125429865.9105,123717586.0079,122036164.9307,120384932.4408,118763234.63789999,117170433.5266,115605906.5968,114069046.4147,112559260.226,111075969.5707,109618609.9075,108186630.2498,106779492.81110001,105396672.6612,104037657.3909,102701946.7869,101389052.5151,100098497.8134,98829817.192100003,97582556.143399999,96356270.858500004,95150527.952600002,93964904.197400004,92798986.260900006,91652370.454500005,90524662.487299994,89415477.225999996,88324438.462799996,87251178.688700005,86195338.873199999,85156568.249899998,84134524.108099997,83128871.590100005,82139283.493399993,81165440.0792,80207028.884900004,79263744.542799994,78335288.602899998,77421369.360499993,76521701.688899994,75636006.876000002,74764012.465700001,73905452.103200004,73060065.384499997,72227597.710199997,71407800.1426,70600429.267000005]
[3.1000000000000017E-2,131774285.6432,129942367.95370001,128143955.02069999,126378311.3847,124644719.6647,122942480.0758,121270909.96160001,119629343.33849999,118017130.45469999,116433637.35950001,114878245.4866,113350351.2485,111849365.6415,110374713.8634,108925834.94050001,107502181.36570001,106103218.7467,104728425.4638,103377292.33759999,102049322.3053,100744030.10690001,99460941.979200006,98199595.358700007,96959538.592899993,95740330.659299999,94541540.891800001,93362748.715700001,92203543.388799995,91063523.75,89942297.975400001,88839483.340000004,87754705.986900002,86687600.701800004,85637810.694600001,84604987.386399999,83588790.202299997,82588886.369800001,81604950.722800002,80636665.510800004,79683720.213499993,78745811.359400004,77822642.350999996,76913923.292799994,76019370.825200006,75138707.962500006,74271663.934900001,73417974.034999996,72577379.468500003,71749627.208399996,70934469.853699997,70131665.4912]
[3.2000000000000015E-2,130939315.71780001,129118350.5253,127330680.3547,125575574.5103,123852320.2546,122160222.3294,120498602.4913,118866799.05949999,117264166.47669999,115690074.88259999,114143909.6992,112625071.2279,111132974.258,109667047.6859,108226734.1453,106811489.6477,105420783.2326,104054096.62809999,102710923.92020001,101390771.2321,100093156.41159999,98817608.728100002,97563668.5766,96330887.191699997,95118826.367799997,93927058.188099995,92755164.760499999,91602737.961199999,90469379.184799999,89354699.101500005,88258317.421100006,87179862.663200006,86118971.934,85075290.708299994,84048472.618599996,83038179.2491,82044079.935599998,81065851.570600003,80103178.414000005,79155751.908299997,78223270.499699995,77305439.462899998,76401970.7315,75512582.7324,74637000.224800006,73774954.143700004,72926181.447099999,72090424.967600003,71267433.268000007,70456960.500400007,69658766.269199997]
[3.3000000000000015E-2,130096630.7324,128286729.1173,126509910.5201,124765449.06280001,123052636.70370001,121370782.76289999,119719213.4596,118097271.4641,116504315.4612,114939719.72679999,113402873.71619999,111893181.6637,110410062.1937,108952947.943,107521285.19320001,106114533.51350001,104732165.414,103373666.00759999,102038532.6825,100726274.7834,99436413.300600007,98168480.569600001,96922019.977300003,95696585.677000001,94491742.311800003,93307064.744299993,92142137.795100003,90996555.9877,89869923.300300002,88761852.925300002,87671967.033999994,86599896.549099997,85545280.922199994,84507767.918300003,83487013.405699998,82482681.151600003,81494442.622899994,80521976.793599993,79564969.955699995,78623115.536599994,77696113.920599997,76783672.275399998,75885504.383499995,75001330.477899998,74130877.081799999,73273876.853499994,72430068.434499994,71599196.302100003,70781010.626100004,69975267.128399998,69181726.947899997]
[3.4000000000000016E-2,129246194.4304,127447468.5856,125681611.4562,123947902.03650001,122245637.0343,120574130.3994,118932712.8644,117320731.4998,115737549.2806,114182544.6657,112655111.189,111154657.0619,109680604.78740001,108232390.78470001,106809465.02420001,105411290.67309999,104037343.7506,102687112.79269999,101360098.52680001,100055813.5546,98773782.044799998,97513539.432999998,96274632.130999997,95056617.244000003,93859062.2949,92681544.957100004,91523652.793799996,90384983.0053,89265142.182300001,88163746.067000002,87080419.319700003,86014795.292400002,84966515.808699995,83935230.948799998,82920598.841299996,81922285.460500002,80939964.428200006,79973316.822400004,79022030.989800006,78085802.364299998,77164333.289700001,76257332.847499996,75364516.689400002,74485606.8741,73620331.708100006,72768425.591800004,71929628.868599996,71103687.678499997,70290353.815500006,69489384.589000002,68700542.688299999]
[3.5000000000000017E-2,128387969.3634,126600532.6292,124845747.9797,123122899.33679999,121431288.21179999,119770233.2367,118139069.70919999,116537149.1498,114963838.8722,113418521.56569999,111900594.8889,110409471.0757,108944576.5512,107505351.5598,106091249.80230001,104701738.08419999,103336295.9735,101994415.46799999,100675600.6714,99379367.479599997,98105243.274499997,96852766.627000004,95621487.0079,94410964.506799996,93220769.559100002,92050482.679900005,90899694.205899999,89768004.043699995,88655021.425899997,87560364.672800004,86483660.961099997,85424546.099600002,84382664.309499994,83357668.012199998,82349217.621700004,81356981.343700007,80380634.978599995,79419861.731800005,78474352.027400002,77543803.327600002,76627919.957399994,75726412.933200002,74838999.796299994,73965404.451100007,73105357.007100001,72258593.6259,71424856.371199995,70603893.063899994,69795457.140200004,68999307.513799995,68215208.4419]
[3.6000000000000018E-2,127521916.82979999,125745883.7307,124002283.7261,122290405.7221,120609556.0882,118959058.19239999,117338251.949,115746493.3794,114183154.1855,112647621.33499999,111139296.6583,109657596.4569,108201951.12289999,106771804.76899999,105366614.8687,103985851.90710001,102628999.0411,101295551.76880001,99985017.608899996,98696915.788200006,97430776.938299999,96186142.800400004,94962565.938600004,93759609.460600004,92576846.746600002,91413861.185599998,90270245.918599993,89145603.589100003,88039546.100500003,86951694.380199999,85881678.149700001,84829135.701299995,83793713.680999994,82775066.877200007,81772858.014699996,80786757.555199996,79816443.502100006,78861601.211400002,77921923.207599998,76997109.003999993,76086864.928299993,75190903.953199998,74308945.530399993,73440715.430299997,72585945.585199997,71744373.937099993,70915744.289199993,70099806.161500007,69296314.650199994,68505030.291199997,67725718.926300004]
[3.7000000000000019E-2,126647996.81299999,124883483.0951,123151181.09029999,121450384.74600001,119780405.3457,118140571.0475,116530226.43520001,114948732.0828,113395464.1302,111869813.8724,110371187.3591,108899005.006,107452701.21709999,106031724.0174,104635534.69599999,103263607.45919999,101915429.0935,100590498.6373,99288327.062399998,98008436.964499995,96750362.261399999,95513647.900600001,94297849.574100003,93102533.441699997,91927275.861699998,90771663.129099995,89635291.220699996,88517765.547499999,87418700.7139,86337720.283500001,85274456.550600007,84228550.319299996,83199650.687199995,82187414.835999995,81191507.827199996,80211602.403500006,79247378.795599997,78298524.534400001,77364734.267800003,76445709.582800001,75541158.832300007,74650796.966499999,73774345.368799999,72911531.696400002,72062089.724199995,71225759.194299996,70402285.668400005,69591420.384299994,68792920.116600007,68006547.040800005,67232068.601099998]
[3.800000000000002E-2,125766167.91779999,124013290.588,122292401.1655,120602798.6974,118943799.4376,117314736.38950001,115714958.8602,114143832.0279,112600736.5221,111085068.0143,109596236.822,108133667.5219,106696798.5758,105285081.9657,103897982.8398,102534979.168,101195561.4076,99879232.177399993,98585505.9419,97313908.703600004,96063977.703799993,94835261.132499993,93627317.845200002,92439717.088100001,91272038.231299996,90123870.508499995,88994812.764200002,87884473.208199993,86792469.176100001,85718426.897200003,84661981.267800003,83622775.631699994,82600461.565599993,81594698.671200007,80605154.372799993,79631503.719600007,78673429.194499999,77730620.5273,76802774.512999997,75889594.835500002,74990791.895099998,74106082.6417,73235190.411799997,72377844.769800007,71533781.354100004,70702741.726600006,69884473.226699993,69078728.829300001,68285267.005500004,67503851.588799998,66734251.642899998]
[3.9000000000000021E-2,124876387.3064,123135264.6724,121425903.68189999,119747608.5404,118099700.5299,116481517.5548,114892413.6999,113331758.8013,111798938.0289,110293351.4818,108814413.79369999,107361553.7506,105934213.9184,104531850.2814,103153931.8911,101799940.524,100469370.3502,99161727.609699994,97876530.299500003,96613307.867599994,95371600.916800007,94150960.916299999,92950949.921000004,91771140.298700005,90611114.465200007,89470464.626200005,88348792.5264,87245709.205799997,86160834.762199998,85093798.1206,84044236.808599994,83011796.738100007,81996131.992899999,80996904.621999994,80013784.438600004,79046448.824499995,78094582.539900005,77157877.538100004,76236032.785300002,75328754.085199997,74435753.908800006,73556751.227799997,72691471.353400007,71839645.778500006,71001012.0255,70175313.496399999,69362299.327999994,68561724.251200005,67773348.452700004,66996937.442000002,66232261.920400001]
[4.0000000000000022E-2,123978610.63259999,122249362.345,120551646.9439,118884773.8529,117248069.44059999,115640876.5693,114062554.1569,112512476.7509,110990034.11480001,109494630.8259,108025685.88420001,106582632.33319999,105164916.89030001,103771999.58840001,102403353.4268,101058464.0325,99736829.330799997,98437959.224800006,97161375.283899993,95906610.441300005,94673208.699699998,93460724.844799995,92268724.167300001,91096782.192200005,89944484.415700004,88811426.0493,87697211.770699993,86601455.482199997,85523780.075200006,84463817.2007,83421207.047399998,82395598.124400005,81386647.050600007,80394018.349999994,79417384.251800001,78456424.496399999,77510826.146899998,76580283.405000001,75664497.4322,74763176.176400006,73876034.201800004,73002792.524599999,72143178.452600002,71296925.429299995,70463772.881300002,69643466.071500003,68835755.9542,68040399.035500005,67257157.236900002,66485797.7623,65726092.968699999]
[4.1000000000000023E-2,123072791.97579999,121355539.07099999,119669587.766,118014252.7639,116388865.57879999,114792774.0887,113225342.101,111685948.9294,110173988.9842,108688871.37270001,107230019.5121,105796870.7527,104388876.0114,103005499.4162,101646217.9601,100310521.1649,98997910.7544,97707900.336600006,96440015.094799995,95193791.487299994,93968776.955500007,92764529.639799997,91580618.103799999,90416621.065599993,89272127.136999995,88146734.569499999,87040051.007400006,85951693.248099998,84881287.007699996,83828466.694900006,82792875.189099997,81774163.626300007,80771991.189400002,79786024.905100003,78815939.445700005,77861416.937299997,76922146.771400005,75997825.423700005,75088156.275800005,74192849.443299994,73311621.607600003,72444195.852300003,71590301.504199997,70749673.978599995,69922054.628399998,69107190.597499996,68304834.678200006,67514745.171700001,66736685.753300004,65970425.3402,65215737.963699996]
[4.2000000000000023E-2,122158883.7727,120453748.7176,118779681.40880001,117136001.89040001,115522046.88259999,113937169.3381,112380738.0104,110852137.0354,109350765.52420001,107876037.1674,106427379.8505,105004235.2806,103606058.6231,102232318.1485,100882494.8899,99556082.309,98252585.972000003,96971523.234699994,95712422.935900003,94474825.099800006,93258280.645999998,92062351.108400002,90886608.360799998,89730634.351300001,88594020.842999995,87476369.162200004,86377289.953899994,85296402.943200007,84233336.703799993,83187728.4331,82159223.732199997,81147476.393700004,80152148.193399996,79172908.689500004,78209435.025199994,77261411.738800004,76328530.577099994,75410490.315099999,74506996.579699993,73617761.678900003,72742504.434900001,71880950.021699995,71032829.808200002,70197881.203500003,69375847.508300006,68566477.768999994,67769526.635800004,66984754.225500003,66211925.986500002,65450812.568800002,64701189.696099997]
[4.3000000000000024E-2,121236836.7492,119543943.48710001,117881881.5121,116249976.2726,114647569.7561,113074020.0493,111528700.9105,110011001.3541,108520325.2473,107056090.9174,105617730.77079999,104204690.92219999,102816430.83490001,101452422.9707,100112152.44949999,98795116.718700007,97500825.231800005,96228799.135900006,94978570.967700005,93749684.358500004,92541693.7465,91354164.097900003,90186670.635600001,89038798.574599996,87910142.865600005,86800307.945299998,85708907.493499994,84635564.196999997,83579909.519800007,82541583.479699999,81520234.430899993,80515518.852899998,79527101.144199997,78554653.422900006,77597855.331599995,76656393.848199993,75729963.101600006,74818264.192100003,73921005.017499998,73037900.102699995,72168670.435100004,71313043.303000003,70470752.140000001,69641536.371900007,68825141.268800005,68021317.800799996,67229822.497500002,66450417.311099999,65682869.483400002,64926951.416199997,64182440.544799998]
[4.4000000000000025E-2,120306599.8504,118626073.8483,116976140.0289,115356129.3087,113765389.00480001,112203282.3988,110669188.31280001,109162500.6973,107682628.2317,106228993.9346,104801034.7861,103398201.3608,102019957.4703,100665779.81649999,99335157.654100001,98027592.462899998,96742597.629099995,95479698.135199994,94238430.259100005,93018341.281000003,91818989.198699996,90639942.451000005,89480779.648000002,88341089.309900001,87220469.611900002,86118528.136899993,85034881.634800002,83969155.788100004,82920984.984400004,81890012.094500005,80875888.257300004,79878272.669799998,78896832.383699998,77931242.106199995,76981184.007699996,76046347.533800006,75126429.222399995,74221132.526099995,73330167.638899997,72453251.328400001,71590106.771400005,70740463.394700006,69904056.719799995,69080628.211999997,68269925.133300006,67471700.399299994,66685712.439900003,65911725.063500002,65149507.325499997,64398833.398999996,63659482.450499997]
[4.5000000000000026E-2,119368120.1691,117700088.4672,116062407.1569,114454412.68799999,112875457.77079999,111324910.9436,109802156.1523,108306592.3422,106837633.0617,105394706.0763,103977252.99420001,102584728.9021,101216602.0114,99872353.313999996,98551476.248300001,97253476.373699993,95977871.055299997,94724189.156000003,93491970.738700002,92280766.775299996,91090138.864899993,89919658.959000006,88768909.094999999,87637481.136399999,86524976.520500004,85431006.013099998,84355189.469699994,83297155.603300005,82256541.7588,81232993.693200007,80226165.362200007,79235718.711899996,78261323.4771,77302656.984599993,76359403.961400002,75431256.349099994,74517913.122400001,73619080.112800002,72734469.837300003,71863801.331300005,71006799.986399993,70163197.391800001,69332731.181199998,68515144.882400006,67710187.771899998,66917614.732699998,66137186.116700001,65368667.6096,64611830.100599997,63866449.5546,63132306.8882]
[4.6000000000000027E-2,118421342.87459999,116765934.1362,115140631.2693,113544776.32350001,111977727.4667,110438858.5566,108927558.72409999,107443231.969,105985296.7667,104553185.68610001,103146345.0185,101764234.4163,100406326.54279999,99072106.731000006,97761072.651999995,96472733.993499994,95206612.146200001,93962239.899399996,92739161.145300001,91536930.591100007,90355113.479399994,89193285.315899998,88051031.605100006,86927947.5933,85823638.017800003,84737716.864600003,83669807.130999997,82619540.595899999,81586557.595899999,80570506.807799995,79571045.036400005,78587837.009200007,77620555.175300002,76668879.511000007,75732497.329699993,74811103.0977,73904398.254600003,73012091.038299993,72133896.315300003,71269535.415000007,70418735.969099998,69581231.754199997,68756762.540199995,67945073.940799996,67145917.270099998,66359049.401199996,65584232.629600003,64821234.5396,64069827.875200003,63329790.413199998,62600904.840400003]
[4.7000000000000028E-2,117466211.13850001,115823555.7025,114210758.8451,112627168.28309999,111072147.7078,109545076.3602,108045348.6187,106572373.598,105125574.7596,103704389.5334,102308268.94939999,100936677.2807,99589091.695299998,98265001.919,96963909.906299993,95685329.521899998,94428786.230000004,93193816.792899996,91979968.977500007,90786801.270500004,89613882.600799993,88460792.070500001,87327118.692100003,86212461.134200007,85116427.473399997,84038634.953299999,82978709.75,81936286.744100004,80911009.299099997,79902529.045499995,78910505.670900002,77934606.716100007,76974507.376300007,76029890.308200002,75100445.441499993,74185869.796800002,73285867.306700006,72400148.643700004,71528431.050699994,70670438.177900001,69825899.922499999,68994552.274000004,68176137.162799999,67370402.312800005,66577101.098899998,65795992.406900004,65026840.498300001,64269414.877800003,63523490.165299997,62788845.969999999,62065266.769100003]
[4.8000000000000029E-2,116502666.0607,114872895.99510001,113272734.3973,111701534.7199,110158666.24439999,108643513.6605,107155476.65710001,105693969.5257,104258420.77410001,102848272.7515,101462981.28389999,100102015.3202,98764856.587599993,97450999.256999999,96159949.617599994,94891225.761099994,93644357.273900002,92418884.938500002,91214360.4428,90030346.097800002,88866414.562900007,87722148.578799993,86597140.707699999,85490993.081200004,84403317.154499993,83333733.467299998,82281871.412100002,81247369.007799998,80229872.680099994,79229037.048199996,78244524.716100007,77276006.071099997,76323159.086700007,75385669.130999997,74463228.780900002,73555537.640599996,72662302.165399998,71783235.490099996,70918057.262099996,70066493.478799999,69228276.329899997,68403144.042699993,67590840.733400002,66791116.260399997,66003726.083099999,65228431.123300001,64464997.630999997,63713197.053400002,62972805.907600001,62243605.656499997,61525382.587899998]
[4.900000000000003E-2,115530646.5936,113913895.7509,112326500.4005,110767819.801,109237228.892,107734117.87809999,106257891.82359999,104807970.25929999,103383786.80060001,101984788.7756,100610436.8644,99260204.748199999,97933578.768099993,96630057.593899995,95349151.901800007,94090384.061199993,92853287.830200002,91637408.059799999,90442300.4058,89267531.049400002,88112676.424700007,86977322.954799995,85861066.793899998,84763513.577900007,83684278.180299997,82622984.476699993,81579265.113600001,80552761.285600007,79543122.517000005,78550006.4507,77573078.641900003,76612012.357600003,75666488.382200003,74736194.827600002,73820826.948500007,72920086.963400006,72033683.879500002,71161333.322899997,70302757.373400003,69457684.403400004,68625848.921000004,67806991.418200001,67000858.221900001,66207201.350000001,65425778.370300002,64656352.264300004,63898691.2936,63152568.870099999,62417763.430200003,61694058.311700001,60981241.633900002]
[5.0000000000000031E-2,114550089.465,112946493.53929999,111371997.2177,109825965.6358,108307779.461,106816834.48019999,105352541.1987,103914324.4509,102501623.022,101113889.27959999,99750588.8169,98411200.105000004,97095214.155100003,95802134.190400004,94531475.327099994,93282764.2641,92055538.981700003,90849348.448300004,89663752.335600004,88498320.741500005,87352633.920300007,86226282.021599993,85118864.834800005,84029991.541600004,82959280.475600004,81906358.887199998,80870862.716399997,79852436.370900005,78850732.510800004,77865411.838599995,76896142.895400003,75942601.862399995,75004472.368200004,74081445.300600007,73173218.623999998,72279497.201900005,71399992.623400003,70534423.035500005,69682512.978699997,68843993.228200004,68018600.638099998,67206077.990999997,66406173.8508,65618642.419600002,64843243.398900002,64079741.853299998,63327908.079300001,62587517.4767,61858350.423299998,61140192.153300002,60432832.638800003]
[5.1000000000000031E-2,113560929.1004,111970625.6859,110409163.0249,108875912.2027,107370259.685,105891606.90989999,104439369.8906,103012978.8304,101611877.7475,100235524.1112,98883388.487900004,97554954.196999997,96249716.976899996,94967184.659899995,93706876.856199995,92468324.647,91251070.285999998,90054666.909199998,88878678.252800003,87722678.378600001,86586251.407700002,85468991.261000007,84370501.406900004,83290394.616099998,82228292.723100007,81183826.394500002,80156634.902799994,79146365.907800004,78152675.242400005,77175226.705400005,76213691.859699994,75267749.8354,74337087.138999999,73421397.467399999,72520381.526800007,71633746.856999993,70761207.659799993,69902484.632699996,69057304.806099996,68225401.386199996,67406513.600899994,66600386.550300002,65806771.061499998,65025423.546800002,64256105.865699999,63498585.190899998,62752633.877599999,62018029.336199999,61294553.908699997,60581994.747900002,59880143.700400002]
[5.2000000000000032E-2,112563097.5432,110986226.1947,109437933.73559999,107917597.2747,106424609.1481,104958376.5152,103518320.9654,102103878.1372,100714497.3466,99349641.227400005,98008785.380600005,96691418.033700004,95397039.710500002,94125162.908600003,92875311.787699997,91647021.864899993,90439839.719500005,89253322.706200004,88087038.674999997,86940565.700299993,85813491.8169,84705414.762799993,83615941.730100006,82544689.121900007,81491282.316400006,80455355.437199995,79436551.129999995,78434520.345400006,77448922.127800003,76479423.409500003,75525698.811299995,74587430.447600007,73664307.737499997,72756027.220300004,71862292.377000004,70982813.455599993,70117307.301799998,69265497.193599999,68427112.681299999,67601889.430899993,66789569.071900003,65989899.049699999,65202632.481299996,64427528.015000001,63664349.6941,62912866.823899999,62172853.842500001,61444090.194799997,60726360.209899999,60019452.981600001,59323162.252700001]
[5.3000000000000033E-2,111556524.374,109993226.6693,108458242.9233,106950956.3439,105470765.2111,104017082.47679999,102589335.37639999,101186965.0509,99809426.180600002,98456186.627700001,97126727.090000004,95820540.764400005,94537133.018800005,93276021.074499995,92036733.696199998,90818810.891900003,89621803.620000005,88445273.5053,87288792.5625,86151942.927699998,85034316.597299993,83935515.173199996,82855149.616699994,81792840.007499993,80748215.310800001,79720913.149299994,78710579.582699999,77716868.892800003,76739443.373899996,75777973.130099997,74832135.876900002,73901616.7491,72986108.113299996,72085309.385900006,71198926.855700001,70326673.511399999,69468268.874300003,68623438.834099993,67791915.490899995,66973436.999700002,66167747.420699999,65374596.5722,64593739.888300002,63824938.279899999,63067958.000100002,62322570.512000002,61588552.361299999,60865685.051200002,60153754.921400003,59452553.029799998,58761875.037299998]
[5.4000000000000034E-2,110541136.62899999,108991556.2326,107470021.74339999,105975922.5451,104508662.9364,103067661.73469999,101652351.89210001,100262180.1217,98896606.534400001,97555104.286699995,96237159.237100005,94942269.613299996,93669945.6884,92419709.465599999,91191094.372299999,89983644.962799996,88796916.628800005,87630475.318399996,86483897.262400001,85356768.708900005,84248685.664399996,83159253.6426,82088087.420100003,81034810.798800007,79999056.374500006,78980465.312000006,77978687.126800001,76993379.472399995,76024207.932999998,75070845.822799996,74132973.989999995,73210280.626200005,72302461.081499994,71409217.683899999,70530259.564300001,69665302.485400006,68814068.675899997,67976286.669,67151691.144899994,66340022.778200001,65541028.088200003,64754459.295000002,63980074.177299999,63217635.935999997,62466913.059799999,61727679.195799999,60999713.022,60282798.124600001,59576722.877800003,58881280.326399997,58196268.072800003]
[5.5000000000000035E-2,109516858.7165,107981141.4456,106473198.8531,104992426.5774,103538235.01180001,102110048.9136,100707307.0239,99329461.697999999,97975978.546399996,96646336.086300001,95340025.401800007,94056549.814899996,92795424.565099999,91556176.497400001,90338343.760600001,89141475.511899993,87965131.631799996,86808882.445500001,85672308.452500001,84555000.063600004,83456557.345699996,82376589.772599995,81314715.983600006,80270563.548500001,79243768.738700002,78233976.304900005,77240839.260900006,76264018.673299998,75303183.456699997,74358010.174799994,73428182.846599996,72513392.758200005,71613338.279499993,70727724.685699999,69856263.984300002,68998674.7456,68154681.938999996,67324016.7729,66506416.539300002,65701624.462099999,64909389.5502,64129466.4538,63361615.325000003,62605601.681699999,61861196.2755,61128174.963299997,60406318.581299998,59695412.823299997,58995248.122199997,58305619.5339,57626326.624799997]
[5.6000000000000036E-2,108483612.332,106961906.2242,105467700.3311,104000396.62530001,102559411.67309999,101144176.2471,99754134.951199993,98388745.854800001,97047480.137799993,95729821.745900005,94435267.055299997,93163324.546700001,91913514.488600001,90685368.629299998,89478429.8979,88292252.113000005,87126399.700100005,85980447.4164,84853980.083499998,83746592.327399999,82657888.325800002,81587481.562199995,80534994.586899996,79500058.784199998,78482314.147100002,77481409.056600004,76497000.068100005,75528751.703799993,74576336.249599993,73639433.558799997,72717730.860699996,71810922.573599994,70918710.124500006,70040801.772200003,69176912.435599998,68326763.5273,67490082.790800005,66666604.142399997,65856067.517399997,65058218.720700003,64272809.280500002,63499596.306999996,62738342.354099996,61988815.284900002,61250788.141400002,60524039.0167,59808350.931199998,59103511.711900003,58409313.875,57725554.511399999,57052035.175399996]
[5.7000000000000037E-2,107441316.37279999,105933771.75560001,104453449.59460001,102999758.27850001,101572120.62530001,100169973.5008,98792767.446799994,97439966.319700003,96111046.940200001,94805498.752200007,93522823.4912,92262534.862299994,91024158.227200001,89807230.299700007,88611298.849999994,87435922.417099997,86280670.028999999,85145120.930999994,84028864.321500003,82931499.094699994,81852633.590900004,80791885.353699997,79748880.893199995,78723255.456699997,77714652.804800004,76722724.994499996,75747132.166999996,74787542.342899993,73843631.221799999,72915081.987399995,72001585.118799999,71102838.205799997,70218545.770099998,69348419.090800002,68492176.034600005,67649540.891200006,66820244.212200001,66004022.655199997,65200618.831600003,64409781.158299997,63631263.714000002,62864826.098899998,62110233.297799997,61367255.548,60635668.209200002,59915251.638400003,59205791.066299997,58507076.479099996,57818902.501599997,57141068.284100004,56473377.3926]
[5.8000000000000038E-2,106389886.8497,104896656.41240001,103430367.31640001,101990434.44949999,100576286.963,99187367.894400001,97823133.799999997,96483054.398200005,95166612.223199993,93873302.287599996,92602631.755199999,91354119.622600004,90127296.4102,88921703.860599995,87736894.647200003,86572432.089499995,85427889.876900002,84302851.799799994,83196911.488900006,82109672.160999998,81040746.371999994,79989755.776500002,78956330.895099998,77940110.886299998,76940743.326199993,75957883.993799999,74991196.661400005,74040352.892000005,73105031.841299996,72184920.065500006,71279711.334099993,70389106.447799996,69512813.061700001,68650545.512700006,67802024.652099997,66966977.6822,66145137.9978,65336245.031599998,64540044.103799999,63756286.276100002,62984728.208800003,62225132.022600003,61477265.163599998,60740900.271799996,60015815.053499997,59301792.1567,58598619.049999997,57906087.904799998,57223995.479999997,56552143.010600001,55890336.098700002]
[5.9000000000000039E-2,105329236.7992,103850475.66599999,102398371.3395,100972345.2915,99571833.089100003,98196284.022,96845160.739299998,95517938.8979,94214106.819299996,92933165.157199994,91674626.574200004,90438015.426699996,89222867.460199997,88028729.511199996,86855159.219500005,85701724.746399999,84568004.502599999,83453586.882100001,82358070.004700005,81281061.4648,80222178.087799996,79181045.692100003,78157298.859400004,77150580.709399998,76160542.682300001,75186844.326100007,74229153.090200007,73287144.124799997,72360500.085600004,71448910.943499997,70552073.799899995,69669692.706799999,68801478.4921,67947148.5889,67106426.870200001,66279043.487499997,65464734.714299999,64663242.792800002,63874315.7861,63097707.432999998,62333177.0079,61580489.1831,60839413.896200001,60109726.219899997,59391206.235799998,58683638.911399998,57986813.980400003,57300525.826200001,56624573.368199997,55958759.951499999,55302893.239200003]
[6.0000000000000039E-2,104259276.1921,102795141.9983,101357376.59110001,99945408.113199994,98558678.631999999,97196643.771400005,95858772.353499994,94544546.051100001,93253459.048999995,91985017.715800002,90738740.284299999,89514156.540800005,88310807.523900002,87128245.230199993,85966032.330200002,84823741.889899999,83700957.102400005,82597271.024599999,81512286.323599994,80445615.027799994,79396878.286699995,78365706.136399999,77351737.271699995,76354618.824200004,75374006.147499993,74409562.606999993,73460959.376000002,72527875.237800002,71609996.392299995,70707016.268600002,69818635.342299998,68944560.957900003,68084507.156100005,67238194.505500004,66405349.938699998,65585706.593800001,64779003.658699997,63984986.220899999,63203405.120300002,62434016.8068,61676583.200999998,60930871.559100002,60196654.3411,59473709.082500003,58761818.269699998,58060769.218699999,57370353.956100002,56690369.104699999,56020615.7711,55360899.436499998,54711029.850299999]
[]
[]
[]
[null,366.16,369.82160000000005,373.51981600000005,377.25501416000003,381.02756430160002,384.83783994461601,388.68621834406218,392.57308052750278,396.49881133277779,400.46379944610555,404.46843744056662,408.51312181497229,412.59825303312203,416.72423556345325,420.89147791908778,425.10039269827865,429.35139662526143,433.64491059151402,437.98135969742918,442.3611732944035,446.78478502734754,451.25263287762101,455.76515920639724,460.32281079846121,464.9260389064458,469.57529929551026,474.27105228846534,479.01376281134998,483.80390043946346,488.64193944385812,493.5283588382967,498.46364242667966,503.44827885094645,508.48276163945593,513.56758925585052,518.70326514840906,523.89029779989312,529.12920077789204,534.42049278567094,539.76469771352765,545.16234469066296,550.6139681375696,556.12010781894526,561.68130889713473,567.29812198610603,572.9711032059671,578.70081423802674,584.48782238040701,590.33270060421114,596.23602761025325,602.19838788635582]
[423.20000000000005,14739281.1578,15981876.948000001,17236898.6961,18504470.661699999,19784718.346999999,21077768.509100001,22383749.172899999,23702789.643300001,25035020.518300001,26380573.702199999,27739582.417800002,29112181.220699999,30498506.011500001,31898694.050299998,33312883.969500002,34741215.787799999,36183830.9243,37640872.212200001,39112483.913000003,40598811.730800003,42100002.826700002,43616205.833700001,45147570.8706,46694249.557999998,48256395.032200001,49834161.961199999,51427706.559500001,53037186.603699997,54662761.448399998,56304592.041500002,57962840.9406,59637672.328699999,61329252.030599996,63037747.529600002,64763327.983499996,66506164.241999999,68266428.863100007,70044296.1303,71839942.070299998,73653544.469600007,75485282.893000007,77335338.700599998,79203895.066200003,81091136.995499998,82997251.344099998,84922426.836199999,86866854.083299994,88830725.602699995,90814235.837400004,92817581.174400002,94840959.9648]
[427.43200000000007,16633805.1753,17876400.965500001,19131422.7137,20398994.679299999,21679242.364500001,22972292.526700001,24278273.190400001,25597313.660799999,26929544.5359,28275097.719700001,29634106.435400002,31006705.238200001,32393030.029100001,33793218.0678,35207407.987000003,36635739.805299997,38078354.9419,39535396.229800001,41007007.930500001,42493335.748300001,43994526.844300002,45510729.851199999,47042094.8882,48588773.575499997,50150919.049800001,51728685.978699997,53322230.577,54931710.621200003,56557285.465899996,58199116.059100002,59857364.958099999,61532196.346199997,63223776.048100002,64932271.5471,66657852.001000002,68400688.259499997,70160952.880600005,71938820.1479,73734466.087799996,75548068.487200007,77379806.910500005,79229862.718099996,81098419.083800003,82985661.013099998,84891775.361699998,86816950.853799999,88761378.100799993,90725249.620299995,92708759.854900002,94712105.192000002,96735483.9824]
[431.70632000000006,18547274.432999998,19789870.223200001,21044891.9714,22312463.936999999,23592711.622299999,24885761.784400001,26191742.448100001,27510782.918499999,28843013.7936,30188566.977400001,31547575.693100002,32920174.495900001,34306499.286799997,35706687.325499997,37120877.2447,38549209.063000001,39991824.199600004,41448865.487499997,42920477.188199997,44406805.005999997,45907996.101999998,47424199.108900003,48955564.145900004,50502242.8332,52064388.307499997,53642155.236400001,55235699.834700003,56845179.879000001,58470754.7236,60112585.316799998,61770834.215800002,63445665.6039,65137245.305799998,66845740.804799996,68571321.258699998,70314157.517199993,72074422.138300002,73852289.405599996,75647935.345500007,77461537.744900003,79293276.168200001,81143331.975799993,83011888.341499999,84899130.270799994,86805244.619399995,88730420.111499995,90674847.358500004,92638718.878000006,94622229.1127,96625574.449699998,98648953.240099996]
[436.02338320000007,20479878.383299999,21722474.173500001,22977495.921700001,24245067.8873,25525315.572500002,26818365.734700002,28124346.398400001,29443386.868799999,30775617.743900001,32121170.927700002,33480179.643399999,34852778.446199998,36239103.237099998,37639291.275799997,39053481.195,40481813.013300002,41924428.149899997,43381469.437799998,44853081.138499998,46339408.956299998,47840600.052299999,49356803.059199996,50888168.096199997,52434846.783500001,53996992.257799998,55574759.186700001,57168303.784999996,58777783.8292,60403358.673900001,62045189.267099999,63703438.166100003,65378269.554200001,67069849.256099999,68778344.755099997,70503925.209000006,72246761.467500001,74007026.088599995,75784893.355900005,77580539.2958,79394141.695199996,81225880.118499994,83075935.926100001,84944492.291800007,86831734.221100003,88737848.569700003,90663024.061800003,92607451.308799997,94571322.828299999,96554833.062900007,98558178.400000006,100581557.1904]
[440.38361703200007,22431808.373100001,23674404.1633,24929425.911499999,26196997.877099998,27477245.5623,28770295.7245,30076276.3882,31395316.858600002,32727547.7337,34073100.917499997,35432109.633199997,36804708.435999997,38191033.226899996,39591221.265600003,41005411.184799999,42433743.0031,43876358.139600001,45333399.427500002,46805011.128300004,48291338.946099997,49792530.042099997,51308733.049000002,52840098.086000003,54386776.7733,55948922.247500002,57526689.1765,59120233.774800003,60729713.818999998,62355288.663699999,63997119.256899998,65655368.155900002,67330199.544,69021779.245900005,70730274.744900003,72455855.198799998,74198691.457300007,75958956.078400001,77736823.345699996,79532469.285600007,81346071.685000002,83177810.1083,85027865.915900007,86896422.281499997,88783664.210899994,90689778.559499994,92614954.051599994,94559381.298600003,96523252.818100005,98506763.052699998,100510108.3898,102533487.1802]
[444.78745320232008,24403257.662799999,25645853.453000002,26900875.201099999,28168447.1668,29448694.852000002,30741745.0141,32047725.677900001,33366766.1483,34698997.0233,36044550.207199998,37403558.922899999,38776157.725699998,40162482.516500004,41562670.555299997,42976860.4745,44405192.292800002,45847807.429300003,47304848.717200004,48776460.417999998,50262788.235799998,51763979.331699997,53280182.338699996,54811547.375600003,56358226.063000001,57920371.537199996,59498138.466200002,61091683.064499997,62701163.1087,64326737.953400001,65968568.546499997,67626817.445600003,69301648.833700001,70993228.535600007,72701724.034600005,74427304.488499999,76170140.746999994,77930405.368100002,79708272.635299996,81503918.575299993,83317520.974700004,85149259.398000002,86999315.205599993,88867871.571199998,90755113.500499994,92661227.849199995,94586403.341199994,96530830.588300005,98494702.107700005,100478212.3424,102481557.6794,104504936.4698]
[449.23532773434329,26394421.4454,27637017.235599998,28892038.9837,30159610.949299999,31439858.634599999,32732908.796700001,34038889.460500002,35357929.930799998,36690160.8059,38035713.989799999,39394722.705399998,40767321.508299999,42153646.299099997,43553834.337899998,44968024.256999999,46396356.075400002,47838971.211900003,49296012.499799997,50767624.200599998,52253952.018399999,53755143.114299998,55271346.121200003,56802711.158200003,58349389.845600002,59911535.319799997,61489302.248800002,63082846.847099997,64692326.8913,66317901.736000001,67959732.329099998,69617981.228200004,71292812.6162,72984392.318200007,74692887.817100003,76418468.2711,78161304.529599994,79921569.150600001,81699436.417899996,83495082.357899994,85308684.757200003,87140423.180600002,88990478.988199994,90859035.353799999,92746277.283099994,94652391.631699994,96577567.123799995,98521994.370800003,100485865.89030001,102469376.125,104472721.462,106496100.2524]
[453.72768101168674,28405496.865800001,29648092.655999999,30903114.404100001,32170686.3697,33450934.055,34743984.217100002,36049964.880900003,37369005.351300001,38701236.226300001,40046789.4102,41405798.1259,42778396.9287,44164721.719499998,45564909.758299999,46979099.677500002,48407431.495800003,49850046.632299997,51307087.920199998,52778699.620999999,54265027.4388,55766218.534699999,57282421.541699998,58813786.578599997,60360465.266000003,61922610.740199998,63500377.669200003,65093922.267499998,66703402.311700001,68328977.156399995,69970807.749500006,71629056.648599997,73303888.036699995,74995467.738600001,76703963.237599999,78429543.691499993,80172379.950000003,81932644.571099997,83710511.838300005,85506157.778300002,87319760.177599996,89151498.600999996,91001554.408600003,92870110.774200007,94757352.703500003,96663467.052200004,98588642.544200003,100533069.7913,102496941.3107,104480451.54539999,106483796.88240001,108507175.6728]
[458.26495782180359,30436683.040399998,31679278.830600001,32934300.5788,34201872.544399999,35482120.229599997,36775170.391800001,38081151.055500001,39400191.525899999,40732422.401000001,42077975.584799998,43436984.300499998,44809583.103299998,46195907.894199997,47596095.932899997,49010285.8521,50438617.670400001,51881232.806900002,53338274.094800003,54809885.795599997,56296213.613399997,57797404.709399998,59313607.716300003,60844972.753300004,62391651.4406,63953796.914800003,65531563.843800001,67125108.442100003,68734588.486300007,70360163.331,72001993.924199998,73660242.823200002,75335074.211300001,77026653.913200006,78735149.412200004,80460729.866099998,82203566.124599993,83963830.745700002,85741698.012999997,87537343.952900007,89350946.352300003,91182684.775600001,93032740.583199993,94901296.948799998,96788538.878199995,98694653.226799995,100619828.7189,102564255.9659,104528127.48540001,106511637.72,108514983.0571,110538361.8475]
[462.84760740002162,32488181.0768,33730776.866999999,34985798.615099996,36253370.580700003,37533618.266000003,38826668.428099997,40132649.091899998,41451689.562200002,42783920.437299997,44129473.621200003,45488482.336800002,46861081.139700003,48247405.930500001,49647593.969300002,51061783.888400003,52490115.706799999,53932730.8433,55389772.131200001,56861383.832000002,58347711.649800003,59848902.745700002,61365105.752599999,62896470.7896,64443149.476999998,66005294.951200001,67583061.880199999,69176606.478400007,70786086.522699997,72411661.367400005,74053491.960500002,75711740.859599993,77386572.247600004,79078151.949599996,80786647.448500007,82512227.902500004,84255064.160999998,86015328.782000005,87793196.0493,89588841.989299998,91402444.388600007,93234182.812000006,95084238.619599998,96952794.985200003,98840036.914499998,100746151.2631,102671326.7552,104615754.00220001,106579625.52169999,108563135.7564,110566481.0934,112589859.8838]
[467.47608347402183,34560194.093500003,35802789.883699998,37057811.631800003,38325383.597400002,39605631.282700002,40898681.444799997,42204662.108599998,43523702.579000004,44855933.454000004,46201486.637900002,47560495.353500001,48933094.156400003,50319418.9472,51719606.986000001,53133796.905199997,54562128.723499998,56004743.859999999,57461785.1479,58933396.848700002,60419724.666500002,61920915.762400001,63437118.769400001,64968483.806299999,66515162.493699998,68077307.967899993,69655074.896899998,71248619.495199993,72858099.539399996,74483674.384100005,76125504.977200001,77783753.876300007,79458585.264400005,81150164.966299996,82858660.465299994,84584240.919200003,86327077.177699998,88087341.798800007,89865209.066,91660855.005999997,93474457.405300006,95306195.828700006,97156251.636299998,99024808.001900002,100912049.9312,102818164.2799,104743339.7719,106687767.01899999,108651638.53839999,110635148.7731,112638494.1101,114661872.9005]
[472.15084430876203,36652927.240400001,37895523.030599996,39150544.778700002,40418116.7443,41698364.4296,42991414.591700003,44297395.255500004,45616435.725900002,46948666.600900002,48294219.7848,49653228.500399999,51025827.303300001,52412152.094099998,53812340.1329,55226530.052000001,56654861.870399997,58097477.006899998,59554518.294799998,61026129.9956,62512457.8134,64013648.909299999,65529851.916199997,67061216.953199998,68607895.640599996,70170041.114800006,71747808.043799996,73341352.642100006,74950832.686299995,76576407.531000003,78218238.1241,79876487.023200005,81551318.411300004,83242898.113199994,84951393.612100005,86676974.066100001,88419810.324599996,90180074.945600003,91957942.212899998,93753588.152899995,95567190.552200004,97398928.975600004,99248984.783199996,101117541.1488,103004783.0781,104910897.4267,106836072.9188,108780500.16580001,110744371.68529999,112727881.92,114731227.257,116754606.0474]
[476.87235275184963,38766587.718699999,40009183.509000003,41264205.257100001,42531777.2227,43812024.908,45105075.070100002,46411055.733800001,47730096.2042,49062327.079300001,50407880.263099998,51766888.978799999,53139487.781599998,54525812.572499998,55926000.611299999,57340190.530400001,58768522.348800004,60211137.485299997,61668178.773199998,63139790.473999999,64626118.291699998,66127309.387699999,67643512.394600004,69174877.431600004,70721556.119000003,72283701.593199998,73861468.522200003,75455013.120399997,77064493.164700001,78690068.009399995,80331898.602500007,81990147.501599997,83664978.889599994,85356558.591499999,87065054.090499997,88790634.544499993,90533470.802900001,92293735.423999995,94071602.691300005,95867248.631200001,97680851.030599996,99512589.453899994,101362645.2615,103231201.62720001,105118443.5565,107024557.9051,108949733.3972,110894160.6442,112858032.1637,114841542.39839999,116844887.73540001,118868266.5258]
[481.64107627936812,40901384.801899999,42143980.592100002,43399002.3402,44666574.305799998,45946821.991099998,47239872.153200001,48545852.817000002,49864893.2874,51197124.1624,52542677.346299998,53901686.061899997,55274284.864799999,56660609.655599996,58060797.694399998,59474987.613600001,60903319.431900002,62345934.568400003,63802975.856299996,65274587.557099998,66760915.374899998,68262106.470799997,69778309.477799997,71309674.514699996,72856353.202099994,74418498.676300004,75996265.605299994,77589810.203600004,79199290.247799993,80824865.092500001,82466695.685599998,84124944.584700003,85799775.972800002,87491355.674700007,89199851.173600003,90925431.627599999,92668267.886099994,94428532.507200003,96206399.774399996,98002045.714399993,99815648.113700002,101647386.5371,103497442.34469999,105365998.7103,107253240.63959999,109159354.98819999,111084530.48029999,113028957.7274,114992829.24680001,116976339.4815,118979684.8185,121003063.6089]
[486.4574870421618,43057529.855800003,44300125.6461,45555147.394199997,46822719.359800003,48102967.045100003,49396017.207199998,50701997.870999999,52021038.341300003,53353269.216399997,54698822.400200002,56057831.115900002,57430429.918799996,58816754.709600002,60216942.748400003,61631132.667499997,63059464.4859,64502079.622400001,65959120.910300002,67430732.611100003,68917060.428900003,70418251.524800003,71934454.5317,73465819.568700001,75012498.256099999,76574643.730299994,78152410.659299999,79745955.257499993,81355435.301799998,82981010.146500006,84622840.739600003,86281089.638699993,87955921.026700005,89647500.728699997,91355996.227599993,93081576.681600004,94824412.940099999,96584677.561100006,98362544.828400001,100158190.7684,101971793.16769999,103803531.59110001,105653587.3986,107522143.7643,109409385.6936,111315500.0422,113240675.5343,115185102.78129999,117148974.3008,119132484.5355,121135829.8725,123159208.6629]
[491.32206191258342,45235236.360399999,46477832.150600001,47732853.898699999,49000425.864299998,50280673.549599998,51573723.7117,52879704.375500001,54198744.845799997,55530975.720899999,56876528.904799998,58235537.620399997,59608136.423299998,60994461.214100003,62394649.252899997,63808839.171999998,65237170.990400001,66679786.126900002,68136827.414800003,69608439.115600005,71094766.933400005,72595958.029300004,74112161.036200002,75643526.073200002,77190204.760600001,78752350.234799996,80330117.163800001,81923661.762099996,83533141.806299999,85158716.650999993,86800547.244100004,88458796.143199995,90133627.531200007,91825207.233199999,93533702.732099995,95259283.186100006,97002119.444600001,98762384.065599993,100540251.3329,102335897.2729,104149499.67219999,105981238.09559999,107831293.9032,109699850.26880001,111587092.1981,113493206.5467,115418382.0388,117362809.2858,119326680.8053,121310191.04000001,123313536.377,125336915.1674]
[496.23528253170929,47434719.929899998,48677315.720200002,49932337.4683,51199909.433899999,52480157.119199999,53773207.281300001,55079187.945,56398228.415399998,57730459.2905,59076012.474299997,60435021.189999998,61807619.992799997,63193944.783699997,64594132.822499998,66008322.741599999,67436654.559900001,68879269.696500003,70336310.984400004,71807922.685100004,73294250.502900004,74795441.598900005,76311644.605800003,77843009.642800003,79389688.3301,80951833.804399997,82529600.733400002,84123145.331599995,85732625.3759,87358200.220500007,89000030.813700005,90658279.712699994,92333111.100799993,94024690.802699998,95733186.301699996,97458766.755600005,99201603.0141,100961867.63519999,102739734.9025,104535380.8424,106348983.2418,108180721.66509999,110030777.4727,111899333.83840001,113786575.7677,115692690.1163,117617865.6084,119562292.8554,121526164.3749,123509674.60959999,125513019.94660001,127536398.737]
[501.1976353570264,49656198.335199997,50898794.125399999,52153815.873499997,53421387.839199997,54701635.524400003,55994685.686499998,57300666.350299999,58619706.820699997,59951937.695699997,61297490.879600003,62656499.595299996,64029098.398100004,65415423.188900001,66815611.227700002,68229801.146899998,69658132.965200007,71100748.101699993,72557789.389599994,74029401.090399995,75515728.908199996,77016920.004099995,78533123.011099994,80064488.047999993,81611166.735400006,83173312.209600002,84751079.138600007,86344623.736900002,87954103.781100005,89579678.625799999,91221509.218899995,92879758.118000001,94554589.506099999,96246169.208000004,97954664.707000002,99680245.160899997,101423081.41940001,103183346.0405,104961213.30769999,106756859.24770001,108570461.647,110402200.0704,112252255.87800001,114120812.2436,116008054.17290001,117914168.52159999,119839344.01360001,121783771.2607,123747642.7801,125731153.0148,127734498.35179999,129757877.14219999]
[506.20961171059668,51899891.524499997,53142487.3147,54397509.062799998,55665081.028499998,56945328.713699996,58238378.875799999,59544359.5396,60863400.009999998,62195630.8851,63541184.068899997,64900192.784599997,66272791.587399997,67659116.378199995,69059304.416999996,70473494.336199999,71901826.154499993,73344441.290999994,74801482.578899994,76273094.279699996,77759422.097499996,79260613.193399996,80776816.200399995,82308181.237399995,83854859.924700007,85417005.398900002,86994772.327900007,88588316.926200002,90197796.970400006,91823371.815099999,93465202.408199996,95123451.307300001,96798282.6954,98489862.397300005,100198357.8963,101923938.3502,103666774.60870001,105427039.2298,107204906.4971,109000552.43700001,110814154.8364,112645893.2597,114495949.06730001,116364505.4329,118251747.36229999,120157861.71089999,122083037.20299999,124027464.45,125991335.96950001,127974846.2041,129978191.5412,132001570.3316]
[511.27170782770264,54166021.6457,55408617.435900003,56663639.184,57931211.149700001,59211458.834899999,60504508.997100003,61810489.660800003,63129530.131200001,64461761.006300002,65807314.190099999,67166322.9058,68538921.7086,69925246.499500006,71325434.538200006,72739624.457399994,74167956.275700003,75610571.412200004,77067612.700100005,78539224.400900006,80025552.218700007,81526743.314700007,83042946.321600005,84574311.358600006,86120990.045900002,87683135.520099998,89260902.449100003,90854447.047399998,92463927.091600001,94089501.936299995,95731332.529400006,97389581.428499997,99064412.816599995,100755992.5185,102464488.0175,104190068.47139999,105932904.7299,107693169.351,109471036.61830001,111266682.5582,113080284.9576,114912023.3809,116762079.1885,118630635.55410001,120517877.4835,122423991.8321,124349167.3242,126293594.5712,128257466.0907,130240976.32529999,132244321.66240001,134267700.45280001]
[516.3844249059797,56454813.068099998,57697408.8583,58952430.6065,60220002.572099999,61500250.257299997,62793300.419500001,64099281.0832,65418321.553599998,66750552.4287,68096105.612499997,69455114.328199998,70827713.130999997,72214037.921900004,73614225.960600004,75028415.879800007,76456747.698100001,77899362.834700003,79356404.122600004,80828015.823300004,82314343.641100004,83815534.737100005,85331737.744000003,86863102.781000003,88409781.4683,89971926.942599997,91549693.8715,93143238.469799995,94752718.513999999,96378293.358700007,98020123.951900005,99678372.850899994,101353204.23899999,103044783.9409,104753279.4399,106478859.89380001,108221696.1523,109981960.77339999,111759828.0407,113555473.9806,115369076.38,117200814.80329999,119050870.6109,120919426.97660001,122806668.9059,124712783.2545,126637958.7466,128582385.9936,130546257.5131,132529767.74770001,134533113.0848,136556491.8752]
[521.54826915503952,58766492.404700004,60009088.195,61264109.943099998,62531681.908699997,63811929.593999997,65104979.756099999,66410960.419799998,67730000.890200004,69062231.765300006,70407784.949100003,71766793.664800003,73139392.467600003,74525717.258499995,75925905.297299996,77340095.216399997,78768427.034799993,80211042.171299994,81668083.459199995,83139695.159999996,84626022.977699995,86127214.073699996,87643417.080599993,89174782.117599994,90721460.805000007,92283606.279200003,93861373.208199993,95454917.806400001,97064397.850700006,98689972.6954,100331803.2885,101990052.1876,103664883.5756,105356463.27760001,107064958.7765,108790539.2305,110533375.48899999,112293640.11,114071507.37729999,115867153.31730001,117680755.7166,119512494.14,121362549.94750001,123231106.3132,125118348.24250001,127024462.59110001,128949638.08319999,130894065.3302,132857936.8497,134841447.0844,136844792.42140001,138868171.21180001]
[526.76375184658991,61101288.534699999,62343884.325000003,63598906.073100001,64866478.038699999,66146725.723999999,67439775.886099994,68745756.549799994,70064797.020199999,71397027.895300001,72742581.079099998,74101589.794799998,75474188.597599998,76860513.388500005,78260701.427300006,79674891.346399993,81103223.164800003,82545838.301300004,84002879.589200005,85474491.290000007,86960819.107700005,88462010.203700006,89978213.210600004,91509578.247600004,93056256.935000002,94618402.409199998,96196169.338200003,97789713.936399996,99399193.980700001,101024768.82539999,102666599.41850001,104324848.3176,105999679.70559999,107691259.4076,109399754.9065,111125335.36049999,112868171.619,114628436.23999999,116406303.5073,118201949.4473,120015551.8466,121847290.27,123697346.0775,125565902.44320001,127453144.3725,129359258.7211,131284434.2132,133228861.4602,135192732.9797,137176243.21439999,139179588.55140001,141202967.3418]
[532.03138936505582,63459432.626000002,64702028.416299999,65957050.164399996,67224622.129999995,68504869.815300003,69797919.977400005,71103900.641200006,72422941.111499995,73755171.986599997,75100725.170499995,76459733.886099994,77832332.688999996,79218657.479800001,80618845.518600002,82033035.437700003,83461367.256099999,84903982.3926,86361023.680500001,87832635.381300002,89318963.199100003,90820154.295000002,92336357.301899999,93867722.3389,95414401.026299998,96976546.500499994,98554313.429499999,100147858.02770001,101757338.072,103382912.91670001,105024743.5098,106682992.40889999,108357823.7969,110049403.4989,111757898.99779999,113483479.4518,115226315.7103,116986580.33130001,118764447.5986,120560093.5386,122373695.93790001,124205434.36130001,126055490.1688,127924046.5345,129811288.4638,131717402.8124,133642578.3045,135587005.55149999,137550877.07100001,139534387.3057,141537732.64269999,143561111.43309999]
[537.35170325870638,65841158.158299997,67083753.9485,68338775.696600005,69606347.662200004,70886595.347499996,72179645.509599999,73485626.1734,74804666.643800005,76136897.518800005,77482450.702700004,78841459.418300003,80214058.221200004,81600383.011999995,83000571.050799996,84414760.969899997,85843092.788299993,87285707.924799994,88742749.212699994,90214360.913499996,91700688.731299996,93201879.827199996,94718082.834099993,96249447.871099994,97796126.558500007,99358272.032700002,100936038.96170001,102529583.56,104139063.60420001,105764638.4489,107406469.042,109064717.9411,110739549.3292,112431129.0311,114139624.53,115865204.984,117608041.24250001,119368305.8635,121146173.13079999,122941819.07080001,124755421.4701,126587159.8935,128437215.70110001,130305772.0667,132193013.99600001,134099128.34460001,136024303.83669999,137968731.0837,139932602.60319999,141916112.83790001,143919458.1749,145942836.96529999]
[542.72522029129345,68246700.945800006,69489296.736000001,70744318.484200001,72011890.4498,73292138.135000005,74585188.297199994,75891168.960899994,77210209.431299999,78542440.306400001,79887993.490199998,81247002.205899999,82619601.008699998,84005925.799600005,85406113.838300005,86820303.757499993,88248635.575800002,89691250.712400004,91148292.000300005,92619903.701000005,94106231.518800005,95607422.614800006,97123625.621700004,98654990.658700004,100201669.346,101763814.8203,103341581.7492,104935126.3475,106544606.3917,108170181.23639999,109812011.82960001,111470260.7286,113145092.11669999,114836671.8186,116545167.3176,118270747.77150001,120013584.03,121773848.65109999,123551715.9184,125347361.8583,127160964.2577,128992702.68099999,130842758.4886,132711314.85430001,134598556.7836,136504671.1322,138429846.6243,140374273.87130001,142338145.3908,144321655.62540001,146325000.96250001,148348379.7529]
[548.15247249420645,70676299.161200002,71918894.951499999,73173916.699599996,74441488.665199995,75721736.350500003,77014786.512600005,78320767.176300004,79639807.646699995,80972038.521799996,82317591.705599993,83676600.421299994,85049199.224099994,86435524.015000001,87835712.0537,89249901.972900003,90678233.791199997,92120848.9278,93577890.215700001,95049501.9164,96535829.734200001,98037020.830200002,99553223.837099999,101084588.8741,102631267.5614,104193413.03569999,105771179.9647,107364724.56290001,108974204.6072,110599779.4518,112241610.045,113899858.94400001,115574690.3321,117266270.03399999,118974765.53300001,120700345.9869,122443182.2454,124203446.86650001,125981314.1338,127776960.0737,129590562.47310001,131422300.8964,133272356.704,135140913.0697,137028154.99900001,138934269.34760001,140859444.83970001,142803872.08669999,144767743.60620001,146751253.8409,148754599.17789999,150777977.96830001]
[553.63399721914857,73130193.358799994,74372789.149000004,75627810.897200003,76895382.862800002,78175630.547999993,79468680.710199997,80774661.373899996,82093701.844300002,83425932.719400004,84771485.903200001,86130494.618900001,87503093.421700001,88889418.212599993,90289606.251300007,91703796.170499995,93132127.988800004,94574743.125300005,96031784.413200006,97503396.113999993,98989723.931799993,100490915.02779999,102007118.03470001,103538483.07170001,105085161.759,106647307.2332,108225074.1622,109818618.7605,111428098.8047,113053673.6494,114695504.24259999,116353753.1416,118028584.5297,119720164.2316,121428659.7306,123154240.18449999,124897076.443,126657341.0641,128435208.33140001,130230854.2713,132044456.6707,133876195.094,135726250.9016,137594807.26719999,139482049.19659999,141388163.54519999,143313339.03729999,145257766.2843,147221637.80379999,149205148.03839999,151208493.37549999,153231872.16589999]
[559.17033719134008,75608626.498300001,76851222.288599998,78106244.036699995,79373816.002299994,80654063.687600002,81947113.849700004,83253094.513400003,84572134.983799994,85904365.858899996,87249919.042699993,88608927.758399993,89981526.561199993,91367851.3521,92768039.390900001,94182229.310000002,95610561.128399998,97053176.264899999,98510217.5528,99981829.253600001,101468157.0713,102969348.1673,104485551.1742,106016916.2112,107563594.8986,109125740.37279999,110703507.3018,112297051.90000001,113906531.9443,115532106.789,117173937.3821,118832186.28120001,120507017.6692,122198597.3712,123907092.87010001,125632673.3241,127375509.5825,129135774.2036,130913641.4709,132709287.4109,134522889.81020001,136354628.23359999,138204684.0411,140073240.4068,141960482.33610001,143866596.68470001,145791772.17680001,147736199.42379999,149700070.94330001,151683581.178,153686926.51499999,155710305.30540001]
[564.76204056325344,78111843.969300002,79354439.759499997,80609461.507599995,81877033.473199993,83157281.158500001,84450331.320600003,85756311.984400004,87075352.454799995,88407583.329799995,89753136.513699993,91112145.229300007,92484744.032199994,93871068.822999999,95271256.8618,96685446.781000003,98113778.599299997,99556393.735799998,101013435.0237,102485046.7245,103971374.5423,105472565.6382,106988768.6452,108520133.6821,110066812.3695,111628957.84370001,113206724.7727,114800269.37100001,116409749.4152,118035324.2599,119677154.853,121335403.75210001,123010235.1402,124701814.84209999,126410310.34110001,128135890.795,129878727.0535,131638991.67460001,133416858.9418,135212504.8818,137026107.2811,138857845.70449999,140707901.51210001,142576457.8777,144463699.80700001,146369814.15560001,148294989.64770001,150239416.89480001,152203288.41420001,154186798.6489,156190143.98590001,158213522.77630001]
[570.40966096888599,80640093.614899993,81882689.405200005,83137711.153300002,84405283.118900001,85685530.804199994,86978580.966299996,88284561.629999995,89603602.100400001,90935832.975500003,92281386.159299999,93640394.875,95012993.6778,96399318.468700007,97799506.507499993,99213696.426599994,100642028.245,102084643.38150001,103541684.66940001,105013296.37010001,106499624.18790001,108000815.28389999,109517018.29080001,111048383.32780001,112595062.0151,114157207.4894,115734974.4184,117328519.0166,118937999.0609,120563573.90549999,122205404.49869999,123863653.3978,125538484.7858,127230064.4877,128938559.9867,130664140.44059999,132406976.6991,134167241.3202,135945108.58750001,137740754.52739999,139554356.92680001,141386095.35010001,143236151.1577,145104707.52340001,146991949.45269999,148898063.80129999,150823239.29339999,152767666.5404,154731538.05989999,156715048.29460001,158718393.63159999,160741772.42199999]
[576.1137575785749,83193625.756999999,84436221.547299996,85691243.295399994,86958815.261000007,88239062.9463,89532113.108400002,90838093.772100002,92157134.242500007,93489365.117599994,94834918.301400006,96193927.017100006,97566525.819900006,98952850.610799998,100353038.6496,101767228.5687,103195560.3871,104638175.5236,106095216.8115,107566828.5123,109053156.33,110554347.426,112070550.4329,113601915.4699,115148594.1573,116710739.63150001,118288506.5605,119882051.1587,121491531.20299999,123117106.0477,124758936.6408,126417185.5399,128092016.9279,129783596.62989999,131492092.1288,133217672.5828,134960508.84119999,136720773.4623,138498640.72960001,140294286.66949999,142107889.06889999,143939627.49219999,145789683.29980001,147658239.66549999,149545481.5948,151451595.9434,153376771.4355,155321198.6825,157285070.20199999,159268580.43669999,161271925.7737,163295304.5641]
[581.87489515436062,85772693.220599994,87015289.010800004,88270310.758900002,89537882.7245,90818130.409799993,92111180.571899995,93417161.235699996,94736201.706,96068432.581100002,97413985.765000001,98772994.480599999,100145593.2835,101531918.07430001,102932106.11310001,104346296.03219999,105774627.8506,107217242.98710001,108674284.27500001,110145895.97579999,111632223.79359999,113133414.88950001,114649617.8964,116180982.93340001,117727661.6208,119289807.095,120867574.024,122461118.6222,124070598.6665,125696173.5112,127338004.10430001,128996253.0034,130671084.39139999,132362664.0934,134071159.5923,135796740.04629999,137539576.3048,139299840.9258,141077708.19310001,142873354.1331,144686956.53240001,146518694.9558,148368750.76339999,150237307.12900001,152124549.05829999,154030663.40689999,155955838.89899999,157900266.146,159864137.66549999,161847647.90020001,163850993.23719999,165874372.02759999]
[587.69364410590424,88377551.358700007,89620147.148900002,90875168.897100002,92142740.8627,93422988.547999993,94716038.710099995,96022019.373799995,97341059.8442,98673290.719300002,100018843.9031,101377852.6188,102750451.4216,104136776.21250001,105536964.25120001,106951154.17039999,108379485.9887,109822101.12530001,111279142.41320001,112750754.11390001,114237081.93170001,115738273.02770001,117254476.0346,118785841.07160001,120332519.7589,121894665.2332,123472432.1621,125065976.7604,126675456.8047,128301031.64929999,129942862.24250001,131601111.1415,133275942.52959999,134967522.2315,136676017.73050001,138401598.18439999,140144434.4429,141904699.06400001,143682566.33129999,145478212.2712,147291814.6706,149123553.0939,150973608.90149999,152842165.26719999,154729407.1965,156635521.5451,158560697.0372,160505124.28420001,162468995.8037,164452506.03839999,166455851.37540001,168479230.16580001]
[593.57058054696324,91008458.078299999,92251053.868499994,93506075.616600007,94773647.582200006,96053895.267499998,97346945.4296,98652926.093400002,99971966.563700005,101304197.43880001,102649750.62270001,104008759.3383,105381358.14120001,106767682.932,108167870.9708,109582060.8899,111010392.70829999,112453007.8448,113910049.1327,115381660.8335,116867988.6513,118369179.7472,119885382.75409999,121416747.7911,122963426.47849999,124525571.9527,126103338.88169999,127696883.48,129306363.52420001,130931938.3689,132573768.962,134232017.86109999,135906849.2491,137598428.95109999,139306924.44999999,141032504.90400001,142775341.16249999,144535605.78349999,146313473.0508,148109118.99079999,149922721.3901,151754459.81349999,153604515.62110001,155473071.9867,157360313.91600001,159266428.26460001,161191603.75670001,163136031.00369999,165099902.52320001,167083412.7579,169086758.09490001,171110136.88530001]
[599.50628635243288,93665673.864999995,94908269.655200005,96163291.403400004,97430863.369000003,98711111.054199994,100004161.2164,101310141.8801,102629182.3505,103961413.2256,105306966.4094,106665975.1251,108038573.9279,109424898.71879999,110825086.75749999,112239276.6767,113667608.495,115110223.63160001,116567264.91949999,118038876.62019999,119525204.43799999,121026395.53399999,122542598.54090001,124073963.57790001,125620642.2652,127182787.7395,128760554.6684,130354099.2667,131963579.3109,133589154.1556,135230984.74880001,136889233.6478,138564065.0359,140255644.7378,141964140.23679999,143689720.69069999,145432556.9492,147192821.57030001,148970688.83759999,150766334.7775,152579937.1769,154411675.6002,156261731.40779999,158130287.7735,160017529.70280001,161923644.05140001,163848819.54350001,165793246.79049999,167757118.31,169740628.54460001,171743973.88170001,173767352.67210001]
[605.50134921595725,96349461.809599996,97592057.599800006,98847079.348000005,100114651.3136,101394898.9989,102687949.161,103993929.8247,105312970.2951,106645201.17020001,107990754.354,109349763.0697,110722361.8725,112108686.66339999,113508874.70209999,114923064.6213,116351396.43960001,117794011.57619999,119251052.86409999,120722664.56479999,122208992.38259999,123710183.4786,125226386.48549999,126757751.52249999,128304430.2098,129866575.6841,131444342.61300001,133037887.2113,134647367.25549999,136272942.1002,137914772.6934,139573021.59240001,141247852.98050001,142939432.68239999,144647928.1814,146373508.63530001,148116344.89379999,149876609.5149,151654476.78220001,153450122.72209999,155263725.12149999,157095463.54480001,158945519.3524,160814075.71810001,162701317.64739999,164607431.99599999,166532607.48809999,168477034.7351,170440906.25459999,172424416.48930001,174427761.8263,176451140.61669999]
[611.55636270811681,99060087.633699998,100302683.42389999,101557705.17200001,102825277.1376,104105524.8229,105398574.985,106704555.6488,108023596.1191,109355826.99420001,110701380.1781,112060388.8937,113432987.69660001,114819312.4874,116219500.5262,117633690.4453,119062022.26369999,120504637.40019999,121961678.6881,123433290.3889,124919618.2067,126420809.3026,127937012.30949999,129468377.34649999,131015056.03389999,132577201.5081,134154968.43709999,135748513.0354,137357993.07960001,138983567.92429999,140625398.5174,142283647.4165,143958478.80450001,145650058.50650001,147358554.0054,149084134.4594,150826970.71790001,152587235.3389,154365102.60620001,156160748.54620001,157974350.94549999,159806089.3689,161656145.17649999,163524701.54210001,165411943.47139999,167318057.81999999,169243233.31209999,171187660.5591,173151532.07859999,175135042.31330001,177138387.6503,179161766.44069999]
[617.67192633519801,101797819.71600001,103040415.5062,104295437.2543,105563009.2199,106843256.9052,108136307.06730001,109442287.73109999,110761328.2014,112093559.0765,113439112.2604,114798120.976,116170719.7789,117557044.5697,118957232.6085,120371422.52760001,121799754.346,123242369.4825,124699410.7704,126171022.4712,127657350.289,129158541.3849,130674744.3918,132206109.4288,133752788.1162,135314933.59040001,136892700.5194,138486245.11759999,140095725.16190001,141721300.00659999,143363130.5997,145021379.49880001,146696210.88679999,148387790.58880001,150096286.08770001,151821866.54170001,153564702.80019999,155324967.42120001,157102834.68849999,158898480.62850001,160712083.02779999,162543821.45120001,164393877.2588,166262433.62439999,168149675.5537,170055789.9023,171980965.3944,173925392.64140001,175889264.1609,177872774.39559999,179876119.7326,181899498.523]
[623.84864559854998,104562929.1191,105805524.9093,107060546.6574,108328118.623,109608366.3083,110901416.47040001,112207397.13420001,113526437.6046,114858668.4796,116204221.6635,117563230.37909999,118935829.182,120322153.9728,121722342.0116,123136531.93080001,124564863.7491,126007478.8856,127464520.1735,128936131.8743,130422459.6921,131923650.788,133439853.795,134971218.8319,136517897.51930001,138080042.99349999,139657809.92250001,141251354.52079999,142860834.565,144486409.40970001,146128240.00279999,147786488.90189999,149461320.28999999,151152899.9919,152861395.49090001,154586975.94479999,156329812.2033,158090076.82440001,159867944.0916,161663590.0316,163477192.43090001,165308930.85429999,167158986.66190001,169027543.0275,170914784.95680001,172820899.30540001,174746074.79750001,176690502.04460001,178654373.56400001,180637883.7987,182641229.13569999,184664607.92609999]
[630.08713205453546,107355689.6162,108598285.4064,109853307.15459999,111120879.12019999,112401126.8055,113694176.9676,115000157.6313,116319198.10169999,117651428.97679999,118996982.16060001,120355990.87630001,121728589.67910001,123114914.47,124515102.5087,125929292.4279,127357624.2462,128800239.3828,130257280.6707,131728892.3714,133215220.1892,134716411.2852,136232614.29210001,137763979.32910001,139310658.01640001,140872803.49070001,142450570.41960001,144044115.01789999,145653595.06220001,147279169.9068,148921000.5,150579249.39899999,152254080.78709999,153945660.48899999,155654155.98800001,157379736.44190001,159122572.70039999,160882837.3215,162660704.58880001,164456350.52869999,166269952.92809999,168101691.35139999,169951747.15900001,171820303.52469999,173707545.454,175613659.8026,177538835.2947,179483262.54170001,181447134.06119999,183430644.29589999,185433989.6329,187457368.4233]
[636.38800337508087,110176377.7183,111418973.5086,112673995.25669999,113941567.22229999,115221814.9076,116514865.0697,117820845.7334,119139886.20379999,120472117.07889999,121817670.26270001,123176678.97840001,124549277.78120001,125935602.5721,127335790.6109,128749980.53,130178312.3484,131620927.4849,133077968.7728,134549580.4736,136035908.2913,137537099.38730001,139053302.3942,140584667.4312,142131346.11860001,143693491.59279999,145271258.52180001,146864803.12,148474283.16429999,150099858.009,151741688.60210001,153399937.50119999,155074768.8892,156766348.59119999,158474844.09009999,160200424.54409999,161943260.80250001,163703525.42359999,165481392.6909,167277038.6309,169090641.0302,170922379.45359999,172772435.26109999,174640991.6268,176528233.55610001,178434347.90470001,180359523.39680001,182303950.64379999,184267822.16330001,186251332.398,188254677.73500001,190278056.52540001]
[642.75188340883165,113025272.7015,114267868.49169999,115522890.23980001,116790462.20550001,118070709.8907,119363760.0528,120669740.7166,121988781.18700001,123321012.06200001,124666565.24590001,126025573.96160001,127398172.76440001,128784497.5552,130184685.594,131598875.5132,133027207.33149999,134469822.46799999,135926863.7559,137398475.4567,138884803.27450001,140385994.37040001,141902197.37740001,143433562.41429999,144980241.10170001,146542386.57589999,148120153.50490001,149713698.10319999,151323178.14739999,152948752.9921,154590583.58520001,156248832.48429999,157923663.87239999,159615243.57429999,161323739.0733,163049319.52720001,164792155.78569999,166552420.4068,168330287.67399999,170125933.61399999,171939536.0133,173771274.43669999,175621330.24430001,177489886.6099,179377128.53920001,181283242.88789999,183208418.37990001,185152845.627,187116717.1464,189100227.3811,191103572.71810001,193126951.50850001]
[649.17940224291999,115902656.6345,117145252.42470001,118400274.1728,119667846.1384,120948093.8237,122241143.9858,123547124.6496,124866165.1199,126198395.995,127543949.1789,128902957.8945,130275556.6974,131661881.48819999,133062069.527,134476259.4461,135904591.26449999,137347206.40099999,138804247.68889999,140275859.3897,141762187.20750001,143263378.30340001,144779581.31029999,146310946.34729999,147857625.03470001,149419770.50889999,150997537.43790001,152591082.0361,154200562.08039999,155826136.9251,157467967.51820001,159126216.41729999,160801047.8053,162492627.50729999,164201123.00619999,165926703.46020001,167669539.71869999,169429804.33970001,171207671.60699999,173003317.54699999,174816919.9463,176648658.36970001,178498714.17719999,180367270.5429,182254512.47220001,184160626.82080001,186085802.31290001,188030229.55989999,189994101.0794,191977611.3141,193980956.65110001,196004335.44150001]
[655.67119626534918,118808814.4068,120051410.197,121306431.94509999,122574003.91069999,123854251.596,125147301.7581,126453282.4219,127772322.89219999,129104553.76729999,130450106.95119999,131809115.66680001,133181714.46969999,134568039.26050001,135968227.29929999,137382417.2184,138810749.0368,140253364.1733,141710405.4612,143182017.162,144668344.97979999,146169536.07570001,147685739.0826,149217104.1196,150763782.80700001,152325928.28119999,153903695.21020001,155497239.80840001,157106719.8527,158732294.6974,160374125.29049999,162032374.18959999,163707205.5776,165398785.27959999,167107280.77849999,168832861.23249999,170575697.491,172335962.11199999,174113829.3793,175909475.3193,177723077.7186,179554816.14199999,181404871.94960001,183273428.3152,185160670.24450001,187066784.59310001,188991960.08520001,190936387.33219999,192900258.85170001,194883769.0864,196887114.42340001,198910493.21380001]
[662.22790822800266,121744033.7568,122986629.54700001,124241651.2951,125509223.2607,126789470.94599999,128082521.1081,129388501.7719,130707542.2423,132039773.1173,133385326.3012,134744335.0169,136116933.8197,137503258.61050001,138903446.64930001,140317636.56850001,141745968.38679999,143188583.52329999,144645624.81119999,146117236.51199999,147603564.32980001,149104755.42570001,150620958.43270001,152152323.46959999,153699002.15700001,155261147.63119999,156838914.56020001,158432459.15849999,160041939.20269999,161667514.0474,163309344.64050001,164967593.53960001,166642424.92770001,168334004.62959999,170042500.1286,171768080.58250001,173510916.84099999,175271181.4621,177049048.72929999,178844694.66929999,180658297.0686,182490035.49200001,184340091.29960001,186208647.6652,188095889.59450001,190002003.94319999,191927179.43520001,193871606.6823,195835478.2017,197818988.4364,199822333.77340001,201845712.56380001]
[668.85018731028265,124708605.3003,125951201.0905,127206222.8387,128473794.8043,129754042.4895,131047092.6517,132353073.3154,133672113.7858,135004344.6609,136349897.84470001,137708906.56040001,139081505.36320001,140467830.1541,141868018.19279999,143282208.11199999,144710539.9303,146153155.06690001,147610196.35479999,149081808.0555,150568135.87329999,152069326.9693,153585529.97620001,155116895.01320001,156663573.70050001,158225719.17480001,159803486.10370001,161397030.70199999,163006510.7462,164632085.5909,166273916.1841,167932165.08309999,169606996.47119999,171298576.17309999,173007071.67210001,174732652.12599999,176475488.3845,178235753.00560001,180013620.27289999,181809266.2128,183622868.61219999,185454607.03549999,187304662.84310001,189173219.20879999,191060461.1381,192966575.4867,194891750.9788,196836178.22580001,198800049.74529999,200783559.9799,202786905.317,204810284.1074]
[675.53868918338549,127702822.55930001,128945418.3495,130200440.0976,131468012.0632,132748259.7485,134041309.91060001,135347290.57440001,136666331.0447,137998561.91980001,139344115.10370001,140703123.8193,142075722.62220001,143462047.41299999,144862235.45179999,146276425.37090001,147704757.1893,149147372.3258,150604413.6137,152076025.3145,153562353.13229999,155063544.22819999,156579747.2351,158111112.2721,159657790.95950001,161219936.4337,162797703.36269999,164391247.961,166000728.0052,167626302.84990001,169268133.44299999,170926382.34209999,172601213.73010001,174292793.4321,176001288.93099999,177726869.38499999,179469705.6435,181229970.26449999,183007837.5318,184803483.4718,186617085.87110001,188448824.29449999,190298880.10210001,192167436.4677,194054678.39700001,195960792.74559999,197885968.23769999,199830395.48469999,201794267.00420001,203777777.23890001,205781122.57589999,207804501.36629999]
[682.29407607521932,130726981.99079999,131969577.781,133224599.5292,134492171.4948,135772419.18009999,137065469.34220001,138371450.0059,139690490.4763,141022721.35139999,142368274.5352,143727283.2509,145099882.0537,146486206.84459999,147886394.88330001,149300584.80250001,150728916.62079999,152171531.75740001,153628573.04530001,155100184.74599999,156586512.56380001,158087703.65979999,159603906.66670001,161135271.70370001,162681950.391,164244095.8653,165821862.7942,167415407.39250001,169024887.43669999,170650462.2814,172292292.87459999,173950541.77360001,175625373.16170001,177316952.86359999,179025448.3626,180751028.81650001,182493865.07499999,184254129.6961,186031996.96340001,187827642.90329999,189641245.30270001,191472983.72600001,193323039.5336,195191595.89930001,197078837.82859999,198984952.17719999,200910127.66929999,202854554.9163,204818426.43579999,206801936.67050001,208805282.00749999,210828660.79789999]
[689.11701683597153,133781383.0167,135023978.80689999,136279000.55500001,137546572.52059999,138826820.20590001,140119870.368,141425851.0318,142744891.50220001,144077122.37720001,145422675.56110001,146781684.27669999,148154283.07960001,149540607.87040001,150940795.90920001,152354985.82839999,153783317.64669999,155225932.7832,156682974.0711,158154585.7719,159640913.58970001,161142104.68560001,162658307.69260001,164189672.7295,165736351.41690001,167298496.89109999,168876263.82010001,170469808.41839999,172079288.46259999,173704863.3073,175346693.90040001,177004942.79949999,178679774.18759999,180371353.88949999,182079849.38850001,183805429.84240001,185548266.10089999,187308530.722,189086397.9892,190882043.92919999,192695646.3285,194527384.75189999,196377440.55950001,198245996.9251,200133238.85440001,202039353.20300001,203964528.69510001,205908955.94220001,207872827.46160001,209856337.6963,211859683.03330001,213883061.82370001]
[696.00818700433126,136866328.0528,138108923.84299999,139363945.59119999,140631517.55680001,141911765.24200001,143204815.40419999,144510796.0679,145829836.53830001,147162067.41339999,148507620.59720001,149866629.31290001,151239228.11570001,152625552.9066,154025740.94530001,155439930.86449999,156868262.68279999,158310877.81940001,159767919.1072,161239530.808,162725858.62580001,164227049.7218,165743252.72870001,167274617.76570001,168821296.45300001,170383441.92730001,171961208.85620001,173554753.45449999,175164233.49869999,176789808.3434,178431638.9366,180089887.83559999,181764719.22369999,183456298.92559999,185164794.42460001,186890374.87850001,188633211.13699999,190393475.7581,192171343.02540001,193966988.96529999,195780591.36469999,197612329.78799999,199462385.59560001,201330941.96129999,203218183.8906,205124298.2392,207049473.7313,208993900.97830001,210957772.49779999,212941282.7324,214944628.0695,216968006.8599]
[]
[]
[null,366.16,369.82160000000005,373.51981600000005,377.25501416000003,381.02756430160002,384.83783994461601,388.68621834406218,392.57308052750278,396.49881133277779,400.46379944610555,404.46843744056662,408.51312181497229,412.59825303312203,416.72423556345325,420.89147791908778,425.10039269827865,429.35139662526143,433.64491059151402,437.98135969742918,442.3611732944035,446.78478502734754,451.25263287762101,455.76515920639724,460.32281079846121,464.9260389064458,469.57529929551026,474.27105228846534,479.01376281134998,483.80390043946346,488.64193944385812,493.5283588382967,498.46364242667966,503.44827885094645,508.48276163945593,513.56758925585052,518.70326514840906,523.89029779989312,529.12920077789204,534.42049278567094,539.76469771352765,545.16234469066296,550.6139681375696,556.12010781894526,561.68130889713473,567.29812198610603,572.9711032059671,578.70081423802674,584.48782238040701,590.33270060421114,596.23602761025325,602.19838788635582]
[423.20000000000005,20364777.393100001,21458801.391899999,22563765.630800001,23679779.511999998,24806953.532099999,25945399.292300001,27095229.510200001,28256558.030200001,29429499.8354,30614171.058699999,31810688.994199999,33019172.109099999,34239740.055100001,35472513.680600002,36717615.042300001,37975167.4177,39245295.316799998,40528124.494900003,41823781.9648,43132396.009300001,44454096.194399998,45789013.381200001,47137279.740000002,48499028.7623,49874395.274800003,51263515.452500001,52666526.832000002,54083568.325199999,55514780.233400002,56960304.260700002,58420283.528200001,59894862.588399999,61384187.439199999,62888405.538500004,64407665.818899997,65942118.702,67491916.113900006,69057211.5,70638159.839900002,72234917.663200006,73847643.064799994,75476495.720400006,77121636.902500004,78783229.4965,80461438.016399994,82156428.621399999,83868369.132599995,85597429.048800007,87343779.564300001,89107593.584800005,90889045.7456]
[427.43200000000007,22032781.387499999,23126805.386399999,24231769.6252,25347783.506499998,26474957.526500002,27613403.286800001,28763233.5046,29924562.024700001,31097503.8299,32282175.053199999,33478692.988699999,34687176.103600003,35907744.049599998,37140517.674999997,38385619.036799997,39643171.412100002,40913299.3112,42196128.489299998,43491785.959200002,44800400.003799997,46122100.1888,47457017.375699997,48805283.734399997,50167032.756700002,51542399.269299999,52931519.446999997,54334530.826399997,55751572.319700003,57182784.227899998,58628308.255099997,60088287.522699997,61562866.582900003,63052191.433700003,64556409.533,66075669.813299999,67610122.696400002,69159920.108400002,70725215.494399995,72306163.834399998,73902921.657700002,75515647.059300005,77144499.7148,78789640.897,80451233.490899995,82129442.010800004,83824432.615899995,85536373.127000004,87265433.043300003,89011783.558699995,90775597.579300001,92557049.740099996]
[431.70632000000006,23717465.4219,24811489.4208,25916453.659600001,27032467.540899999,28159641.560899999,29298087.321199998,30447917.539000001,31609246.059099998,32782187.864300001,33966859.0876,35163377.023100004,36371860.137999997,37592428.083999999,38825201.7095,40070303.071199998,41327855.446500003,42597983.345600002,43880812.523699999,45176469.993600003,46485084.038199998,47806784.223200001,49141701.410099998,50489967.768799998,51851716.791199997,53227083.3037,54616203.481399998,56019214.860799998,57436256.354099996,58867468.2623,60312992.289499998,61772971.557099998,63247550.617299996,64736875.468099996,66241093.567400001,67760353.8477,69294806.730800003,70844604.142800003,72409899.528799996,73990847.868799999,75587605.692100003,77200331.093700007,78829183.749200001,80474324.931400001,82135917.525299996,83814126.045200005,85509116.650299996,87221057.161500007,88950117.077700004,90696467.593099996,92460281.613700002,94241733.774499997]
[436.02338320000007,25418996.296700001,26513020.295499999,27617984.534400001,28733998.415600002,29861172.435699999,30999618.195900001,32149448.413800001,33310776.933800001,34483718.739,35668389.962300003,36864907.897799999,38073391.012699999,39293958.958700001,40526732.584200002,41771833.945900001,43029386.3213,44299514.220399998,45582343.398500003,46878000.8684,48186614.912900001,49508315.097999997,50843232.2848,52191498.643600002,53553247.665899999,54928614.178400002,56317734.3561,57720745.735600002,59137787.228799999,60568999.137000002,62014523.164300002,63474502.4318,64949081.491999999,66438406.342799999,67942624.442100003,69461884.722499996,70996337.605599999,72546135.017499998,74111430.403600007,75692378.743499994,77289136.566799998,78901861.968400002,80530714.623999998,82175855.806099996,83837448.400099993,85515656.920000002,87210647.525099993,88922588.036200002,90651647.952500001,92397998.467899993,94161812.488399997,95943264.649200007]
[440.38361703200007,27137542.4802,28231566.478999998,29336530.717900001,30452544.599100001,31579718.619199999,32718164.3794,33867994.5973,35029323.117299996,36202264.922499999,37386936.145800002,38583454.081299998,39791937.196199998,41012505.142200001,42245278.767700002,43490380.1294,44747932.504799999,46018060.403899997,47300889.582000002,48596547.051899999,49905161.0964,51226861.281499997,52561778.4683,53910044.827100001,55271793.849399999,56647160.361900002,58036280.5396,59439291.919100001,60856333.412299998,62287545.320500001,63733069.347800002,65193048.6153,66667627.675499998,68156952.526299998,69661170.625599995,71180430.906000003,72714883.789100006,74264681.201000005,75829976.587099999,77410924.927000001,79007682.750300005,80620408.151899993,82249260.807500005,83894401.989600003,85555994.5836,87234203.103499994,88929193.708499998,90641134.219699994,92370194.135900006,94116544.6514,95880358.671900004,97661810.832699999]
[444.78745320232008,28873274.125500001,29967298.124400001,31072262.363200001,32188276.244399998,33315450.2645,34453896.024700001,35603726.242600001,36765054.762599997,37937996.567900002,39122667.791100003,40319185.726599999,41527668.841499999,42748236.787500001,43981010.413000003,45226111.774800003,46483664.1501,47753792.049199998,49036621.227300003,50332278.6972,51640892.741800003,52962592.926799998,54297510.113700002,55645776.472400002,57007525.4947,58382892.007299997,59772012.184900001,61175023.564400002,62592065.057599999,64023276.965800002,65468800.993100002,66928780.260600001,68403359.320800006,69892684.171599999,71396902.270999998,72916162.551300004,74450615.434400007,76000412.846300006,77565708.2324,79146656.572300002,80743414.395699993,82356139.797199994,83984992.452800006,85630133.634900004,87291726.2289,88969934.748799995,90664925.3539,92376865.864999995,94105925.781299993,95852276.296700001,97616090.317300007,99397542.478]
[449.23532773434329,30626363.087299999,31720387.086100001,32825351.324999999,33941365.206200004,35068539.226300001,36206984.986500002,37356815.204400003,38518143.724399999,39691085.529600002,40875756.752899997,42072274.6884,43280757.803300001,44501325.749300003,45734099.374799997,46979200.736500002,48236753.111900002,49506881.011,50789710.189099997,52085367.659000002,53393981.703500003,54715681.888599999,56050599.075400002,57398865.434199996,58760614.456500001,60135980.969099998,61525101.146700002,62928112.526199996,64345154.019400001,65776365.927599996,67221889.954899997,68681869.222399995,70156448.282600001,71645773.133399993,73149991.232800007,74669251.513099998,76203704.396200001,77753501.8081,79318797.194199994,80899745.534099996,82496503.357500002,84109228.759000003,85738081.4146,87383222.596699998,89044815.190699995,90723023.710600004,92418014.315699995,94129954.826800004,95859014.743100002,97605365.258499995,99369179.278999999,101150631.43979999]
[453.72768101168674,32396982.938700002,33491006.9375,34595971.176399998,35711985.057599999,36839159.077699997,37977604.837899998,39127435.055799998,40288763.575800002,41461705.380999997,42646376.6043,43842894.539800003,45051377.654700004,46271945.600699998,47504719.226199999,48749820.587899998,50007372.963299997,51277500.862400003,52560330.0405,53855987.510399997,55164601.554899998,56486301.740000002,57821218.926799998,59169485.285599999,60531234.307899997,61906600.820500001,63295720.998099998,64698732.377599999,66115773.870800003,67546985.778999999,68992509.806299999,70452489.073799998,71927068.134000003,73416392.984799996,74920611.084199995,76439871.364500001,77974324.247600004,79524121.659500003,81089417.045599997,82670365.385499999,84267123.208900005,85879848.610400006,87508701.266000003,89153842.448100001,90815435.042099997,92493643.562000006,94188634.167099997,95900574.678200006,97629634.594500005,99375985.109899998,101139799.1304,102921251.2912]
[458.26495782180359,34185308.988600001,35279332.987499997,36384297.226300001,37500311.107500002,38627485.127599999,39765930.887800001,40915761.105700001,42077089.625699997,43250031.4309,44434702.654200003,45631220.589699998,46839703.704599999,48060271.650600001,49293045.276100002,50538146.637800001,51795699.0132,53065826.912299998,54348656.090400003,55644313.5603,56952927.604900002,58274627.789899997,59609544.9767,60957811.335500002,62319560.357799999,63694926.870399997,65084047.048,66487058.427500002,67904099.920699999,69335311.828899994,70780835.856199995,72240815.123699993,73715394.183899999,75204719.034700006,76708937.134100005,78228197.414399996,79762650.297499999,81312447.709399998,82877743.095500007,84458691.435399994,86055449.2588,87668174.660300002,89297027.315899998,90942168.497999996,92603761.091999993,94281969.611900002,95976960.216999993,97688900.728100002,99417960.644400001,101164311.15979999,102928125.1804,104709577.34110001]
[462.84760740002162,35991518.299000002,37085542.297899999,38190506.536700003,39306520.417999998,40433694.438000001,41572140.198200002,42721970.416100003,43883298.936099999,45056240.741400003,46240911.964599997,47437429.900200002,48645913.015000001,49866480.961000003,51099254.586499996,52344355.948299997,53601908.323600002,54872036.2227,56154865.400799997,57450522.870700002,58759136.915299997,60080837.100299999,61415754.287199996,62764020.645900004,64125769.668200001,65501136.180799998,66890256.358499996,68293267.737900004,69710309.231199995,71141521.139300004,72587045.166600004,74047024.434100002,75521603.494299993,77010928.345200002,78515146.444499999,80034406.724800006,81568859.607899994,83118657.019899994,84683952.405900002,86264900.745900005,87861658.569199994,89474383.970699996,91103236.626300007,92748377.808400005,94409970.402400002,96088178.922299996,97783169.527400002,99495110.038499996,101224169.95479999,102970520.4702,104734334.49079999,106515786.6515]
[467.47608347402183,37815789.702500001,38909813.701399997,40014777.940200001,41130791.821500003,42257965.841499999,43396411.601800002,44546241.819600001,45707570.339599997,46880512.144900002,48065183.368199997,49261701.3037,50470184.418499999,51690752.364600003,52923525.990000002,54168627.351800002,55426179.7271,56696307.626199998,57979136.804300003,59274794.2742,60583408.318800002,61905108.503799997,63240025.690700002,64588292.049400002,65950041.071699999,67325407.584299996,68714527.761999995,70117539.141399994,71534580.6347,72965792.542899996,74411316.570099995,75871295.837699994,77345874.8979,78835199.748699993,80339417.848000005,81858678.128299996,83393131.011399999,84942928.4234,86508223.809400007,88089172.149399996,89685929.9727,91298655.374300003,92927508.029799998,94572649.211999997,96234241.805899993,97912450.325800002,99607440.930899993,101319381.442,103048441.3583,104794791.87369999,106558605.8943,108340058.05509999]
[472.15084430876203,39658303.820100002,40752327.818899997,41857292.057800002,42973305.939000003,44100479.959100001,45238925.719300002,46388755.937200002,47550084.457199998,48723026.262400001,49907697.485699996,51104215.4212,52312698.5361,53533266.482100002,54766040.107600003,56011141.469300002,57268693.844700001,58538821.743799999,59821650.921899997,61117308.391800001,62425922.436300002,63747622.621399999,65082539.808200002,66430806.167000003,67792555.189300001,69167921.701800004,70557041.879500002,71960053.259000003,73377094.752200007,74808306.660400003,76253830.687700003,77713809.955200002,79188389.015400007,80677713.8662,82181931.965499997,83701192.245900005,85235645.128999993,86785442.540900007,88350737.927000001,89931686.266900003,91528444.090200007,93141169.491799995,94770022.147400007,96415163.329500005,98076755.923500001,99754964.443399996,101449955.0485,103161895.5596,104890955.47579999,106637305.9913,108401120.01180001,110182572.1726]
[476.87235275184963,41519243.0788,42613267.077699997,43718231.316500001,44834245.197700001,45961419.217799999,47099864.978,48249695.195900001,49411023.715899996,50583965.521200001,51768636.744400002,52965154.68,54173637.794799998,55394205.740800001,56626979.366300002,57872080.728100002,59129633.103399999,60399761.002499998,61682590.180600002,62978247.6505,64286861.695100002,65608561.880099997,66943479.067000002,68291745.425699994,69653494.447999999,71028860.960600004,72417981.138300002,73820992.517700002,75238034.011000007,76669245.919100001,78114769.946400002,79574749.2139,81049328.274100006,82538653.125,84042871.224299997,85562131.504600003,87096584.387700006,88646381.799700007,90211677.185699999,91792625.525600001,93389383.349000007,95002108.750499994,96630961.406100005,98276102.588200003,99937695.1822,101615903.70209999,103310894.3072,105022834.81829999,106751894.73459999,108498245.25,110262059.27060001,112043511.4313]
[481.64107627936812,43398791.730099998,44492815.729000002,45597779.967799999,46713793.849100001,47840967.869099997,48979413.6294,50129243.847199999,51290572.367200002,52463514.172499999,53648185.395800002,54844703.331299998,56053186.446099997,57273754.392200001,58506528.0176,59751629.3794,61009181.754699998,62279309.653800003,63562138.831900001,64857796.301799998,66166410.3464,67488110.531399995,68823027.7183,70171294.077000007,71533043.099299997,72908409.611900002,74297529.7896,75700541.169,77117582.662300006,78548794.5704,79994318.5977,81454297.865199998,82928876.925500005,84418201.776299998,85922419.875599995,87441680.155900002,88976133.039000005,90525930.451000005,92091225.836999997,93672174.177000001,95268932.000300005,96881657.401800007,98510510.057400003,100155651.2396,101817243.8335,103495452.35340001,105190442.9585,106902383.46960001,108631443.38590001,110377793.9013,112141607.9219,113923060.0827]
[486.4574870421618,45297135.867899999,46391159.866800003,47496124.105700001,48612137.986900002,49739312.006899998,50877757.767200001,52027587.984999999,53188916.505099997,54361858.3103,55546529.533600003,56743047.469099998,57951530.583999999,59172098.530000001,60404872.155500002,61649973.517200001,62907525.8926,64177653.791699998,65460482.969800003,66756140.439599998,68064754.484200001,69386454.669200003,70721371.856099993,72069638.2148,73431387.237200007,74806753.749699995,76195873.927399993,77598885.306799993,79015926.800099999,80447138.708299994,81892662.735499993,83352642.003099993,84827221.063299999,86316545.914100006,87820764.013400003,89340024.293699995,90874477.176799998,92424274.588799998,93989569.974900007,95570518.314799994,97167276.138099998,98780001.539700001,100408854.1953,102053995.3774,103715587.97130001,105393796.4912,107088787.09630001,108800727.6075,110529787.5237,112276138.03910001,114039952.0597,115821404.22050001]
[491.32206191258342,47214463.4472,48308487.446000002,49413451.684900001,50529465.566100001,51656639.586099997,52795085.3464,53944915.564199999,55106244.084299996,56279185.8895,57463857.112800002,58660375.048299998,59868858.163199998,61089426.109200001,62322199.734700002,63567301.0964,64824853.471799999,66094981.370899998,67377810.548999995,68673468.018800005,69982082.0634,71303782.248400003,72638699.435299993,73986965.794,75348714.816400006,76724081.328899994,78113201.506600007,79516212.886099994,80933254.379299998,82364466.287499994,83809990.314700007,85269969.582300007,86744548.642499998,88233873.493300006,89738091.592600003,91257351.872899994,92791804.756099999,94341602.167999998,95906897.554100007,97487845.893999994,99084603.717299998,100697329.1189,102326181.7745,103971322.9566,105632915.55050001,107311124.0704,109006114.67550001,110718055.1867,112447115.1029,114193465.61830001,115957279.6389,117738731.79970001]
[496.23528253170929,49150964.302199997,50244988.300999999,51349952.539899997,52465966.421099998,53593140.441100001,54731586.201399997,55881416.419200003,57042744.939300001,58215686.744499996,59400357.967799999,60596875.903300002,61805359.018200003,63025926.964199997,64258700.589699998,65503801.951399997,66761354.326800004,68031482.225899994,69314311.403999999,70609968.873799995,71918582.918400005,73240283.103400007,74575200.290299997,75923466.649000004,77285215.671399996,78660582.183899999,80049702.361599997,81452713.741099998,82869755.234300002,84300967.142499998,85746491.169699997,87206470.437299997,88681049.497500002,90170374.348299995,91674592.447600007,93193852.727899998,94728305.611100003,96278103.023000002,97843398.409099996,99424346.748999998,101021104.5723,102633829.97390001,104262682.6295,105907823.8116,107569416.40549999,109247624.9254,110942615.53049999,112654556.04170001,114383615.9579,116129966.4733,117893780.4939,119675232.6547]
[501.1976353570264,51106830.165700004,52200854.1646,53305818.403399996,54421832.284599997,55549006.304700002,56687452.064900003,57837282.282799996,58998610.8028,60171552.608099997,61356223.831299998,62552741.766800001,63761224.881700002,64981792.827699997,66214566.453199998,67459667.814999998,68717220.190300003,69987348.089399993,71270177.267499998,72565834.737399995,73874448.782000005,75196148.966999993,76531066.153899997,77879332.512600005,79241081.534899995,80616448.047499999,82005568.225099996,83408579.604599997,84825621.097800002,86256833.005999997,87702357.033299997,89162336.300799996,90636915.361000001,92126240.211799994,93630458.311199993,95149718.591499999,96684171.474600002,98233968.886500001,99799264.272599995,101380212.6125,102976970.4359,104589695.8374,106218548.493,107863689.6751,109525282.2691,111203490.789,112898481.3941,114610421.9052,116339481.8215,118085832.3369,119849646.3575,121631098.5182]
[506.20961171059668,53082254.687899999,54176278.686700001,55281242.9256,56397256.8068,57524430.826899998,58662876.587099999,59812706.805,60974035.325000003,62146977.130199999,63331648.353500001,64528166.288999997,65736649.403899997,66957217.3499,68189990.975400001,69435092.337099999,70692644.712500006,71962772.611599997,73245601.789700001,74541259.259599999,75849873.304100007,77171573.489199996,78506490.675999999,79854757.034799993,81216506.057099998,82591872.569700003,83980992.747299999,85384004.126800001,86801045.620000005,88232257.528200001,89677781.555500001,91137760.822999999,92612339.883200005,94101664.733999997,95605882.833399996,97125143.113700002,98659595.996800005,100209393.4087,101774688.7948,103355637.1347,104952394.95810001,106565120.35959999,108193973.0152,109839114.1973,111500706.7913,113178915.31119999,114873905.9163,116585846.42739999,118314906.34370001,120061256.8591,121825070.8796,123606523.0404]
[511.27170782770264,55077433.455300003,56171457.454099998,57276421.693000004,58392435.574199997,59519609.594300002,60658055.354500003,61807885.572400004,62969214.092399999,64142155.897600003,65326827.120899998,66523345.056400001,67731828.171299994,68952396.117300004,70185169.742799997,71430271.104499996,72687823.479900002,73957951.378999993,75240780.557099998,76536438.026999995,77845052.071500003,79166752.256600007,80501669.443399996,81849935.802200004,83211684.824499995,84587051.337099999,85976171.514699996,87379182.894199997,88796224.387400001,90227436.295599997,91672960.322899997,93132939.590399995,94607518.650600001,96096843.501399994,97601061.600799993,99120321.881099999,100654774.7642,102204572.1761,103769867.56219999,105350815.9021,106947573.7255,108560299.127,110189151.7826,111834292.9647,113495885.5587,115174094.0786,116869084.6837,118581025.1948,120310085.1111,122056435.6265,123820249.647,125601701.80779999]
[516.3844249059797,57092564.010399997,58186588.009199999,59291552.248099998,60407566.129299998,61534740.149400003,62673185.909599997,63823016.127499998,64984344.647500001,66157286.452699997,67341957.675999999,68538475.611499995,69746958.726400003,70967526.672399998,72200300.297900006,73445401.659600005,74702954.034999996,75973081.934100002,77255911.112200007,78551568.582100004,79860182.626599997,81181882.8116,82516799.998500004,83865066.357299998,85226815.379600003,86602181.892100006,87991302.069800004,89394313.449300006,90811354.942499995,92242566.850700006,93688090.878000006,95148070.145500004,96622649.205699995,98111974.056500003,99616192.1558,101135452.43619999,102669905.3193,104219702.73119999,105784998.1173,107365946.45720001,108962704.28049999,110575429.6821,112204282.33769999,113849423.51980001,115511016.1138,117189224.6337,118884215.2387,120596155.7499,122325215.6661,124071566.1816,125835380.20209999,127616832.3629]
[521.54826915503952,59127845.870999999,60221869.869900003,61326834.1087,62442847.9899,63570022.009999998,64708467.770199999,65858297.9881,67019626.508100003,68192568.3134,69377239.536599994,70573757.472100005,71782240.586999997,73002808.533000007,74235582.158500001,75480683.520300001,76738235.895600006,78008363.794699997,79291192.972800002,80586850.442699999,81895464.487299994,83217164.672299996,84552081.859099999,85900348.217899993,87262097.240199998,88637463.752800003,90026583.930399999,91429595.309900001,92846636.803100005,94277848.711300001,95723372.738600001,97183352.006099999,98657931.066300005,100147255.9171,101651474.0165,103170734.2968,104705187.17990001,106254984.5918,107820279.9779,109401228.3178,110997986.14120001,112610711.54269999,114239564.1983,115884705.3804,117546297.9744,119224506.49429999,120919497.0994,122631437.61049999,124360497.52680001,126106848.0422,127870662.06280001,129652114.2235]
[526.76375184658991,61183480.5502,62277504.549099997,63382468.787900001,64498482.669200003,65625656.689199999,66764102.449500002,67913932.667300001,69075261.187399998,70248202.992599994,71432874.215900004,72629392.1514,73837875.266299993,75058443.212300003,76291216.837799996,77536318.199499995,78793870.5748,80063998.473900005,81346827.651999995,82642485.121900007,83951099.166500002,85272799.351500005,86607716.538399994,87955982.897100002,89317731.919499993,90693098.431999996,92082218.609699994,93485229.989099994,94902271.4824,96333483.390599996,97779007.417799994,99238986.685399994,100713565.7456,102202890.59639999,103707108.6957,105226368.976,106760821.8591,108310619.2711,109875914.65710001,111456862.9971,113053620.8204,114666346.222,116295198.8775,117940340.0597,119601932.65360001,121280141.1735,122975131.77860001,124687072.2898,126416132.206,128162482.72139999,129926296.742,131707748.90279999]
[532.03138936505582,63259671.576300003,64353695.575099997,65458659.814000003,66574673.695200004,67701847.715299994,68840293.475500003,69990123.693399996,71151452.213400006,72324394.018600002,73509065.241899997,74705583.177399993,75914066.292300001,77134634.238299996,78367407.863800004,79612509.225500003,80870061.600899994,82140189.5,83423018.678100005,84718676.1479,86027290.192499995,87348990.377499998,88683907.564400002,90032173.923199996,91393922.945500001,92769289.458000004,94158409.635700002,95561421.015200004,96978462.508399993,98409674.416600004,99855198.443900004,101315177.7114,102789756.77159999,104279081.6224,105783299.7217,107302560.002,108837012.88519999,110386810.29709999,111952105.6832,113533054.0231,115129811.84639999,116742537.248,118371389.90360001,120016531.08570001,121678123.6797,123356332.19949999,125051322.8046,126763263.3158,128492323.23199999,130238673.7475,132002487.76800001,133783939.9288]
[537.35170325870638,65356624.512599997,66450648.511399999,67555612.750300005,68671626.631500006,69798800.651500002,70937246.411799997,72087076.629600003,73248405.149700001,74421346.954899997,75606018.178200006,76802536.113700002,78011019.228599995,79231587.174600005,80464360.800099999,81709462.161799997,82967014.537200004,84237142.436299995,85519971.614399999,86815629.084199995,88124243.128800005,89445943.313800007,90780860.500699997,92129126.859400004,93490875.881799996,94866242.394299999,96255362.571999997,97658373.951499999,99075415.444700003,100506627.3529,101952151.3801,103412130.6477,104886709.7079,106376034.5587,107880252.65800001,109399512.9383,110933965.8215,112483763.2334,114049058.6195,115630006.9594,117226764.7827,118839490.18430001,120468342.8399,122113484.022,123775076.61589999,125453285.1358,127148275.74089999,128860216.25210001,130589276.1683,132335626.6837,134099440.7043,135880892.8651]
[542.72522029129345,67474546.978200004,68568570.9771,69673535.215900004,70789549.097200006,71916723.117200002,73055168.877399996,74204999.095300004,75366327.6153,76539269.420599997,77723940.643800005,78920458.579400003,80128941.694199994,81349509.640200004,82582283.265699998,83827384.627499998,85084937.002800003,86355064.901899993,87637894.079999998,88933551.549899995,90242165.594500005,91563865.779499993,92898782.966399997,94247049.325100005,95608798.347399995,96984164.859999999,98373285.037699997,99776296.417099997,101193337.9104,102624549.8185,104070073.8458,105530053.1133,107004632.1735,108493957.0244,109998175.12369999,111517435.404,113051888.2871,114601685.6991,116166981.0851,117747929.425,119344687.2484,120957412.6499,122586265.3055,124231406.4876,125892999.0816,127571207.6015,129266198.2066,130978138.7177,132707198.634,134453549.1494,136217363.16999999,137998815.33070001]
[548.15247249420645,69613648.668500006,70707672.667400002,71812636.906200007,72928650.787499994,74055824.807500005,75194270.5678,76344100.785600007,77505429.305600002,78678371.1109,79863042.334099993,81059560.269700006,82268043.384499997,83488611.330599993,84721384.956,85966486.3178,87224038.693100005,88494166.592199996,89776995.770300001,91072653.240199998,92381267.284799993,93702967.469799995,95037884.6567,96386151.015400007,97747900.037699997,99123266.550300002,100512386.728,101915398.1074,103332439.60070001,104763651.5088,106209175.5361,107669154.8036,109143733.86390001,110633058.7147,112137276.814,113656537.0943,115190989.9774,116740787.38940001,118306082.7754,119887031.1154,121483788.93870001,123096514.34020001,124725366.9958,126370508.178,128032100.7719,129710309.29180001,131405299.8969,133117240.40800001,134846300.32429999,136592650.83970001,138356464.8603,140137917.02110001]
[553.63399721914857,71774141.375699997,72868165.374599993,73973129.613399997,75089143.4947,76216317.514699996,77354763.275000006,78504593.492799997,79665922.012799993,80838863.818100005,82023535.0414,83220052.976899996,84428536.091700003,85649104.037799999,86881877.663200006,88126979.025000006,89384531.400299996,90654659.299400002,91937488.477500007,93233145.947400004,94541759.991999999,95863460.177000001,97198377.363900006,98546643.722599998,99908392.744900003,101283759.25749999,102672879.43520001,104075890.81460001,105492932.3079,106924144.21610001,108369668.24330001,109829647.51090001,111304226.5711,112793551.4219,114297769.5212,115817029.80149999,117351482.6846,118901280.0966,120466575.4826,122047523.82260001,123644281.6459,125257007.0475,126885859.70299999,128531000.88519999,130192593.4791,131870801.999,133565792.6041,135277733.11520001,137006793.03150001,138753143.5469,140516957.5675,142298409.72830001]
[559.17033719134008,73956239.010000005,75050263.008900002,76155227.247700006,77271241.128999993,78398415.149000004,79536860.909299999,80686691.127100006,81848019.647100002,83020961.452399999,84205632.675600007,85402150.611200005,86610633.725999996,87831201.672099993,89063975.297499999,90309076.659299999,91566629.034600005,92836756.933699995,94119586.1118,95415243.581699997,96723857.626300007,98045557.811299995,99380474.998199999,100728741.35690001,102090490.3792,103465856.8918,104854977.0695,106257988.4489,107675029.94220001,109106241.8503,110551765.8776,112011745.1451,113486324.2053,114975649.0562,116479867.15549999,117999127.4358,119533580.3189,121083377.7309,122648673.1169,124229621.4569,125826379.2802,127439104.68170001,129067957.3373,130713098.5194,132374691.1134,134052899.63330001,135747890.23840001,137459830.74950001,139188890.66580001,140935241.1812,142699055.20179999,144480507.36250001]
[564.76204056325344,76160157.6206,77254181.619499996,78359145.8583,79475159.739600003,80602333.759599999,81740779.519899994,82890609.7377,84051938.257799998,85224880.062999994,86409551.286300004,87606069.221799999,88814552.336700007,90035120.282700002,91267893.908199996,92512995.269899994,93770547.645199999,95040675.544300005,96323504.722399995,97619162.192300007,98927776.236900002,100249476.4219,101584393.60879999,102932659.9675,104294408.98989999,105669775.5024,107058895.68009999,108461907.05949999,109878948.5528,111310160.461,112755684.48819999,114215663.75579999,115690242.816,117179567.66680001,118683785.7661,120203046.0464,121737498.9295,123287296.3415,124852591.72759999,126433540.0675,128030297.8908,129643023.2924,131271875.9479,132917017.1301,134578609.72400001,136256818.2439,137951808.84900001,139663749.36019999,141392809.2764,143139159.79179999,144902973.81240001,146684425.97319999]
[570.40966096888599,78386115.417400002,79480139.416199997,80585103.655100003,81701117.536300004,82828291.556400001,83966737.316599995,85116567.534500003,86277896.054499999,87450837.859699994,88635509.083000004,89832027.0185,91040510.133399993,92261078.079400003,93493851.704899997,94738953.066599995,95996505.442000002,97266633.341100007,98549462.519199997,99845119.989099994,101153734.0336,102475434.21870001,103810351.40549999,105158617.7643,106520366.78659999,107895733.2991,109284853.47679999,110687864.8563,112104906.3495,113536118.2577,114981642.285,116441621.55249999,117916200.6127,119405525.46349999,120909743.56280001,122429003.8432,123963456.7263,125513254.1382,127078549.52429999,128659497.8642,130256255.6875,131868981.0891,133497833.7447,135142974.92680001,136804567.52079999,138482776.04069999,140177766.64570001,141889707.15689999,143618767.0731,145365117.58860001,147128931.60910001,148910383.76989999]
[576.1137575785749,80634332.792099997,81728356.790900007,82833321.029799998,83949334.910999998,85076508.931099996,86214954.691300005,87364784.909199998,88526113.429199994,89699055.234400004,90883726.457699999,92080244.393199995,93288727.508100003,94509295.454099998,95742069.079600006,96987170.441300005,98244722.816699997,99514850.715800002,100797679.89390001,102093337.3638,103401951.4083,104723651.5934,106058568.7802,107406835.139,108768584.1613,110143950.67380001,111533070.8515,112936082.23100001,114353123.7242,115784335.63240001,117229859.65970001,118689838.9272,120164417.9874,121653742.8382,123157960.9375,124677221.21789999,126211674.101,127761471.51289999,129326766.899,130907715.23890001,132504473.06219999,134117198.4638,135746051.11939999,137391192.30149999,139052784.8955,140730993.4154,142425984.02039999,144137924.5316,145866984.44780001,147613334.96329999,149377148.98379999,151158601.1446]
[581.87489515436062,82905032.340499997,83999056.339399993,85104020.578199998,86220034.4595,87347208.479499996,88485654.239800006,89635484.457599998,90796812.977599993,91969754.782900006,93154426.006200001,94350943.941699997,95559427.056500003,96779995.002599999,98012768.628000006,99257869.989800006,100515422.3651,101785550.2642,103068379.44230001,104364036.9122,105672650.9568,106994351.1418,108329268.32870001,109677534.6874,111039283.7097,112414650.22229999,113803770.40000001,115206781.77940001,116623823.2727,118055035.18080001,119500559.20810001,120960538.4756,122435117.5359,123924442.3867,125428660.486,126947920.76629999,128482373.6494,130032171.0614,131597466.4474,133178414.78740001,134775172.61070001,136387898.0122,138016750.66780001,139661891.84999999,141323484.44389999,143001692.96380001,144696683.56889999,146408624.08000001,148137683.99630001,149884034.5117,151647848.5323,153429300.69310001]
[587.69364410590424,85198438.884499997,86292462.883300006,87397427.122199997,88513441.003399998,89640615.023399994,90779060.783700004,91928891.001499996,93090219.521599993,94263161.326800004,95447832.550099999,96644350.485599995,97852833.600500003,99073401.546499997,100306175.17200001,101551276.5337,102808828.9091,104078956.8082,105361785.98630001,106657443.4561,107966057.5007,109287757.6857,110622674.8726,111970941.2313,113332690.2537,114708056.76620001,116097176.9439,117500188.32340001,118917229.81659999,120348441.72480001,121793965.752,123253945.0196,124728524.07979999,126217848.9306,127722067.0299,129241327.31020001,130775780.1934,132325577.60529999,133890872.9914,135471821.33129999,137068579.15459999,138681304.5562,140310157.21180001,141955298.39390001,143616890.9878,145295099.5077,146990090.1128,148702030.62400001,150431090.5402,152177441.05559999,153941255.07620001,155722707.23699999]
[593.57058054696324,87514779.493799999,88608803.492699996,89713767.7315,90829781.612800002,91956955.632799998,93095401.393099993,94245231.6109,95406560.130899996,96579501.936199993,97764173.159500003,98960691.094999999,100169174.2098,101389742.1559,102622515.78129999,103867617.14309999,105125169.5184,106395297.4175,107678126.59559999,108973784.06550001,110282398.1101,111604098.2951,112939015.48199999,114287281.8407,115649030.86300001,117024397.3756,118413517.55329999,119816528.93269999,121233570.426,122664782.33419999,124110306.36139999,125570285.62890001,127044864.6892,128534189.54000001,130038407.6393,131557667.9196,133092120.8027,134641918.21470001,136207213.60069999,137788161.94069999,139384919.764,140997645.1656,142626497.8211,144271639.00330001,145933231.59720001,147611440.1171,149306430.72220001,151018371.2333,152747431.1496,154493781.66499999,156257595.68560001,158039047.84639999]
[599.50628635243288,89854283.509299994,90948307.508100003,92053271.746999994,93169285.628199995,94296459.648300007,95434905.408500001,96584735.626399994,97746064.146400005,98919005.9516,100103677.1749,101300195.11040001,102508678.2253,103729246.17129999,104962019.7968,106207121.1585,107464673.53389999,108734801.433,110017630.6111,111313288.081,112621902.12549999,113943602.3106,115278519.4974,116626785.85619999,117988534.8785,119363901.3911,120753021.5687,122156032.9482,123573074.44140001,125004286.3496,126449810.3769,127909789.6444,129384368.70460001,130873693.5554,132377911.6548,133897171.9351,135431624.81819999,136981422.23010001,138546717.6162,140127665.95609999,141724423.77950001,143337149.18099999,144966001.83660001,146611143.0187,148272735.61269999,149950944.13260001,151645934.73769999,153357875.24880001,155086935.16510001,156833285.6805,158597099.70100001,160378551.86179999]
[605.50134921595725,92217182.564899996,93311206.563800007,94416170.802599996,95532184.683899999,96659358.703899994,97797804.464100003,98947634.681999996,100108963.20200001,101281905.0073,102466576.2305,103663094.1661,104871577.2809,106092145.2269,107324918.8524,108570020.2142,109827572.5895,111097700.4886,112380529.66670001,113676187.1366,114984801.1812,116306501.3662,117641418.5531,118989684.9118,120351433.9341,121726800.44670001,123115920.6244,124518932.0038,125935973.4971,127367185.4052,128812709.4325,130272688.7,131747267.76019999,133236592.6111,134740810.71039999,136260070.99070001,137794523.87380001,139344321.28580001,140909616.67179999,142490565.0117,144087322.8351,145700048.23660001,147328900.89219999,148974042.07429999,150635634.6683,152313843.1882,154008833.7933,155720774.3044,157449834.2207,159196184.73609999,160959998.75670001,162741450.9174]
[611.55636270811681,94603710.611100003,95697734.609899998,96802698.848800004,97918712.730000004,99045886.750100002,100184332.5103,101334162.7282,102495491.2482,103668433.05339999,104853104.2767,106049622.2122,107258105.32709999,108478673.2731,109711446.8986,110956548.2603,112214100.6357,113484228.53479999,114767057.7129,116062715.18279999,117371329.2273,118693029.41240001,120027946.5992,121376212.958,122737961.98029999,124113328.4929,125502448.6705,126905460.05,128322501.5432,129753713.4514,131199237.4787,132659216.7462,134133795.8064,135623120.65720001,137127338.75659999,138646599.03690001,140181051.91999999,141730849.3319,143296144.71799999,144877093.05790001,146473850.8813,148086576.28279999,149715428.9384,151360570.1205,153022162.71450001,154700371.2344,156395361.83950001,158107302.3506,159836362.2669,161582712.7823,163346526.8028,165127978.96360001]
[617.67192633519801,97014103.937700003,98108127.9366,99213092.175400004,100329106.05670001,101456280.0767,102594725.837,103744556.0548,104905884.5748,106078826.3801,107263497.60340001,108460015.5389,109668498.65369999,110889066.59980001,112121840.2252,113366941.587,114624493.9623,115894621.86139999,117177451.0395,118473108.5094,119781722.55400001,121103422.73899999,122438339.9259,123786606.2846,125148355.30689999,126523721.8195,127912841.9972,129315853.3766,130732894.8699,132164106.778,133609630.8053,135069610.07280001,136544189.1331,138033513.98390001,139537732.08320001,141056992.3635,142591445.2466,144141242.6586,145706538.04460001,147287486.38460001,148884244.20789999,150496969.60949999,152125822.26499999,153770963.4472,155432556.0411,157110764.56099999,158805755.1661,160517695.67719999,162246755.59349999,163993106.10890001,165756920.1295,167538372.29030001]
[623.84864559854998,99448601.197600007,100542625.1965,101647589.43529999,102763603.31659999,103890777.33660001,105029223.0969,106179053.31470001,107340381.8347,108513323.64,109697994.8633,110894512.79880001,112102995.9136,113323563.85969999,114556337.4851,115801438.8469,117058991.22220001,118329119.1213,119611948.2994,120907605.7693,122216219.81389999,123537919.9989,124872837.1858,126221103.54449999,127582852.5668,128958219.0794,130347339.2571,131750350.6365,133167392.12980001,134598604.03799999,136044128.0652,137504107.3328,138978686.39300001,140468011.24380001,141972229.34310001,143491489.6234,145025942.50650001,146575739.91850001,148141035.30450001,149721983.64449999,151318741.46779999,152931466.86939999,154560319.52489999,156205460.7071,157867053.301,159545261.82089999,161240252.426,162952192.93709999,164681252.85339999,166427603.36880001,168191417.38940001,169972869.55019999]
[630.08713205453546,101907443.43009999,103001467.42900001,104106431.66779999,105222445.5491,106349619.56910001,107488065.3294,108637895.54719999,109799224.06720001,110972165.8725,112156837.0958,113353355.03129999,114561838.1461,115782406.0922,117015179.7176,118260281.0794,119517833.45469999,120787961.3538,122070790.5319,123366448.0018,124675062.0464,125996762.2314,127331679.4183,128679945.777,130041694.7993,131417061.3119,132806181.4896,134209192.869,135626234.36230001,137057446.2705,138502970.29769999,139962949.56529999,141437528.62549999,142926853.4763,144431071.5756,145950331.85589999,147484784.73899999,149034582.15099999,150599877.537,152180825.877,153777583.70030001,155390309.10190001,157019161.75740001,158664302.93959999,160325895.53349999,162004104.05340001,163699094.65849999,165411035.16960001,167140095.08590001,168886445.6013,170650259.62189999,172431711.7827]
[636.38800337508087,104390874.08499999,105484898.0838,106589862.32269999,107705876.20389999,108833050.22390001,109971495.9842,111121326.20200001,112282654.7221,113455596.5273,114640267.7506,115836785.68610001,117045268.801,118265836.74699999,119498610.3725,120743711.7342,122001264.10959999,123271392.0087,124554221.1868,125849878.6566,127158492.70119999,128480192.8862,129815110.0731,131163376.43179999,132525125.4542,133900491.9667,135289612.1444,136692623.5239,138109665.01710001,139540876.9253,140986400.95249999,142446380.22009999,143920959.28029999,145410284.1311,146914502.2304,148433762.51069999,149968215.39390001,151518012.80579999,153083308.19190001,154664256.5318,156261014.35510001,157873739.75670001,159502592.41229999,161147733.59439999,162809326.18830001,164487534.70820001,166182525.31330001,167894465.82449999,169623525.74070001,171369876.2561,173133690.27669999,174915142.4375]
[642.75188340883165,106899139.04629999,107993163.04520001,109098127.28399999,110214141.1653,111341315.18529999,112479760.9456,113629591.16339999,114790919.68350001,115963861.4887,117148532.712,118345050.64749999,119553533.7624,120774101.7084,122006875.3339,123251976.6956,124509529.07089999,125779656.97,127062486.1481,128358143.618,129666757.6626,130988457.8476,132323375.0345,133671641.3932,135033390.4156,136408756.92809999,137797877.1058,139200888.48519999,140617929.97850001,142049141.8867,143494665.91389999,144954645.18149999,146429224.24169999,147918549.0925,149422767.1918,150942027.47209999,152476480.35519999,154026277.76719999,155591573.1532,157172521.4932,158769279.31650001,160382004.71810001,162010857.37360001,163655998.55579999,165317591.14969999,166995799.66960001,168690790.27469999,170402730.7859,172131790.70210001,173878141.2175,175641955.23809999,177423407.3989]
[649.17940224291999,109432486.6573,110526510.65620001,111631474.895,112747488.7763,113874662.79629999,115013108.5566,116162938.7744,117324267.29440001,118497209.0997,119681880.323,120878398.25849999,122086881.3733,123307449.3194,124540222.9448,125785324.3066,127042876.68189999,128313004.581,129595833.75910001,130891491.229,132200105.2736,133521805.4586,134856722.6455,136204989.00420001,137566738.02649999,138942104.53909999,140331224.7168,141734236.09619999,143151277.58950001,144582489.49770001,146028013.52489999,147487992.7924,148962571.8527,150451896.7035,151956114.8028,153475375.08309999,155009827.96619999,156559625.37819999,158124920.7642,159705869.10420001,161302626.92750001,162915352.32910001,164544204.98460001,166189346.16679999,167850938.76069999,169529147.28060001,171224137.88569999,172936078.39680001,174665138.31310001,176411488.8285,178175302.84909999,179956755.0099]
[655.67119626534918,111991167.74439999,113085191.74330001,114190155.9821,115306169.8634,116433343.88339999,117571789.6437,118721619.86149999,119882948.38150001,121055890.1868,122240561.4101,123437079.34559999,124645562.4604,125866130.4065,127098904.0319,128344005.3937,129601557.76899999,130871685.6681,132154514.8462,133450172.3161,134758786.36070001,136080486.54570001,137415403.7326,138763670.09130001,140125419.11359999,141500785.62619999,142889905.8039,144292917.18329999,145709958.67660001,147141170.5848,148586694.61199999,150046673.8795,151521252.93979999,153010577.7906,154514795.8899,156034056.17019999,157568509.05329999,159118306.46529999,160683601.8513,162264550.1913,163861308.01460001,165474033.41620001,167102886.07170001,168748027.25389999,170409619.84779999,172087828.36770001,173782818.97279999,175494759.48390001,177223819.40020001,178970169.9156,180733983.93619999,182515436.097]
[662.22790822800266,114575435.6424,115669459.64129999,116774423.8801,117890437.7613,119017611.7814,120156057.5416,121305887.7595,122467216.27949999,123640158.0847,124824829.308,126021347.24349999,127229830.3584,128450398.3044,129683171.92990001,130928273.2916,132185825.667,133455953.5661,134738782.74419999,136034440.2141,137343054.25870001,138664754.44369999,139999671.63049999,141347937.98930001,142709687.01159999,144085053.52419999,145474173.70179999,146877185.08129999,148294226.57449999,149725438.48269999,151170962.50999999,152630941.7775,154105520.83770001,155594845.68849999,157099063.7879,158618324.06819999,160152776.9513,161702574.36320001,163267869.7493,164848818.08919999,166445575.91260001,168058301.3141,169687153.96970001,171332295.15180001,172993887.74579999,174672096.26570001,176367086.87079999,178079027.38190001,179808087.29820001,181554437.8136,183318251.83419999,185099703.99489999]
[668.85018731028265,117185546.2193,118279570.2182,119384534.4571,120500548.3383,121627722.3583,122766168.1186,123915998.3364,125077326.8565,126250268.6617,127434939.88500001,128631457.8205,129839940.93539999,131060508.8814,132293282.5069,133538383.8686,134795936.2439,136066064.14309999,137348893.3211,138644550.79100001,139953164.83559999,141274865.02059999,142609782.20750001,143958048.56619999,145319797.58860001,146695164.1011,148084284.27880001,149487295.6582,150904337.15149999,152335549.05970001,153781073.0869,155241052.3545,156715631.4147,158204956.26550001,159709174.36480001,161228434.6451,162762887.5282,164312684.9402,165877980.3263,167458928.66620001,169055686.48949999,170668411.89109999,172297264.54660001,173942405.7288,175603998.32269999,177282206.84259999,178977197.44769999,180689137.9589,182418197.87509999,184164548.39050001,185928362.4111,187709814.57190001]
[675.53868918338549,119821757.9021,120915781.90090001,122020746.1398,123136760.021,124263934.0411,125402379.8013,126552210.0192,127713538.53919999,128886480.3444,130071151.5677,131267669.50319999,132476152.6181,133696720.5641,134929494.18959999,136174595.55129999,137432147.9267,138702275.8258,139985105.00389999,141280762.47369999,142589376.5183,143911076.7033,145245993.89019999,146594260.24900001,147956009.27129999,149331375.78380001,150720495.96149999,152123507.34099999,153540548.83419999,154971760.74239999,156417284.76969999,157877264.0372,159351843.09740001,160841167.94819999,162345386.04750001,163864646.32780001,165399099.211,166948896.62290001,168514192.009,170095140.34889999,171691898.17219999,173304623.5738,174933476.22940001,176578617.41150001,178240210.00549999,179918418.5253,181613409.1304,183325349.64160001,185054409.55779999,186800760.0733,188564574.09380001,190346026.25459999]
[682.29407607521932,122484331.7016,123578355.7005,124683319.9393,125799333.8206,126926507.8406,128064953.60089999,129214783.8187,130376112.3387,131549054.14399999,132733725.3672,133930243.3028,135138726.41760001,136359294.3637,137592067.98910001,138837169.35089999,140094721.72620001,141364849.62529999,142647678.80340001,143943336.27329999,145251950.3179,146573650.5029,147908567.68979999,149256834.0485,150618583.07080001,151993949.58340001,153383069.76109999,154786081.14050001,156203122.6338,157634334.54190001,159079858.56920001,160539837.83669999,162014416.8969,163503741.74779999,165007959.84709999,166527220.12740001,168061673.01050001,169611470.42250001,171176765.80849999,172757714.1485,174354471.9718,175967197.37329999,177596050.0289,179241191.211,180902783.80500001,182580992.3249,184275982.93000001,185987923.4411,187716983.3574,189463333.87279999,191227147.89340001,193008600.05410001]
[689.11701683597153,125173531.2392,126267555.23800001,127372519.4769,128488533.3581,129615707.37809999,130754153.1384,131903983.35619999,133065311.87630001,134238253.68149999,135422924.9048,136619442.84029999,137827925.95519999,139048493.9012,140281267.52669999,141526368.88839999,142783921.2638,144054049.1629,145336878.34099999,146632535.81079999,147941149.8554,149262850.0404,150597767.22729999,151946033.586,153307782.60839999,154683149.12090001,156072269.29859999,157475280.67809999,158892322.17129999,160323534.07949999,161769058.1067,163229037.3743,164703616.43450001,166192941.28529999,167697159.38460001,169216419.6649,170750872.54809999,172300669.96000001,173865965.3461,175446913.68599999,177043671.50929999,178656396.9109,180285249.56650001,181930390.74860001,183591983.3425,185270191.8624,186965182.4675,188677122.97870001,190406182.89489999,192152533.41029999,193916347.43090001,195697799.59169999]
[696.00818700433126,127889622.7721,128983646.7709,130088611.0098,131204624.891,132331798.9111,133470244.67129999,134620074.8892,135781403.40920001,136954345.21439999,138139016.4377,139335534.3732,140544017.48809999,141764585.4341,142997359.0596,144242460.42129999,145500012.7967,146770140.69580001,148052969.8739,149348627.34380001,150657241.3883,151978941.57339999,153313858.76019999,154662125.11899999,156023874.14129999,157399240.65380001,158788360.83149999,160191372.211,161608413.7042,163039625.6124,164485149.6397,165945128.90720001,167419707.96740001,168909032.81819999,170413250.91749999,171932511.1979,173466964.081,175016761.49290001,176582056.87900001,178163005.2189,179759763.0422,181372488.4438,183001341.09940001,184646482.28150001,186308074.87549999,187986283.39539999,189681274.00040001,191393214.51159999,193122274.4278,194868624.94330001,196632438.96380001,198413891.12459999]

{"sheet":"CA-uhlí","index":9,"n_rows":275,"n_cols":52,"rows_kept":275,"cut":false,"hidden":false,"merged":[]}
["Cena Uhlí","NPV-FCFF","NPV-FCFE",null,"Cena dopravy","NPV-FCFF","NPV-FCFE",null,"Výnos vlastního kapitálu","NPV-FCFF","NPV-FCFE","Úrkoková míra","NPV-FCFF","NPV-FCFE",null,"Zadlužení","NPV-FCFF","NPV-FCFE",null,"Cena páry","Cena vody","NPV-FCFF","NPV-FCFE",null,"Měrné investiční náklady","NPV-FCFF","NPV-FCFE"]
[]
[91.76,1128973.6246,12094713.555199999,null,1300,-27896493.703299999,-83421149.799700007,null,0.04,-55467430.7817,-108721416.9332,0.01,-47448126.871200003,-103018366.1318,null,0,-42575374.3442,-34015188.773599997,{"$f":"T3/Zadání!$B$5","v":0.8},366.16,423.20000000000005,-138048535.15650001,-180500795.84999999,null,9000,-22417428.1087,-77577777.246199995]
[92.677600000000012,-49395.217400000001,11065113.726,null,1319.4999999999998,-28780234.991999999,-84201956.158700004,null,4.1000000000000002E-2,-55613231.423100002,-108839135.3679,1.0999999999999999E-2,-48146103.575300001,-103410617.67200001,null,0.02,-42293638.012999997,-33505941.108600002,{"$f":"T4/Zadání!$B$5","v":0.80800000000000016},369.82160000000005,427.43200000000007,-134911415.34869999,-177738767.8567,null,9100,-23874088.713799998,-78904023.086899996]
[93.604376000000016,-1239547.7478,10025217.898499999,null,1339.2924999999996,-29677232.399900001,-84994474.613000005,null,4.2000000000000003E-2,-55758503.221000001,-108954620.95479999,1.2E-2,-48833641.101800002,-103806156.37109999,null,0.04,-42008765.499399997,-32996693.443599999,{"$f":"T5/Zadání!$B$5","v":0.81608000000000014},373.51981600000005,431.70632000000006,-131742924.34289999,-174949119.58340001,null,9200,-25330749.318799999,-80230268.927599996]
[94.54041976000002,-2441601.8036000002,8974923.1127000004,null,1359.3818874999995,-30587684.769000001,-85798880.844099998,null,4.3000000000000003E-2,-55903248.501800001,-109067922.09630001,1.3000000000000001E-2,-49510926.582699999,-104204953.5319,null,0.06,-41720711.480800003,-32487445.778700002,{"$f":"T6/Zadání!$B$5","v":0.82424080000000011},377.25501416000003,436.02338320000007,-128542748.427,-172131574.8274,null,9300,-26787409.923900001,-81556514.768299997]
[95.485823957600019,-3655676.3999000001,7914125.3790999996,null,1379.7726158124995,-31511793.923700001,-86615353.168599993,null,4.4000000000000004E-2,-56047469.5801,-109179086.0272,1.4000000000000002E-2,-50178143.391999997,-104606979.396,null,0.08,-41429429.862400003,-31978198.113699999,{"$f":"T7/Zadání!$B$5","v":0.83248320800000009},381.02756430160002,440.38361703200007,-125310570.7519,-169285854.6239,null,9400,-28244070.528999999,-82882760.608899996]
[96.440682197176017,-4881891.7421000004,6842719.6681000004,null,1400.4692050496867,-32449764.715599999,-87444072.578099996,null,4.5000000000000005E-2,-56191168.759099998,-109288158.84469999,1.5000000000000003E-2,-50835471.227799997,-105012203.14309999,null,0.1,-41134873.762199998,-31468950.448800001,{"$f":"T8/Zadání!$B$5","v":0.84080804007999999},384.83783994461601,444.78745320232008,-122046071.3001,-166411677.21830001,null,9500,-29700731.134100001,-84209006.449599996]
[97.405089019147781,-6120369.2378000002,5760599.9000000004,null,1421.4762431254319,-33401805.069400001,-88285222.778699994,null,4.6000000000000006E-2,-56334348.330399998,-109395185.5385,1.6000000000000004E-2,-51483086.192100003,-105420592.8907,null,0.12000000000000001,-40836995.4956,-30959702.783799998,{"$f":"T9/Zadání!$B$5","v":0.84921612048080009},388.68621834406218,449.23532773434329,-118748926.8538,-163508758.03870001,null,9600,-31157391.7392,-85535252.290299997]
[98.379139909339258,-7371231.5085000005,4667658.9342,null,1442.7983867723133,-34368126.0286,-89138990.232299998,null,4.7000000000000007E-2,-56477010.574600004,-109500210.01980001,1.7000000000000005E-2,-52121160.869199999,-105832115.69410001,null,0.14000000000000001,-40535746.560599998,-30450455.118900001,{"$f":"T10/Zadání!$B$5","v":0.85770828168560798},392.57308052750278,453.72768101168674,-115418810.963,-160576809.66729999,null,9700,-32614052.3442,-86861498.130999997]
[99.36293130843265,-8634602.4017999992,3563788.5588000002,null,1464.4403625738978,-35348941.802100003,-90005564.197699994,null,4.8000000000000008E-2,-56619157.760799997,-109603275.1495,1.8000000000000006E-2,-52749864.4014,-106246737.546,null,0.16,-40231077.621399999,-29941207.453899998,{"$f":"T11/Zadání!$B$5","v":0.86628536450246407},396.49881133277779,458.26495782180359,-112055393.91329999,-157615541.81209999,null,9800,-34070712.949299999,-88187743.971599996]
[100.35656062151698,-9910607.0041000005,2448879.4796000002,null,1486.406968012506,-36344469.812200002,-90885136.772499993,null,4.9000000000000009E-2,-56760792.146899998,-109704422.7657,1.9000000000000006E-2,-53369362.564499997,-106664423.3766,null,0.18,-39922938.492600001,-29431959.788899999,{"$f":"T12/Zadání!$B$5","v":0.87494821814748869},400.46379944610555,462.84760740002162,-108658342.69310001,-154624661.2784,null,9900,-35527373.554399997,-89513989.812299997]
[101.36012622773215,-11199371.6524,1322821.3096,null,1508.7030725326936,-37354930.7425,-91777902.936000004,null,5.000000000000001E-2,-56901915.979599997,-109803693.70999999,2.0000000000000007E-2,-53979817.839599997,-107085137.05329999,null,0.19999999999999998,-39611278.123099998,-28922712.124000002,{"$f":"T13/Zadání!$B$5","v":0.88369770032896355},404.46843744056662,467.47608347402183,-105227320.96070001,-151603871.93939999,null,10000,-36984034.159500003,-90840235.652999997]
[102.37372749000947,-12501023.9472,185502.55799999999,null,1531.3336186206839,-38380548.586800002,-92684060.591999993,null,5.1000000000000011E-2,-57042531.494400002,-109901127.8538,2.1000000000000008E-2,-54581389.485200003,-107508841.38079999,null,0.21999999999999997,-39296044.578699999,-28413464.458999999,{"$f":"T14/Zadání!$B$5","v":0.89253467733225322},408.51312181497229,472.15084430876203,-101761989.01100001,-148552874.70699999,null,10100,-38440694.764600001,-92166481.493699998]
[103.39746476490957,-13815692.765000001,-963189.38119999995,null,1554.303622899994,-39421550.698700003,-93603810.612800002,null,5.2000000000000011E-2,-57182640.916000001,-109996764.1232,2.2000000000000009E-2,-55174233.605899997,-107935498.10070001,null,0.23999999999999996,-38977185.025300004,-27904216.794100001,{"$f":"T15/Zadání!$B$5","v":0.9014600241055758},412.59825303312203,476.87235275184963,-98262003.741799995,-145471367.50220001,null,10200,-39897355.369599998,-93492727.334299996]
[104.43143941255867,-15143508.2709,-2123368.2398000001,null,1577.6181772434938,-40478167.842200004,-94537356.883900002,null,5.3000000000000012E-2,-57322246.457900003,-110090640.5237,2.300000000000001E-2,-55758503.221000001,-108365067.8917,null,0.25999999999999995,-38654645.711599998,-27394969.129099999,{"$f":"T16/Zadání!$B$5","v":0.91047462434663151},416.72423556345325,481.64107627936812,-94727018.619900003,-142359045.2254,null,10300,-41354015.974699996,-94818973.174999997]
[105.47575380668427,-16484601.9318,-3295148.8870000001,null,1601.282449902146,-41550634.243000001,-95484906.349099994,null,5.4000000000000013E-2,-57461350.322800003,-110182794.1637,2.4000000000000011E-2,-56334348.330399998,-108797510.369,null,0.27999999999999997,-38328371.950800002,-26885721.4641,{"$f":"T17/Zadání!$B$5","v":0.91957937059009787},420.89147791908778,486.4574870421618,-91156683.646699995,-139215599.72589999,null,10400,-42810676.579800002,-96145219.015699998]
[106.5305113447511,-17839106.529399998,-4478647.3405999998,null,1625.301686650678,-42639187.639700003,-96446669.056199998,null,5.5000000000000014E-2,-57599954.702399999,-110273261.27779999,2.5000000000000012E-2,-56901915.979599997,-109232784.08409999,null,0.3,-37998308.102899998,-26376473.799199998,{"$f":"T18/Zadání!$B$5","v":0.92877516429599882},425.10039269827865,491.32206191258342,-87550645.323899999,-136040719.77129999,null,10500,-44267337.184900001,-97471464.856399998]
[107.59581645819861,-19207156.173,-5673980.7788000004,null,1649.681211950438,-43744069.337399997,-97422858.203999996,null,5.6000000000000015E-2,-57738061.7777,-110362077.2493,2.6000000000000013E-2,-57461350.322800003,-109670846.5247,null,0.32,-37664397.555399999,-25867226.134199999,{"$f":"T19/Zadání!$B$5","v":0.93806291593895874},429.35139662526143,496.23528253170929,-83908546.617799997,-132834091.01719999,null,10600,-45723997.789999999,-98797710.696999997]
[108.6717746227806,-20588886.313000001,-6881267.5513000004,null,1674.4264301296944,-44865524.260600001,-98413690.188999996,null,5.7000000000000016E-2,-57875673.718800001,-110449276.6321,2.7000000000000014E-2,-58012792.6853,-110111654.1137,null,0.34,-37326582.704899997,-25357978.469300002,{"$f":"T20/Zadání!$B$5","v":0.94744354509834838},433.64491059151402,501.1976353570264,-80230026.924600005,-129595395.9756,null,10700,-47180658.395000003,-100123956.5377]
[109.75849236900841,-21984433.7544,-8100627.1915999996,null,1699.5428265816397,-46003801.007600002,-99419384.653699994,null,5.8000000000000017E-2,-58012792.6853,-110534893.1718,2.8000000000000014E-2,-58556381.623499997,-110555162.2088,null,0.36000000000000004,-36984804.9375,-24848730.804299999,{"$f":"T21/Zadání!$B$5","v":0.95691798054933186},437.98135969742918,506.20961171059668,-76514722.034600005,-126324313.9835,null,10800,-48637319.000100002,-101450202.3784]
[110.85607729269849,-23393936.670200001,-9332180.4283000007,null,1725.035968980364,-47159151.9058,-100440164.5354,null,5.9000000000000018E-2,-58149420.825999998,-110618959.8265,2.9000000000000015E-2,-59092252.984300002,-111001325.10169999,null,0.38000000000000006,-36639004.608599998,-24339483.139400002,{"$f":"T22/Zadání!$B$5","v":0.96648716035482518},442.3611732944035,511.27170782770264,-72762264.095599994,-123020521.1715,null,10900,-50093979.6052,-102776448.2191]
[111.96463806562548,-24817534.615200002,-10576049.1974,null,1750.9115085150693,-48331833.067500003,-101476256.1154,null,6.0000000000000019E-2,-58285560.279200003,-110701508.7868,3.0000000000000016E-2,-59620539.962399997,-111450096.01710001,null,0.40000000000000008,-36289121.023100004,-23830235.474399999,{"$f":"T23/Zadání!$B$5","v":0.97615203195837352},446.78478502734754,516.3844249059797,-68972281.577199996,-119683690.4314,null,11000,-51550640.210299999,-104102694.0597]
[113.08428444628173,-26255368.5396,-11832356.654100001,null,1777.1751811427951,-49522104.446599998,-102527889.06900001,null,6.1000000000000019E-2,-58421213.172600001,-110782571.4955,3.1000000000000017E-2,-60141373.157399997,-111901427.1112,null,0.4200000000000001,-35935092.414399996,-23320987.8094,{"$f":"T24/Zadání!$B$5","v":0.98591355227795718},451.25263287762101,521.54826915503952,-65144399.2337,-116313491.3839,null,11100,-53007300.815399997,-105428939.9004]
[114.21512729074455,-27707580.803300001,-13101227.1854,null,1803.8328088599369,-50730229.896399997,-103595296.517,null,6.200000000000002E-2,-58556381.623499997,-110862178.6665,3.2000000000000015E-2,-60654880.628399998,-112355269.47059999,null,0.44000000000000011,-35576855.923500001,-22811740.144499999,{"$f":"T25/Zadání!$B$5","v":0.9957726878007368},455.76515920639724,526.76375184658991,-61278238.066699997,-112909590.3459,null,11200,-54463961.420400001,-106755185.7411]
[115.35727856365199,-29174315.189599998,-14382786.422,null,1830.8903009928358,-51956477.227899998,-104678715.0767,null,6.3000000000000014E-2,-58691067.738799997,-110940360.30329999,3.3000000000000015E-2,-61161187.947999999,-112811573.11049999,null,0.46000000000000013,-35214347.577200003,-22302492.479499999,{"$f":"T26/Zadání!$B$5","v":1.0057304146787442},460.32281079846121,532.03138936505582,-57373415.288000003,-109471650.2976,null,11300,-55920622.0255,-108081431.5818]
[116.51085134928852,-30655716.9197,-15677161.251,null,1858.3536555077283,-53201118.269400001,-105778384.9147,null,6.4000000000000015E-2,-58825273.6149,-111017145.7172,3.4000000000000016E-2,-61660418.255199999,-113270286.9728,null,0.48000000000000015,-34847502.265900001,-21793244.814599998,{"$f":"T27/Zadání!$B$5","v":1.0157877188255315},464.9260389064458,537.35170325870638,-53429544.281599998,-105999330.8487,null,11400,-57377282.630599998,-109407677.4224]
[117.6759598627814,-32151932.667199999,-16984479.828299999,null,1886.228960340344,-54464428.926600002,-106894549.8004,null,6.5000000000000016E-2,-58959001.338100001,-111092563.54440001,3.5000000000000017E-2,-62152692.306699999,-113731358.9237,null,0.50000000000000011,-34476253.721600004,-21283997.149599999,{"$f":"T28/Zadání!$B$5","v":1.0259455960137869},469.57529929551026,542.72522029129345,-49446234.564999998,-102492288.2054,null,11500,-58833943.235699996,-110733923.2631]
[118.85271946140921,-33663110.572099999,-18304871.591400001,null,1914.522394745449,-55746689.243500002,-108027457.1593,null,6.6000000000000017E-2,-59092252.984300002,-111166641.76350001,3.6000000000000018E-2,-62638128.527099997,-114194735.7515,null,0.52000000000000013,-34100534.494000003,-20774749.4846,{"$f":"T29/Zadání!$B$5","v":1.0362050519739248},474.27105228846534,548.15247249420645,-45423091.751400001,-98950175.135700002,null,11600,-60290603.840800002,-112060169.1038]
[120.0412466560233,-35189400.256099999,-19638467.272100002,null,1943.2402306666306,-57048183.465300001,-109177358.1286,null,6.7000000000000018E-2,-59225030.619199999,-111239407.7115,3.7000000000000019E-2,-63116843.058399998,-114660363.16329999,null,0.54000000000000015,-33720275.928000003,-20265501.819699999,{"$f":"T30/Zadání!$B$5","v":1.046567102493664},479.01376281134998,553.63399721914857,-41359717.509499997,-95372640.935200006,null,11700,-61747264.445799999,-113386414.9445]
[121.24165912258354,-36730952.836900003,-20985398.909499999,null,1972.3888341266299,-58369200.100400001,-110344507.6124,null,6.8000000000000019E-2,-59357336.298500001,-111310888.1005,3.800000000000002E-2,-63588949.807599999,-115128185.78219999,null,0.56000000000000016,-33335408.138700001,-19756254.1547,{"$f":"T31/Zadání!$B$5","v":1.0570327735186005},483.80390043946346,559.17033719134008,-37255709.525300004,-91759331.392700002,null,11800,-63203925.050899997,-114712660.7851]
[122.45407571380937,-38287920.943599999,-22345799.863400001,null,2001.9746666385292,-59710031.984999999,-111529164.33849999,null,6.900000000000002E-2,-59489172.0678,-111381109.03290001,3.9000000000000021E-2,-64054560.494199999,-115598147.1434,null,0.58000000000000018,-32945859.9877,-19247006.489799999,{"$f":"T32/Zadání!$B$5","v":1.0676031012537865},488.64193944385812,564.76204056325344,-33110661.461199999,-88109888.754800007,null,11900,-64660585.656000003,-116038906.6258]
[123.67861647094747,-39860458.731299996,-23719804.8268,null,2032.004286638107,-61070976.347800002,-112731590.9155,null,7.0000000000000021E-2,-59620539.962399997,-111450096.01710001,4.0000000000000022E-2,-64513784.695799999,-116070189.69059999,null,0.6000000000000002,-32551559.057100002,-18737758.8248,{"$f":"T33/Zadání!$B$5","v":1.0782791322663245},493.5283588382967,570.40966096888599,-28924162.916499998,-84423951.690599993,null,12000,-66117246.261100002,-117365152.4665]
[124.91540263565695,-41448721.896899998,-25107549.839899998,null,2062.4843509376783,-62452334.876199998,-113952053.89120001,null,7.1000000000000021E-2,-59751442.008000001,-111517873.9818,4.1000000000000023E-2,-64966729.893100001,-116544254.7711,null,0.62000000000000022,-32152431.624699999,-18228511.159899998,{"$f":"T34/Zadání!$B$5","v":1.0890619235889878},498.46364242667966,576.1137575785749,-24695799.386399999,-80701155.255700007,null,12100,-67573906.8662,-118691398.3072]
[126.16455666201351,-43052867.6941,-26509172.302999999,null,2093.4216162017433,-63854413.782399997,-115190823.8115,null,7.2000000000000022E-2,-59881880.220200002,-111584467.29090001,4.2000000000000023E-2,-65413501.513499998,-117020282.63160001,null,0.64000000000000024,-31748402.6373,-17719263.494899999,{"$f":"T35/Zadání!$B$5","v":1.0999525428248775},503.44827885094645,581.87489515436062,-20425152.220899999,-76941130.856399998,null,12200,-69030567.471200004,-120017644.1478]
[127.42620222863364,-44673054.949299999,-27924810.990800001,null,2124.8229404447693,-65277523.872199997,-116448175.28049999,null,7.3000000000000023E-2,-60011856.604699999,-111649899.75740001,4.3000000000000024E-2,-65854202.974600002,-117498212.41240001,null,0.66000000000000025,-31339395.683899999,-17210015.8299,{"$f":"T36/Zadání!$B$5","v":1.1109520682531264},508.48276163945593,587.69364410590424,-16111798.583799999,-73143506.213200003,null,12300,-70487228.076299995,-121343889.9885]
[128.70046425091999,-46309444.077100001,-29354606.065499999,null,2156.6952845514406,-66721980.613399997,-117724387.02169999,null,7.4000000000000024E-2,-60141373.157399997,-111714194.65700001,4.4000000000000025E-2,-66288935.725500003,-117977982.1419,null,0.68000000000000027,-30925332.968800001,-16700768.164999999,{"$f":"T37/Zadání!$B$5","v":1.1220615889356578},513.56758925585052,593.57058054696324,-11755311.4103,-69307905.323500007,null,12400,-71943888.681400001,-122670135.8292]
[129.9874688934292,-47962197.096100003,-30798699.0909,null,2189.0457138197121,-68188104.205699995,-119019741.93889999,null,7.5000000000000025E-2,-60270431.864500001,-111777374.7414,4.5000000000000026E-2,-66717799.2883,-118459528.7304,null,0.70000000000000029,-30506135.283100002,-16191520.5,{"$f":"T38/Zadání!$B$5","v":1.1332822048250144},518.70326514840906,599.50628635243288,-7355259.3651000001,-65433948.424900003,null,12500,-73400549.286500007,-123996381.6699]
[131.28734358236349,-49631477.645300001,-32257233.046599999,null,2221.8813995270075,-69676219.651899993,-120334527.17990001,null,7.6000000000000026E-2,-60399034.702500001,-111839462.25139999,4.6000000000000027E-2,-67140891.297800004,-118942787.9633,null,0.72000000000000031,-30081721.976399999,-15682272.835100001,{"$f":"T39/Zadání!$B$5","v":1.1446150268732644},523.89029779989312,605.50134921595725,-2911206.7993999999,-61521251.9573,null,12600,-74857209.891599998,-125322627.5105]
[132.60021701818712,-51317451.000100002,-33730352.341799997,null,2255.2096205199123,-71186656.829799995,-121669034.19949999,null,7.7000000000000027E-2,-60527183.637999997,-111900478.9295,4.7000000000000028E-2,-67558307.540900007,-119427694.4938,null,0.74000000000000032,-29652010.927700002,-15173025.1701,{"$f":"T40/Zadání!$B$5","v":1.1560611771419971},529.12920077789204,611.55636270811681,1577286.2919999999,-57569428.5251,null,12700,-76313870.496600002,-126648873.3512]
[133.926219188369,-53020284.088299997,-35218202.829999998,null,2289.0377648277108,-72719750.565300003,-123023558.82439999,null,7.8000000000000028E-2,-60654880.628399998,-111960446.03210001,4.8000000000000029E-2,-67970141.995000005,-119914181.8352,null,0.76000000000000034,-29216918.515299998,-14663777.505100001,{"$f":"T41/Zadání!$B$5","v":1.1676217889134171},534.42049278567094,617.67192633519801,6110664.3141999999,-53578086.858499996,null,12800,-77770531.101699993,-127975119.1919]
[135.26548138025271,-54740145.5075,-36720931.823100001,null,2323.3733313001262,-74275840.706900001,-124398401.3187,null,7.9000000000000029E-2,-60782127.621200003,-112019384.34110001,4.900000000000003E-2,-68376486.865099996,-120402182.3522,null,0.78000000000000036,-28776359.586300001,-14154529.8402,{"$f":"T42/Zadání!$B$5","v":1.1792980068025511},539.76469771352765,623.84864559854998,10689376.116699999,-49546831.775300004,null,12900,-79227191.706799999,-129301365.0326]
[136.61813619405524,-56477205.540799998,-38238688.1061,null,2358.2239312696279,-75855272.200599998,-125793866.45039999,null,8.0000000000000029E-2,-60908926.554499999,-112077314.1763,5.0000000000000031E-2,-68777432.620900005,-120891627.25220001,null,0.80000000000000038,-28330247.425900001,-13645282.1752,{"$f":"T43/Zadání!$B$5","v":1.1910909868705768},545.16234469066296,630.08713205453546,15313875.0372,-45475264.141199999,null,13000,-80683852.311900005,-130627610.8732]
[137.9843175559958,-58231636.174500003,-39771621.951899998,null,2393.597290238672,-77458395.166700006,-127210263.5591,null,8.100000000000003E-2,-61035279.357000001,-112134255.4061,5.1000000000000031E-2,-69173068.032199994,-121382446.57539999,null,0.8200000000000004,-27878493.724800002,-13136034.510299999,{"$f":"T44/Zadání!$B$5","v":1.2030018967392826},550.6139681375696,636.38800337508087,19984618.946899999,-41362980.830799997,null,13100,-82140512.916999996,-131953856.7139]
[139.36416073155576,-60003611.114500001,-41319885.136200003,null,2429.501249592252,-79085564.977300003,-128647906.6244,null,8.2000000000000031E-2,-61161187.947999999,-112190227.4587,5.2000000000000032E-2,-69563480.204400003,-121874569.1849,null,0.84000000000000041,-27421008.5473,-12626786.8453,{"$f":"T45/Zadání!$B$5","v":1.2150319157066753},556.12010781894526,642.75188340883165,24702070.295699999,-37209574.687299997,null,13200,-83597173.522,-133280102.5546]
[140.75780233887133,-61793305.803900003,-42883630.952399999,null,2465.9437683361357,-80737142.335099995,-130107114.33570001,null,8.3000000000000032E-2,-61286654.237300001,-112245249.3329,5.3000000000000033E-2,-69948754.612100005,-122367922.7554,null,0.86000000000000043,-26957700.297600001,-12117539.180400001,{"$f":"T46/Zadání!$B$5","v":1.227182234863742},561.68130889713473,649.17940224291999,29466696.157900002,-33014634.4824,null,13300,-85053834.127100006,-134606348.3953]
[142.16538036226004,-63600897.440200001,-44463014.226599999,null,2502.9329248611775,-82413493.353200004,-131588210.1626,null,8.4000000000000033E-2,-61411680.125600003,-112299339.6084,5.4000000000000034E-2,-70328975.133300006,-122862433.76189999,null,0.88000000000000045,-26488475.685899999,-11608291.5154,{"$f":"T47/Zadání!$B$5","v":1.2394540572123793},567.29812198610603,655.67119626534918,34278968.278899997,-28777744.875399999,null,13400,-86510494.732199997,-135932594.23590001]
[143.58703416588264,-65426564.992899999,-46058191.333700001,null,2540.4769187340949,-84114989.636600003,-133091522.427,null,8.5000000000000034E-2,-61536267.504199997,-112352516.4561,5.5000000000000035E-2,-70704224.081599995,-123358027.4674,null,0.90000000000000047,-26013239.693599999,-11099043.850400001,{"$f":"T48/Zadání!$B$5","v":1.2518485977845033},572.9711032059671,662.22790822800266,39139363.120999999,-24498486.372299999,null,13500,-87967155.337300003,-137258840.07659999]
[145.02290450754148,-67270489.221100003,-47669320.211800002,null,2578.5840725151061,-85842008.364199996,-134617384.37529999,null,8.6000000000000035E-2,-61660418.255199999,-112404797.648,5.6000000000000036E-2,-71074582.238499999,-123854627.9094,null,0.92000000000000048,-25531895.537900001,-10589796.1855,{"$f":"T49/Zadání!$B$5","v":1.2643670837623482},578.70081423802674,668.85018731028265,44048361.911499999,-20176435.284200002,null,13600,-89423815.942399994,-138585085.91729999]
[146.4731335526169,-69132852.691599995,-49296560.378700003,null,2617.2628336028324,-87594932.372799993,-136166134.25279999,null,8.7000000000000036E-2,-61784134.251599997,-112456200.5667,5.7000000000000037E-2,-71440128.884900004,-124352157.8871,null,0.9400000000000005,-25044344.6351,-10080548.520500001,{"$f":"T50/Zadání!$B$5","v":1.2770107545999716},584.48782238040701,675.53868918338549,49006450.689900003,-15811163.6852,null,13700,-90880476.547399998,-139911331.75799999]
[147.93786488814308,-71013839.796800002,-50940072.9472,null,2656.5217761068748,-89374150.241500005,-137738115.37850001,null,8.8000000000000037E-2,-61907417.357299998,-112506742.215,5.8000000000000038E-2,-71800941.831200004,-124850538.9461,null,0.96000000000000052,-24550486.563900001,-9571300.8555999994,{"$f":"T51/Zadání!$B$5","v":1.2897808621459714},590.33270060421114,682.29407607521932,54014120.356200002,-11402239.370300001,null,13800,-92337137.152500004,-141237577.5986]
[149.41724353702452,-72913636.773000002,-52600020.641500004,null,2696.3696027484775,-91180056.378199995,-139333676.2211,null,8.9000000000000037E-2,-62030269.427100003,-112556439.22480001,5.9000000000000039E-2,-72157097.447799996,-125349691.3635,null,0.98000000000000054,-24050219.026999999,-9062053.1906000003,{"$f":"T52/Zadání!$B$5","v":1.3026786707674312},596.23602761025325,689.11701683597153,59071866.719099998,-6949225.8121999996,null,13900,-93793797.757599995,-142563823.4393]
[150.91141597239476,-74832431.718999997,-54276567.812700003,null,2736.8151467897046,-93013051.106900007,-140953170.47639999,null,9.0000000000000038E-2,-62152692.306699999,-112605307.8663,6.0000000000000039E-2,-72508670.694199994,-125849534.13169999,null,1.0000000000000004,-23543437.8123,-8552805.5255999994,{"$f":"T53/Zadání!$B$5","v":1.3157054574751057},602.19838788635582,696.00818700433126,64180190.545599997,-2451682.1184999999,null,14000,-95250458.3627,-143890069.28]
[]
[]
[]
[]
[]
[null,0.04,4.1000000000000002E-2,4.2000000000000003E-2,4.3000000000000003E-2,4.4000000000000004E-2,4.5000000000000005E-2,4.6000000000000006E-2,4.7000000000000007E-2,4.8000000000000008E-2,4.9000000000000009E-2,5.000000000000001E-2,5.1000000000000011E-2,5.2000000000000011E-2,5.3000000000000012E-2,5.4000000000000013E-2,5.5000000000000014E-2,5.6000000000000015E-2,5.7000000000000016E-2,5.8000000000000017E-2,5.9000000000000018E-2,6.0000000000000019E-2,6.1000000000000019E-2,6.200000000000002E-2,6.3000000000000014E-2,6.4000000000000015E-2,6.5000000000000016E-2,6.6000000000000017E-2,6.7000000000000018E-2,6.8000000000000019E-2,6.900000000000002E-2,7.0000000000000021E-2,7.1000000000000021E-2,7.2000000000000022E-2,7.3000000000000023E-2,7.4000000000000024E-2,7.5000000000000025E-2,7.6000000000000026E-2,7.7000000000000027E-2,7.8000000000000028E-2,7.9000000000000029E-2,8.0000000000000029E-2,8.100000000000003E-2,8.2000000000000031E-2,8.3000000000000032E-2,8.4000000000000033E-2,8.5000000000000034E-2,8.6000000000000035E-2,8.7000000000000036E-2,8.8000000000000037E-2,8.9000000000000037E-2,9.0000000000000038E-2]
[0.01,-13499408.542400001,-13660202.971799999,-13820447.171,-13980143.455499999,-14139294.1295,-14297901.486199999,-14455967.808,-14613495.366,-14770486.4208,-14926943.221999999,-15082868.008300001,-15238263.007999999,-15393130.4384,-15547472.5066,-15701291.4088,-15854589.330800001,-16007368.4482,-16159630.926000001,-16311378.9189,-16462614.5714,-16613340.0177,-16763557.381899999,-16913268.778099999,-17062476.3101,-17211182.071899999,-17359388.147500001,-17507096.611000001,-17654309.5266,-17801028.9487,-17947256.922200002,-18092995.482000001,-18238246.653499998,-18383012.452500001,-18527294.885299999,-18671095.948600002,-18814417.629700001,-18957261.906599998,-19099630.747900002,-19241526.112799998,-19382949.951400001,-19523904.204700001,-19664390.804099999,-19804411.672499999,-19943968.723299999,-20083063.861099999,-20221698.981400002,-20359875.970899999,-20497596.707400002,-20634863.059900001,-20771676.888599999,-20908040.0449]
[1.0999999999999999E-2,-14139294.1295,-14297901.486199999,-14455967.808,-14613495.366,-14770486.4208,-14926943.221999999,-15082868.008300001,-15238263.007999999,-15393130.4384,-15547472.5066,-15701291.4088,-15854589.330800001,-16007368.4482,-16159630.926000001,-16311378.9189,-16462614.5714,-16613340.0177,-16763557.381899999,-16913268.778099999,-17062476.3101,-17211182.071899999,-17359388.147500001,-17507096.611000001,-17654309.5266,-17801028.9487,-17947256.922200002,-18092995.482000001,-18238246.653499998,-18383012.452500001,-18527294.885299999,-18671095.948600002,-18814417.629700001,-18957261.906599998,-19099630.747900002,-19241526.112799998,-19382949.951400001,-19523904.204700001,-19664390.804099999,-19804411.672499999,-19943968.723299999,-20083063.861099999,-20221698.981400002,-20359875.970899999,-20497596.707400002,-20634863.059900001,-20771676.888599999,-20908040.0449,-21043954.3717,-21179421.703000002,-21314443.864399999,-21449022.673]
[1.2E-2,-14770486.4208,-14926943.221999999,-15082868.008300001,-15238263.007999999,-15393130.4384,-15547472.5066,-15701291.4088,-15854589.330800001,-16007368.4482,-16159630.926000001,-16311378.9189,-16462614.5714,-16613340.0177,-16763557.381899999,-16913268.778099999,-17062476.3101,-17211182.071899999,-17359388.147500001,-17507096.611000001,-17654309.5266,-17801028.9487,-17947256.922200002,-18092995.482000001,-18238246.653499998,-18383012.452500001,-18527294.885299999,-18671095.948600002,-18814417.629700001,-18957261.906599998,-19099630.747900002,-19241526.112799998,-19382949.951400001,-19523904.204700001,-19664390.804099999,-19804411.672499999,-19943968.723299999,-20083063.861099999,-20221698.981400002,-20359875.970899999,-20497596.707400002,-20634863.059900001,-20771676.888599999,-20908040.0449,-21043954.3717,-21179421.703000002,-21314443.864399999,-21449022.673,-21583159.937100001,-21716857.456900001,-21850117.023899999,-21982940.421300001]
[1.3000000000000001E-2,-15393130.4384,-15547472.5066,-15701291.4088,-15854589.330800001,-16007368.4482,-16159630.926000001,-16311378.9189,-16462614.5714,-16613340.0177,-16763557.381899999,-16913268.778099999,-17062476.3101,-17211182.071899999,-17359388.147500001,-17507096.611000001,-17654309.5266,-17801028.9487,-17947256.922200002,-18092995.482000001,-18238246.653499998,-18383012.452500001,-18527294.885299999,-18671095.948600002,-18814417.629700001,-18957261.906599998,-19099630.747900002,-19241526.112799998,-19382949.951400001,-19523904.204700001,-19664390.804099999,-19804411.672499999,-19943968.723299999,-20083063.861099999,-20221698.981400002,-20359875.970899999,-20497596.707400002,-20634863.059900001,-20771676.888599999,-20908040.0449,-21043954.3717,-21179421.703000002,-21314443.864399999,-21449022.673,-21583159.937100001,-21716857.456900001,-21850117.023899999,-21982940.421300001,-22115329.423999999,-22247285.798700001,-22378811.3037,-22509907.689100001]
[1.4000000000000002E-2,-16007368.4482,-16159630.926000001,-16311378.9189,-16462614.5714,-16613340.0177,-16763557.381899999,-16913268.778099999,-17062476.3101,-17211182.071899999,-17359388.147500001,-17507096.611000001,-17654309.5266,-17801028.9487,-17947256.922200002,-18092995.482000001,-18238246.653499998,-18383012.452500001,-18527294.885299999,-18671095.948600002,-18814417.629700001,-18957261.906599998,-19099630.747900002,-19241526.112799998,-19382949.951400001,-19523904.204700001,-19664390.804099999,-19804411.672499999,-19943968.723299999,-20083063.861099999,-20221698.981400002,-20359875.970899999,-20497596.707400002,-20634863.059900001,-20771676.888599999,-20908040.0449,-21043954.3717,-21179421.703000002,-21314443.864399999,-21449022.673,-21583159.937100001,-21716857.456900001,-21850117.023899999,-21982940.421300001,-22115329.423999999,-22247285.798700001,-22378811.3037,-22509907.689100001,-22640576.697000001,-22770820.061099999,-22900639.507399999,-23030036.7535]
[1.5000000000000003E-2,-16613340.0177,-16763557.381899999,-16913268.778099999,-17062476.3101,-17211182.071899999,-17359388.147500001,-17507096.611000001,-17654309.5266,-17801028.9487,-17947256.922200002,-18092995.482000001,-18238246.653499998,-18383012.452500001,-18527294.885299999,-18671095.948600002,-18814417.629700001,-18957261.906599998,-19099630.747900002,-19241526.112799998,-19382949.951400001,-19523904.204700001,-19664390.804099999,-19804411.672499999,-19943968.723299999,-20083063.861099999,-20221698.981400002,-20359875.970899999,-20497596.707400002,-20634863.059900001,-20771676.888599999,-20908040.0449,-21043954.3717,-21179421.703000002,-21314443.864399999,-21449022.673,-21583159.937100001,-21716857.456900001,-21850117.023899999,-21982940.421300001,-22115329.423999999,-22247285.798700001,-22378811.3037,-22509907.689100001,-22640576.697000001,-22770820.061099999,-22900639.507399999,-23030036.7535,-23159013.509199999,-23287571.476199999,-23415712.3486,-23543437.8123]
[1.6000000000000004E-2,-17211182.071899999,-17359388.147500001,-17507096.611000001,-17654309.5266,-17801028.9487,-17947256.922200002,-18092995.482000001,-18238246.653499998,-18383012.452500001,-18527294.885299999,-18671095.948600002,-18814417.629700001,-18957261.906599998,-19099630.747900002,-19241526.112799998,-19382949.951400001,-19523904.204700001,-19664390.804099999,-19804411.672499999,-19943968.723299999,-20083063.861099999,-20221698.981400002,-20359875.970899999,-20497596.707400002,-20634863.059900001,-20771676.888599999,-20908040.0449,-21043954.3717,-21179421.703000002,-21314443.864399999,-21449022.673,-21583159.937100001,-21716857.456900001,-21850117.023899999,-21982940.421300001,-22115329.423999999,-22247285.798700001,-22378811.3037,-22509907.689100001,-22640576.697000001,-22770820.061099999,-22900639.507399999,-23030036.7535,-23159013.509199999,-23287571.476199999,-23415712.3486,-23543437.8123,-23670749.545499999,-23797649.218499999,-23924138.493999999,-24050219.026999999]
[1.7000000000000005E-2,-17801028.9487,-17947256.922200002,-18092995.482000001,-18238246.653499998,-18383012.452500001,-18527294.885299999,-18671095.948600002,-18814417.629700001,-18957261.906599998,-19099630.747900002,-19241526.112799998,-19382949.951400001,-19523904.204700001,-19664390.804099999,-19804411.672499999,-19943968.723299999,-20083063.861099999,-20221698.981400002,-20359875.970899999,-20497596.707400002,-20634863.059900001,-20771676.888599999,-20908040.0449,-21043954.3717,-21179421.703000002,-21314443.864399999,-21449022.673,-21583159.937100001,-21716857.456900001,-21850117.023899999,-21982940.421300001,-22115329.423999999,-22247285.798700001,-22378811.3037,-22509907.689100001,-22640576.697000001,-22770820.061099999,-22900639.507399999,-23030036.7535,-23159013.509199999,-23287571.476199999,-23415712.3486,-23543437.8123,-23670749.545499999,-23797649.218499999,-23924138.493999999,-24050219.026999999,-24175892.464600001,-24301160.446600001,-24426024.604899999,-24550486.563900001]
[1.8000000000000006E-2,-18383012.452500001,-18527294.885299999,-18671095.948600002,-18814417.629700001,-18957261.906599998,-19099630.747900002,-19241526.112799998,-19382949.951400001,-19523904.204700001,-19664390.804099999,-19804411.672499999,-19943968.723299999,-20083063.861099999,-20221698.981400002,-20359875.970899999,-20497596.707400002,-20634863.059900001,-20771676.888599999,-20908040.0449,-21043954.3717,-21179421.703000002,-21314443.864399999,-21449022.673,-21583159.937100001,-21716857.456900001,-21850117.023899999,-21982940.421300001,-22115329.423999999,-22247285.798700001,-22378811.3037,-22509907.689100001,-22640576.697000001,-22770820.061099999,-22900639.507399999,-23030036.7535,-23159013.509199999,-23287571.476199999,-23415712.3486,-23543437.8123,-23670749.545499999,-23797649.218499999,-23924138.493999999,-24050219.026999999,-24175892.464600001,-24301160.446600001,-24426024.604899999,-24550486.563900001,-24674547.9408,-24798210.344799999,-24921475.377999999,-25044344.6351]
[1.9000000000000006E-2,-18957261.906599998,-19099630.747900002,-19241526.112799998,-19382949.951400001,-19523904.204700001,-19664390.804099999,-19804411.672499999,-19943968.723299999,-20083063.861099999,-20221698.981400002,-20359875.970899999,-20497596.707400002,-20634863.059900001,-20771676.888599999,-20908040.0449,-21043954.3717,-21179421.703000002,-21314443.864399999,-21449022.673,-21583159.937100001,-21716857.456900001,-21850117.023899999,-21982940.421300001,-22115329.423999999,-22247285.798700001,-22378811.3037,-22509907.689100001,-22640576.697000001,-22770820.061099999,-22900639.507399999,-23030036.7535,-23159013.509199999,-23287571.476199999,-23415712.3486,-23543437.8123,-23670749.545499999,-23797649.218499999,-23924138.493999999,-24050219.026999999,-24175892.464600001,-24301160.446600001,-24426024.604899999,-24550486.563900001,-24674547.9408,-24798210.344799999,-24921475.377999999,-25044344.6351,-25166819.703400001,-25288902.162700001,-25410593.585700002,-25531895.537900001]
[2.0000000000000007E-2,-19523904.204700001,-19664390.804099999,-19804411.672499999,-19943968.723299999,-20083063.861099999,-20221698.981400002,-20359875.970899999,-20497596.707400002,-20634863.059900001,-20771676.888599999,-20908040.0449,-21043954.3717,-21179421.703000002,-21314443.864399999,-21449022.673,-21583159.937100001,-21716857.456900001,-21850117.023899999,-21982940.421300001,-22115329.423999999,-22247285.798700001,-22378811.3037,-22509907.689100001,-22640576.697000001,-22770820.061099999,-22900639.507399999,-23030036.7535,-23159013.509199999,-23287571.476199999,-23415712.3486,-23543437.8123,-23670749.545499999,-23797649.218499999,-23924138.493999999,-24050219.026999999,-24175892.464600001,-24301160.446600001,-24426024.604899999,-24550486.563900001,-24674547.9408,-24798210.344799999,-24921475.377999999,-25044344.6351,-25166819.703400001,-25288902.162700001,-25410593.585700002,-25531895.537900001,-25652809.577300001,-25773337.254999999,-25893480.114799999,-26013239.693599999]
[2.1000000000000008E-2,-20083063.861099999,-20221698.981400002,-20359875.970899999,-20497596.707400002,-20634863.059900001,-20771676.888599999,-20908040.0449,-21043954.3717,-21179421.703000002,-21314443.864399999,-21449022.673,-21583159.937100001,-21716857.456900001,-21850117.023899999,-21982940.421300001,-22115329.423999999,-22247285.798700001,-22378811.3037,-22509907.689100001,-22640576.697000001,-22770820.061099999,-22900639.507399999,-23030036.7535,-23159013.509199999,-23287571.476199999,-23415712.3486,-23543437.8123,-23670749.545499999,-23797649.218499999,-23924138.493999999,-24050219.026999999,-24175892.464600001,-24301160.446600001,-24426024.604899999,-24550486.563900001,-24674547.9408,-24798210.344799999,-24921475.377999999,-25044344.6351,-25166819.703400001,-25288902.162700001,-25410593.585700002,-25531895.537900001,-25652809.577300001,-25773337.254999999,-25893480.114799999,-26013239.693599999,-26132617.5209,-26251615.119399998,-26370234.004900001,-26488475.685899999]
[2.2000000000000009E-2,-20634863.059900001,-20771676.888599999,-20908040.0449,-21043954.3717,-21179421.703000002,-21314443.864399999,-21449022.673,-21583159.937100001,-21716857.456900001,-21850117.023899999,-21982940.421300001,-22115329.423999999,-22247285.798700001,-22378811.3037,-22509907.689100001,-22640576.697000001,-22770820.061099999,-22900639.507399999,-23030036.7535,-23159013.509199999,-23287571.476199999,-23415712.3486,-23543437.8123,-23670749.545499999,-23797649.218499999,-23924138.493999999,-24050219.026999999,-24175892.464600001,-24301160.446600001,-24426024.604899999,-24550486.563900001,-24674547.9408,-24798210.344799999,-24921475.377999999,-25044344.6351,-25166819.703400001,-25288902.162700001,-25410593.585700002,-25531895.537900001,-25652809.577300001,-25773337.254999999,-25893480.114799999,-26013239.693599999,-26132617.5209,-26251615.119399998,-26370234.004900001,-26488475.685899999,-26606341.6642,-26723833.434700001,-26840952.485399999,-26957700.297600001]
[2.300000000000001E-2,-21179421.703000002,-21314443.864399999,-21449022.673,-21583159.937100001,-21716857.456900001,-21850117.023899999,-21982940.421300001,-22115329.423999999,-22247285.798700001,-22378811.3037,-22509907.689100001,-22640576.697000001,-22770820.061099999,-22900639.507399999,-23030036.7535,-23159013.509199999,-23287571.476199999,-23415712.3486,-23543437.8123,-23670749.545499999,-23797649.218499999,-23924138.493999999,-24050219.026999999,-24175892.464600001,-24301160.446600001,-24426024.604899999,-24550486.563900001,-24674547.9408,-24798210.344799999,-24921475.377999999,-25044344.6351,-25166819.703400001,-25288902.162700001,-25410593.585700002,-25531895.537900001,-25652809.577300001,-25773337.254999999,-25893480.114799999,-26013239.693599999,-26132617.5209,-26251615.119399998,-26370234.004900001,-26488475.685899999,-26606341.6642,-26723833.434700001,-26840952.485399999,-26957700.297600001,-27074078.3455,-27190088.096999999,-27305731.012800001,-27421008.5473]
[2.4000000000000011E-2,-21716857.456900001,-21850117.023899999,-21982940.421300001,-22115329.423999999,-22247285.798700001,-22378811.3037,-22509907.689100001,-22640576.697000001,-22770820.061099999,-22900639.507399999,-23030036.7535,-23159013.509199999,-23287571.476199999,-23415712.3486,-23543437.8123,-23670749.545499999,-23797649.218499999,-23924138.493999999,-24050219.026999999,-24175892.464600001,-24301160.446600001,-24426024.604899999,-24550486.563900001,-24674547.9408,-24798210.344799999,-24921475.377999999,-25044344.6351,-25166819.703400001,-25288902.162700001,-25410593.585700002,-25531895.537900001,-25652809.577300001,-25773337.254999999,-25893480.114799999,-26013239.693599999,-26132617.5209,-26251615.119399998,-26370234.004900001,-26488475.685899999,-26606341.6642,-26723833.434700001,-26840952.485399999,-26957700.297600001,-27074078.3455,-27190088.096999999,-27305731.012800001,-27421008.5473,-27535922.1481,-27650473.256099999,-27764663.3057,-27878493.724800002]
[2.5000000000000012E-2,-22247285.798700001,-22378811.3037,-22509907.689100001,-22640576.697000001,-22770820.061099999,-22900639.507399999,-23030036.7535,-23159013.509199999,-23287571.476199999,-23415712.3486,-23543437.8123,-23670749.545499999,-23797649.218499999,-23924138.493999999,-24050219.026999999,-24175892.464600001,-24301160.446600001,-24426024.604899999,-24550486.563900001,-24674547.9408,-24798210.344799999,-24921475.377999999,-25044344.6351,-25166819.703400001,-25288902.162700001,-25410593.585700002,-25531895.537900001,-25652809.577300001,-25773337.254999999,-25893480.114799999,-26013239.693599999,-26132617.5209,-26251615.119399998,-26370234.004900001,-26488475.685899999,-26606341.6642,-26723833.434700001,-26840952.485399999,-26957700.297600001,-27074078.3455,-27190088.096999999,-27305731.012800001,-27421008.5473,-27535922.1481,-27650473.256099999,-27764663.3057,-27878493.724800002,-27991965.934799999,-28105081.350400001,-28217841.380100001,-28330247.425900001]
[2.6000000000000013E-2,-22770820.061099999,-22900639.507399999,-23030036.7535,-23159013.509199999,-23287571.476199999,-23415712.3486,-23543437.8123,-23670749.545499999,-23797649.218499999,-23924138.493999999,-24050219.026999999,-24175892.464600001,-24301160.446600001,-24426024.604899999,-24550486.563900001,-24674547.9408,-24798210.344799999,-24921475.377999999,-25044344.6351,-25166819.703400001,-25288902.162700001,-25410593.585700002,-25531895.537900001,-25652809.577300001,-25773337.254999999,-25893480.114799999,-26013239.693599999,-26132617.5209,-26251615.119399998,-26370234.004900001,-26488475.685899999,-26606341.6642,-26723833.434700001,-26840952.485399999,-26957700.297600001,-27074078.3455,-27190088.096999999,-27305731.012800001,-27421008.5473,-27535922.1481,-27650473.256099999,-27764663.3057,-27878493.724800002,-27991965.934799999,-28105081.350400001,-28217841.380100001,-28330247.425900001,-28442300.883299999,-28554003.141600002,-28665355.583799999,-28776359.586300001]
[2.7000000000000014E-2,-23287571.476199999,-23415712.3486,-23543437.8123,-23670749.545499999,-23797649.218499999,-23924138.493999999,-24050219.026999999,-24175892.464600001,-24301160.446600001,-24426024.604899999,-24550486.563900001,-24674547.9408,-24798210.344799999,-24921475.377999999,-25044344.6351,-25166819.703400001,-25288902.162700001,-25410593.585700002,-25531895.537900001,-25652809.577300001,-25773337.254999999,-25893480.114799999,-26013239.693599999,-26132617.5209,-26251615.119399998,-26370234.004900001,-26488475.685899999,-26606341.6642,-26723833.434700001,-26840952.485399999,-26957700.297600001,-27074078.3455,-27190088.096999999,-27305731.012800001,-27421008.5473,-27535922.1481,-27650473.256099999,-27764663.3057,-27878493.724800002,-27991965.934799999,-28105081.350400001,-28217841.380100001,-28330247.425900001,-28442300.883299999,-28554003.141600002,-28665355.583799999,-28776359.586300001,-28887016.519699998,-28997327.748100001,-29107294.629299998,-29216918.515299998]
[2.8000000000000014E-2,-23797649.218499999,-23924138.493999999,-24050219.026999999,-24175892.464600001,-24301160.446600001,-24426024.604899999,-24550486.563900001,-24674547.9408,-24798210.344799999,-24921475.377999999,-25044344.6351,-25166819.703400001,-25288902.162700001,-25410593.585700002,-25531895.537900001,-25652809.577300001,-25773337.254999999,-25893480.114799999,-26013239.693599999,-26132617.5209,-26251615.119399998,-26370234.004900001,-26488475.685899999,-26606341.6642,-26723833.434700001,-26840952.485399999,-26957700.297600001,-27074078.3455,-27190088.096999999,-27305731.012800001,-27421008.5473,-27535922.1481,-27650473.256099999,-27764663.3057,-27878493.724800002,-27991965.934799999,-28105081.350400001,-28217841.380100001,-28330247.425900001,-28442300.883299999,-28554003.141600002,-28665355.583799999,-28776359.586300001,-28887016.519699998,-28997327.748100001,-29107294.629299998,-29216918.515299998,-29326200.751600001,-29435142.6778,-29543745.627300002,-29652010.927700002]
[2.9000000000000015E-2,-24301160.446600001,-24426024.604899999,-24550486.563900001,-24674547.9408,-24798210.344799999,-24921475.377999999,-25044344.6351,-25166819.703400001,-25288902.162700001,-25410593.585700002,-25531895.537900001,-25652809.577300001,-25773337.254999999,-25893480.114799999,-26013239.693599999,-26132617.5209,-26251615.119399998,-26370234.004900001,-26488475.685899999,-26606341.6642,-26723833.434700001,-26840952.485399999,-26957700.297600001,-27074078.3455,-27190088.096999999,-27305731.012800001,-27421008.5473,-27535922.1481,-27650473.256099999,-27764663.3057,-27878493.724800002,-27991965.934799999,-28105081.350400001,-28217841.380100001,-28330247.425900001,-28442300.883299999,-28554003.141600002,-28665355.583799999,-28776359.586300001,-28887016.519699998,-28997327.748100001,-29107294.629299998,-29216918.515299998,-29326200.751600001,-29435142.6778,-29543745.627300002,-29652010.927700002,-29759939.9003,-29867533.8607,-29974794.1182,-30081721.976399999]
[3.0000000000000016E-2,-24798210.344799999,-24921475.377999999,-25044344.6351,-25166819.703400001,-25288902.162700001,-25410593.585700002,-25531895.537900001,-25652809.577300001,-25773337.254999999,-25893480.114799999,-26013239.693599999,-26132617.5209,-26251615.119399998,-26370234.004900001,-26488475.685899999,-26606341.6642,-26723833.434700001,-26840952.485399999,-26957700.297600001,-27074078.3455,-27190088.096999999,-27305731.012800001,-27421008.5473,-27535922.1481,-27650473.256099999,-27764663.3057,-27878493.724800002,-27991965.934799999,-28105081.350400001,-28217841.380100001,-28330247.425900001,-28442300.883299999,-28554003.141600002,-28665355.583799999,-28776359.586300001,-28887016.519699998,-28997327.748100001,-29107294.629299998,-29216918.515299998,-29326200.751600001,-29435142.6778,-29543745.627300002,-29652010.927700002,-29759939.9003,-29867533.8607,-29974794.1182,-30081721.976399999,-30188318.733100001,-30294585.680100001,-30400524.103399999,-30506135.283100002]
[3.1000000000000017E-2,-25288902.162700001,-25410593.585700002,-25531895.537900001,-25652809.577300001,-25773337.254999999,-25893480.114799999,-26013239.693599999,-26132617.5209,-26251615.119399998,-26370234.004900001,-26488475.685899999,-26606341.6642,-26723833.434700001,-26840952.485399999,-26957700.297600001,-27074078.3455,-27190088.096999999,-27305731.012800001,-27421008.5473,-27535922.1481,-27650473.256099999,-27764663.3057,-27878493.724800002,-27991965.934799999,-28105081.350400001,-28217841.380100001,-28330247.425900001,-28442300.883299999,-28554003.141600002,-28665355.583799999,-28776359.586300001,-28887016.519699998,-28997327.748100001,-29107294.629299998,-29216918.515299998,-29326200.751600001,-29435142.6778,-29543745.627300002,-29652010.927700002,-29759939.9003,-29867533.8607,-29974794.1182,-30081721.976399999,-30188318.733100001,-30294585.680100001,-30400524.103399999,-30506135.283100002,-30611420.493700001,-30716381.003800001,-30821018.076400001,-30925332.968800001]
[3.2000000000000015E-2,-25773337.254999999,-25893480.114799999,-26013239.693599999,-26132617.5209,-26251615.119399998,-26370234.004900001,-26488475.685899999,-26606341.6642,-26723833.434700001,-26840952.485399999,-26957700.297600001,-27074078.3455,-27190088.096999999,-27305731.012800001,-27421008.5473,-27535922.1481,-27650473.256099999,-27764663.3057,-27878493.724800002,-27991965.934799999,-28105081.350400001,-28217841.380100001,-28330247.425900001,-28442300.883299999,-28554003.141600002,-28665355.583799999,-28776359.586300001,-28887016.519699998,-28997327.748100001,-29107294.629299998,-29216918.515299998,-29326200.751600001,-29435142.6778,-29543745.627300002,-29652010.927700002,-29759939.9003,-29867533.8607,-29974794.1182,-30081721.976399999,-30188318.733100001,-30294585.680100001,-30400524.103399999,-30506135.283100002,-30611420.493700001,-30716381.003800001,-30821018.076400001,-30925332.968800001,-31029326.932500001,-31133001.2137,-31236357.052499998,-31339395.683899999]
[3.3000000000000015E-2,-26251615.119399998,-26370234.004900001,-26488475.685899999,-26606341.6642,-26723833.434700001,-26840952.485399999,-26957700.297600001,-27074078.3455,-27190088.096999999,-27305731.012800001,-27421008.5473,-27535922.1481,-27650473.256099999,-27764663.3057,-27878493.724800002,-27991965.934799999,-28105081.350400001,-28217841.380100001,-28330247.425900001,-28442300.883299999,-28554003.141600002,-28665355.583799999,-28776359.586300001,-28887016.519699998,-28997327.748100001,-29107294.629299998,-29216918.515299998,-29326200.751600001,-29435142.6778,-29543745.627300002,-29652010.927700002,-29759939.9003,-29867533.8607,-29974794.1182,-30081721.976399999,-30188318.733100001,-30294585.680100001,-30400524.103399999,-30506135.283100002,-30611420.493700001,-30716381.003800001,-30821018.076400001,-30925332.968800001,-31029326.932500001,-31133001.2137,-31236357.052499998,-31339395.683899999,-31442118.337099999,-31544526.235800002,-31646620.598200001,-31748402.6373]
[3.4000000000000016E-2,-26723833.434700001,-26840952.485399999,-26957700.297600001,-27074078.3455,-27190088.096999999,-27305731.012800001,-27421008.5473,-27535922.1481,-27650473.256099999,-27764663.3057,-27878493.724800002,-27991965.934799999,-28105081.350400001,-28217841.380100001,-28330247.425900001,-28442300.883299999,-28554003.141600002,-28665355.583799999,-28776359.586300001,-28887016.519699998,-28997327.748100001,-29107294.629299998,-29216918.515299998,-29326200.751600001,-29435142.6778,-29543745.627300002,-29652010.927700002,-29759939.9003,-29867533.8607,-29974794.1182,-30081721.976399999,-30188318.733100001,-30294585.680100001,-30400524.103399999,-30506135.283100002,-30611420.493700001,-30716381.003800001,-30821018.076400001,-30925332.968800001,-31029326.932500001,-31133001.2137,-31236357.052499998,-31339395.683899999,-31442118.337099999,-31544526.235800002,-31646620.598200001,-31748402.6373,-31849873.560199998,-31951034.5689,-32051886.859999999,-32152431.624699999]
[3.5000000000000017E-2,-27190088.096999999,-27305731.012800001,-27421008.5473,-27535922.1481,-27650473.256099999,-27764663.3057,-27878493.724800002,-27991965.934799999,-28105081.350400001,-28217841.380100001,-28330247.425900001,-28442300.883299999,-28554003.141600002,-28665355.583799999,-28776359.586300001,-28887016.519699998,-28997327.748100001,-29107294.629299998,-29216918.515299998,-29326200.751600001,-29435142.6778,-29543745.627300002,-29652010.927700002,-29759939.9003,-29867533.8607,-29974794.1182,-30081721.976399999,-30188318.733100001,-30294585.680100001,-30400524.103399999,-30506135.283100002,-30611420.493700001,-30716381.003800001,-30821018.076400001,-30925332.968800001,-31029326.932500001,-31133001.2137,-31236357.052499998,-31339395.683899999,-31442118.337099999,-31544526.235800002,-31646620.598200001,-31748402.6373,-31849873.560199998,-31951034.5689,-32051886.859999999,-32152431.624699999,-32252670.048799999,-32352603.313000001,-32452232.592399999,-32551559.057100002]
[3.6000000000000018E-2,-27650473.256099999,-27764663.3057,-27878493.724800002,-27991965.934799999,-28105081.350400001,-28217841.380100001,-28330247.425900001,-28442300.883299999,-28554003.141600002,-28665355.583799999,-28776359.586300001,-28887016.519699998,-28997327.748100001,-29107294.629299998,-29216918.515299998,-29326200.751600001,-29435142.6778,-29543745.627300002,-29652010.927700002,-29759939.9003,-29867533.8607,-29974794.1182,-30081721.976399999,-30188318.733100001,-30294585.680100001,-30400524.103399999,-30506135.283100002,-30611420.493700001,-30716381.003800001,-30821018.076400001,-30925332.968800001,-31029326.932500001,-31133001.2137,-31236357.052499998,-31339395.683899999,-31442118.337099999,-31544526.235800002,-31646620.598200001,-31748402.6373,-31849873.560199998,-31951034.5689,-32051886.859999999,-32152431.624699999,-32252670.048799999,-32352603.313000001,-32452232.592399999,-32551559.057100002,-32650583.872000001,-32749308.196600001,-32847733.185400002,-32945859.9877]
[3.7000000000000019E-2,-28105081.350400001,-28217841.380100001,-28330247.425900001,-28442300.883299999,-28554003.141600002,-28665355.583799999,-28776359.586300001,-28887016.519699998,-28997327.748100001,-29107294.629299998,-29216918.515299998,-29326200.751600001,-29435142.6778,-29543745.627300002,-29652010.927700002,-29759939.9003,-29867533.8607,-29974794.1182,-30081721.976399999,-30188318.733100001,-30294585.680100001,-30400524.103399999,-30506135.283100002,-30611420.493700001,-30716381.003800001,-30821018.076400001,-30925332.968800001,-31029326.932500001,-31133001.2137,-31236357.052499998,-31339395.683899999,-31442118.337099999,-31544526.235800002,-31646620.598200001,-31748402.6373,-31849873.560199998,-31951034.5689,-32051886.859999999,-32152431.624699999,-32252670.048799999,-32352603.313000001,-32452232.592399999,-32551559.057100002,-32650583.872000001,-32749308.196600001,-32847733.185400002,-32945859.9877,-33043689.7476,-33141223.6043,-33238462.6917,-33335408.138700001]
[3.800000000000002E-2,-28554003.141600002,-28665355.583799999,-28776359.586300001,-28887016.519699998,-28997327.748100001,-29107294.629299998,-29216918.515299998,-29326200.751600001,-29435142.6778,-29543745.627300002,-29652010.927700002,-29759939.9003,-29867533.8607,-29974794.1182,-30081721.976399999,-30188318.733100001,-30294585.680100001,-30400524.103399999,-30506135.283100002,-30611420.493700001,-30716381.003800001,-30821018.076400001,-30925332.968800001,-31029326.932500001,-31133001.2137,-31236357.052499998,-31339395.683899999,-31442118.337099999,-31544526.235800002,-31646620.598200001,-31748402.6373,-31849873.560199998,-31951034.5689,-32051886.859999999,-32152431.624699999,-32252670.048799999,-32352603.313000001,-32452232.592399999,-32551559.057100002,-32650583.872000001,-32749308.196600001,-32847733.185400002,-32945859.9877,-33043689.7476,-33141223.6043,-33238462.6917,-33335408.138700001,-33432061.069499999,-33528422.602699999,-33624493.852600001,-33720275.928000003]
[3.9000000000000021E-2,-28997327.748100001,-29107294.629299998,-29216918.515299998,-29326200.751600001,-29435142.6778,-29543745.627300002,-29652010.927700002,-29759939.9003,-29867533.8607,-29974794.1182,-30081721.976399999,-30188318.733100001,-30294585.680100001,-30400524.103399999,-30506135.283100002,-30611420.493700001,-30716381.003800001,-30821018.076400001,-30925332.968800001,-31029326.932500001,-31133001.2137,-31236357.052499998,-31339395.683899999,-31442118.337099999,-31544526.235800002,-31646620.598200001,-31748402.6373,-31849873.560199998,-31951034.5689,-32051886.859999999,-32152431.624699999,-32252670.048799999,-32352603.313000001,-32452232.592399999,-32551559.057100002,-32650583.872000001,-32749308.196600001,-32847733.185400002,-32945859.9877,-33043689.7476,-33141223.6043,-33238462.6917,-33335408.138700001,-33432061.069499999,-33528422.602699999,-33624493.852600001,-33720275.928000003,-33815769.932999998,-33910976.967,-34005898.124200001,-34100534.494000003]
[4.0000000000000022E-2,-29435142.6778,-29543745.627300002,-29652010.927700002,-29759939.9003,-29867533.8607,-29974794.1182,-30081721.976399999,-30188318.733100001,-30294585.680100001,-30400524.103399999,-30506135.283100002,-30611420.493700001,-30716381.003800001,-30821018.076400001,-30925332.968800001,-31029326.932500001,-31133001.2137,-31236357.052499998,-31339395.683899999,-31442118.337099999,-31544526.235800002,-31646620.598200001,-31748402.6373,-31849873.560199998,-31951034.5689,-32051886.859999999,-32152431.624699999,-32252670.048799999,-32352603.313000001,-32452232.592399999,-32551559.057100002,-32650583.872000001,-32749308.196600001,-32847733.185400002,-32945859.9877,-33043689.7476,-33141223.6043,-33238462.6917,-33335408.138700001,-33432061.069499999,-33528422.602699999,-33624493.852600001,-33720275.928000003,-33815769.932999998,-33910976.967,-34005898.124200001,-34100534.494000003,-34194887.161200002,-34288957.205600001,-34382745.702299997,-34476253.721600004]
[4.1000000000000023E-2,-29867533.8607,-29974794.1182,-30081721.976399999,-30188318.733100001,-30294585.680100001,-30400524.103399999,-30506135.283100002,-30611420.493700001,-30716381.003800001,-30821018.076400001,-30925332.968800001,-31029326.932500001,-31133001.2137,-31236357.052499998,-31339395.683899999,-31442118.337099999,-31544526.235800002,-31646620.598200001,-31748402.6373,-31849873.560199998,-31951034.5689,-32051886.859999999,-32152431.624699999,-32252670.048799999,-32352603.313000001,-32452232.592399999,-32551559.057100002,-32650583.872000001,-32749308.196600001,-32847733.185400002,-32945859.9877,-33043689.7476,-33141223.6043,-33238462.6917,-33335408.138700001,-33432061.069499999,-33528422.602699999,-33624493.852600001,-33720275.928000003,-33815769.932999998,-33910976.967,-34005898.124200001,-34100534.494000003,-34194887.161200002,-34288957.205600001,-34382745.702299997,-34476253.721600004,-34569482.329000004,-34662432.585500002,-34755105.547300003,-34847502.265900001]
[4.2000000000000023E-2,-30294585.680100001,-30400524.103399999,-30506135.283100002,-30611420.493700001,-30716381.003800001,-30821018.076400001,-30925332.968800001,-31029326.932500001,-31133001.2137,-31236357.052499998,-31339395.683899999,-31442118.337099999,-31544526.235800002,-31646620.598200001,-31748402.6373,-31849873.560199998,-31951034.5689,-32051886.859999999,-32152431.624699999,-32252670.048799999,-32352603.313000001,-32452232.592399999,-32551559.057100002,-32650583.872000001,-32749308.196600001,-32847733.185400002,-32945859.9877,-33043689.7476,-33141223.6043,-33238462.6917,-33335408.138700001,-33432061.069499999,-33528422.602699999,-33624493.852600001,-33720275.928000003,-33815769.932999998,-33910976.967,-34005898.124200001,-34100534.494000003,-34194887.161200002,-34288957.205600001,-34382745.702299997,-34476253.721600004,-34569482.329000004,-34662432.585500002,-34755105.547300003,-34847502.265900001,-34939623.788199998,-35031471.156499997,-35123045.408500001,-35214347.577200003]
[4.3000000000000024E-2,-30716381.003800001,-30821018.076400001,-30925332.968800001,-31029326.932500001,-31133001.2137,-31236357.052499998,-31339395.683899999,-31442118.337099999,-31544526.235800002,-31646620.598200001,-31748402.6373,-31849873.560199998,-31951034.5689,-32051886.859999999,-32152431.624699999,-32252670.048799999,-32352603.313000001,-32452232.592399999,-32551559.057100002,-32650583.872000001,-32749308.196600001,-32847733.185400002,-32945859.9877,-33043689.7476,-33141223.6043,-33238462.6917,-33335408.138700001,-33432061.069499999,-33528422.602699999,-33624493.852600001,-33720275.928000003,-33815769.932999998,-33910976.967,-34005898.124200001,-34100534.494000003,-34194887.161200002,-34288957.205600001,-34382745.702299997,-34476253.721600004,-34569482.329000004,-34662432.585500002,-34755105.547300003,-34847502.265900001,-34939623.788199998,-35031471.156499997,-35123045.408500001,-35214347.577200003,-35305378.691299997,-35396139.774800003,-35486631.847199999,-35576855.923500001]
[4.4000000000000025E-2,-31133001.2137,-31236357.052499998,-31339395.683899999,-31442118.337099999,-31544526.235800002,-31646620.598200001,-31748402.6373,-31849873.560199998,-31951034.5689,-32051886.859999999,-32152431.624699999,-32252670.048799999,-32352603.313000001,-32452232.592399999,-32551559.057100002,-32650583.872000001,-32749308.196600001,-32847733.185400002,-32945859.9877,-33043689.7476,-33141223.6043,-33238462.6917,-33335408.138700001,-33432061.069499999,-33528422.602699999,-33624493.852600001,-33720275.928000003,-33815769.932999998,-33910976.967,-34005898.124200001,-34100534.494000003,-34194887.161200002,-34288957.205600001,-34382745.702299997,-34476253.721600004,-34569482.329000004,-34662432.585500002,-34755105.547300003,-34847502.265900001,-34939623.788199998,-35031471.156499997,-35123045.408500001,-35214347.577200003,-35305378.691299997,-35396139.774800003,-35486631.847199999,-35576855.923500001,-35666813.0145,-35756504.126199998,-35845930.260399997,-35935092.414399996]
[4.5000000000000026E-2,-31544526.235800002,-31646620.598200001,-31748402.6373,-31849873.560199998,-31951034.5689,-32051886.859999999,-32152431.624699999,-32252670.048799999,-32352603.313000001,-32452232.592399999,-32551559.057100002,-32650583.872000001,-32749308.196600001,-32847733.185400002,-32945859.9877,-33043689.7476,-33141223.6043,-33238462.6917,-33335408.138700001,-33432061.069499999,-33528422.602699999,-33624493.852600001,-33720275.928000003,-33815769.932999998,-33910976.967,-34005898.124200001,-34100534.494000003,-34194887.161200002,-34288957.205600001,-34382745.702299997,-34476253.721600004,-34569482.329000004,-34662432.585500002,-34755105.547300003,-34847502.265900001,-34939623.788199998,-35031471.156499997,-35123045.408500001,-35214347.577200003,-35305378.691299997,-35396139.774800003,-35486631.847199999,-35576855.923500001,-35666813.0145,-35756504.126199998,-35845930.260399997,-35935092.414399996,-36023991.581200004,-36112628.749499999,-36201004.903399996,-36289121.023100004]
[4.6000000000000027E-2,-31951034.5689,-32051886.859999999,-32152431.624699999,-32252670.048799999,-32352603.313000001,-32452232.592399999,-32551559.057100002,-32650583.872000001,-32749308.196600001,-32847733.185400002,-32945859.9877,-33043689.7476,-33141223.6043,-33238462.6917,-33335408.138700001,-33432061.069499999,-33528422.602699999,-33624493.852600001,-33720275.928000003,-33815769.932999998,-33910976.967,-34005898.124200001,-34100534.494000003,-34194887.161200002,-34288957.205600001,-34382745.702299997,-34476253.721600004,-34569482.329000004,-34662432.585500002,-34755105.547300003,-34847502.265900001,-34939623.788199998,-35031471.156499997,-35123045.408500001,-35214347.577200003,-35305378.691299997,-35396139.774800003,-35486631.847199999,-35576855.923500001,-35666813.0145,-35756504.126199998,-35845930.260399997,-35935092.414399996,-36023991.581200004,-36112628.749499999,-36201004.903399996,-36289121.023100004,-36376978.084100001,-36464577.057999998,-36551918.911799997,-36639004.608599998]
[4.7000000000000028E-2,-32352603.313000001,-32452232.592399999,-32551559.057100002,-32650583.872000001,-32749308.196600001,-32847733.185400002,-32945859.9877,-33043689.7476,-33141223.6043,-33238462.6917,-33335408.138700001,-33432061.069499999,-33528422.602699999,-33624493.852600001,-33720275.928000003,-33815769.932999998,-33910976.967,-34005898.124200001,-34100534.494000003,-34194887.161200002,-34288957.205600001,-34382745.702299997,-34476253.721600004,-34569482.329000004,-34662432.585500002,-34755105.547300003,-34847502.265900001,-34939623.788199998,-35031471.156499997,-35123045.408500001,-35214347.577200003,-35305378.691299997,-35396139.774800003,-35486631.847199999,-35576855.923500001,-35666813.0145,-35756504.126199998,-35845930.260399997,-35935092.414399996,-36023991.581200004,-36112628.749499999,-36201004.903399996,-36289121.023100004,-36376978.084100001,-36464577.057999998,-36551918.911799997,-36639004.608599998,-36725835.107100002,-36812411.3618,-36898734.323200002,-36984804.9375]
[4.8000000000000029E-2,-32749308.196600001,-32847733.185400002,-32945859.9877,-33043689.7476,-33141223.6043,-33238462.6917,-33335408.138700001,-33432061.069499999,-33528422.602699999,-33624493.852600001,-33720275.928000003,-33815769.932999998,-33910976.967,-34005898.124200001,-34100534.494000003,-34194887.161200002,-34288957.205600001,-34382745.702299997,-34476253.721600004,-34569482.329000004,-34662432.585500002,-34755105.547300003,-34847502.265900001,-34939623.788199998,-35031471.156499997,-35123045.408500001,-35214347.577200003,-35305378.691299997,-35396139.774800003,-35486631.847199999,-35576855.923500001,-35666813.0145,-35756504.126199998,-35845930.260399997,-35935092.414399996,-36023991.581200004,-36112628.749499999,-36201004.903399996,-36289121.023100004,-36376978.084100001,-36464577.057999998,-36551918.911799997,-36639004.608599998,-36725835.107100002,-36812411.3618,-36898734.323200002,-36984804.9375,-37070624.146799996,-37156192.889200002,-37241512.0986,-37326582.704899997]
[4.900000000000003E-2,-33141223.6043,-33238462.6917,-33335408.138700001,-33432061.069499999,-33528422.602699999,-33624493.852600001,-33720275.928000003,-33815769.932999998,-33910976.967,-34005898.124200001,-34100534.494000003,-34194887.161200002,-34288957.205600001,-34382745.702299997,-34476253.721600004,-34569482.329000004,-34662432.585500002,-34755105.547300003,-34847502.265900001,-34939623.788199998,-35031471.156499997,-35123045.408500001,-35214347.577200003,-35305378.691299997,-35396139.774800003,-35486631.847199999,-35576855.923500001,-35666813.0145,-35756504.126199998,-35845930.260399997,-35935092.414399996,-36023991.581200004,-36112628.749499999,-36201004.903399996,-36289121.023100004,-36376978.084100001,-36464577.057999998,-36551918.911799997,-36639004.608599998,-36725835.107100002,-36812411.3618,-36898734.323200002,-36984804.9375,-37070624.146799996,-37156192.889200002,-37241512.0986,-37326582.704899997,-37411405.634000003,-37495981.807499997,-37580312.143399999,-37664397.555399999]
[5.0000000000000031E-2,-33528422.602699999,-33624493.852600001,-33720275.928000003,-33815769.932999998,-33910976.967,-34005898.124200001,-34100534.494000003,-34194887.161200002,-34288957.205600001,-34382745.702299997,-34476253.721600004,-34569482.329000004,-34662432.585500002,-34755105.547300003,-34847502.265900001,-34939623.788199998,-35031471.156499997,-35123045.408500001,-35214347.577200003,-35305378.691299997,-35396139.774800003,-35486631.847199999,-35576855.923500001,-35666813.0145,-35756504.126199998,-35845930.260399997,-35935092.414399996,-36023991.581200004,-36112628.749499999,-36201004.903399996,-36289121.023100004,-36376978.084100001,-36464577.057999998,-36551918.911799997,-36639004.608599998,-36725835.107100002,-36812411.3618,-36898734.323200002,-36984804.9375,-37070624.146799996,-37156192.889200002,-37241512.0986,-37326582.704899997,-37411405.634000003,-37495981.807499997,-37580312.143399999,-37664397.555399999,-37748238.953400001,-37831837.243299998,-37915193.327100001,-37998308.102899998]
[5.1000000000000031E-2,-33910976.967,-34005898.124200001,-34100534.494000003,-34194887.161200002,-34288957.205600001,-34382745.702299997,-34476253.721600004,-34569482.329000004,-34662432.585500002,-34755105.547300003,-34847502.265900001,-34939623.788199998,-35031471.156499997,-35123045.408500001,-35214347.577200003,-35305378.691299997,-35396139.774800003,-35486631.847199999,-35576855.923500001,-35666813.0145,-35756504.126199998,-35845930.260399997,-35935092.414399996,-36023991.581200004,-36112628.749499999,-36201004.903399996,-36289121.023100004,-36376978.084100001,-36464577.057999998,-36551918.911799997,-36639004.608599998,-36725835.107100002,-36812411.3618,-36898734.323200002,-36984804.9375,-37070624.146799996,-37156192.889200002,-37241512.0986,-37326582.704899997,-37411405.634000003,-37495981.807499997,-37580312.143399999,-37664397.555399999,-37748238.953400001,-37831837.243299998,-37915193.327100001,-37998308.102899998,-38081182.464699998,-38163817.303000003,-38246213.504199997,-38328371.950800002]
[5.2000000000000032E-2,-34288957.205600001,-34382745.702299997,-34476253.721600004,-34569482.329000004,-34662432.585500002,-34755105.547300003,-34847502.265900001,-34939623.788199998,-35031471.156499997,-35123045.408500001,-35214347.577200003,-35305378.691299997,-35396139.774800003,-35486631.847199999,-35576855.923500001,-35666813.0145,-35756504.126199998,-35845930.260399997,-35935092.414399996,-36023991.581200004,-36112628.749499999,-36201004.903399996,-36289121.023100004,-36376978.084100001,-36464577.057999998,-36551918.911799997,-36639004.608599998,-36725835.107100002,-36812411.3618,-36898734.323200002,-36984804.9375,-37070624.146799996,-37156192.889200002,-37241512.0986,-37326582.704899997,-37411405.634000003,-37495981.807499997,-37580312.143399999,-37664397.555399999,-37748238.953400001,-37831837.243299998,-37915193.327100001,-37998308.102899998,-38081182.464699998,-38163817.303000003,-38246213.504199997,-38328371.950800002,-38410293.521799996,-38491979.092,-38573429.532799996,-38654645.711599998]
[5.3000000000000033E-2,-34662432.585500002,-34755105.547300003,-34847502.265900001,-34939623.788199998,-35031471.156499997,-35123045.408500001,-35214347.577200003,-35305378.691299997,-35396139.774800003,-35486631.847199999,-35576855.923500001,-35666813.0145,-35756504.126199998,-35845930.260399997,-35935092.414399996,-36023991.581200004,-36112628.749499999,-36201004.903399996,-36289121.023100004,-36376978.084100001,-36464577.057999998,-36551918.911799997,-36639004.608599998,-36725835.107100002,-36812411.3618,-36898734.323200002,-36984804.9375,-37070624.146799996,-37156192.889200002,-37241512.0986,-37326582.704899997,-37411405.634000003,-37495981.807499997,-37580312.143399999,-37664397.555399999,-37748238.953400001,-37831837.243299998,-37915193.327100001,-37998308.102899998,-38081182.464699998,-38163817.303000003,-38246213.504199997,-38328371.950800002,-38410293.521799996,-38491979.092,-38573429.532799996,-38654645.711599998,-38735628.4921,-38816378.734300002,-38896897.294500001,-38977185.025300004]
[5.4000000000000034E-2,-35031471.156499997,-35123045.408500001,-35214347.577200003,-35305378.691299997,-35396139.774800003,-35486631.847199999,-35576855.923500001,-35666813.0145,-35756504.126199998,-35845930.260399997,-35935092.414399996,-36023991.581200004,-36112628.749499999,-36201004.903399996,-36289121.023100004,-36376978.084100001,-36464577.057999998,-36551918.911799997,-36639004.608599998,-36725835.107100002,-36812411.3618,-36898734.323200002,-36984804.9375,-37070624.146799996,-37156192.889200002,-37241512.0986,-37326582.704899997,-37411405.634000003,-37495981.807499997,-37580312.143399999,-37664397.555399999,-37748238.953400001,-37831837.243299998,-37915193.327100001,-37998308.102899998,-38081182.464699998,-38163817.303000003,-38246213.504199997,-38328371.950800002,-38410293.521799996,-38491979.092,-38573429.532799996,-38654645.711599998,-38735628.4921,-38816378.734300002,-38896897.294500001,-38977185.025300004,-39057242.775700003,-39137071.390900001,-39216671.712499999,-39296044.578699999]
[5.5000000000000035E-2,-35396139.774800003,-35486631.847199999,-35576855.923500001,-35666813.0145,-35756504.126199998,-35845930.260399997,-35935092.414399996,-36023991.581200004,-36112628.749499999,-36201004.903399996,-36289121.023100004,-36376978.084100001,-36464577.057999998,-36551918.911799997,-36639004.608599998,-36725835.107100002,-36812411.3618,-36898734.323200002,-36984804.9375,-37070624.146799996,-37156192.889200002,-37241512.0986,-37326582.704899997,-37411405.634000003,-37495981.807499997,-37580312.143399999,-37664397.555399999,-37748238.953400001,-37831837.243299998,-37915193.327100001,-37998308.102899998,-38081182.464699998,-38163817.303000003,-38246213.504199997,-38328371.950800002,-38410293.521799996,-38491979.092,-38573429.532799996,-38654645.711599998,-38735628.4921,-38816378.734300002,-38896897.294500001,-38977185.025300004,-39057242.775700003,-39137071.390900001,-39216671.712499999,-39296044.578699999,-39375190.823700003,-39454111.2786,-39532806.770499997,-39611278.123099998]
[5.6000000000000036E-2,-35756504.126199998,-35845930.260399997,-35935092.414399996,-36023991.581200004,-36112628.749499999,-36201004.903399996,-36289121.023100004,-36376978.084100001,-36464577.057999998,-36551918.911799997,-36639004.608599998,-36725835.107100002,-36812411.3618,-36898734.323200002,-36984804.9375,-37070624.146799996,-37156192.889200002,-37241512.0986,-37326582.704899997,-37411405.634000003,-37495981.807499997,-37580312.143399999,-37664397.555399999,-37748238.953400001,-37831837.243299998,-37915193.327100001,-37998308.102899998,-38081182.464699998,-38163817.303000003,-38246213.504199997,-38328371.950800002,-38410293.521799996,-38491979.092,-38573429.532799996,-38654645.711599998,-38735628.4921,-38816378.734300002,-38896897.294500001,-38977185.025300004,-39057242.775700003,-39137071.390900001,-39216671.712499999,-39296044.578699999,-39375190.823700003,-39454111.2786,-39532806.770499997,-39611278.123099998,-39689526.1567,-39767551.688000001,-39845355.530000001,-39922938.492600001]
[5.7000000000000037E-2,-36112628.749499999,-36201004.903399996,-36289121.023100004,-36376978.084100001,-36464577.057999998,-36551918.911799997,-36639004.608599998,-36725835.107100002,-36812411.3618,-36898734.323200002,-36984804.9375,-37070624.146799996,-37156192.889200002,-37241512.0986,-37326582.704899997,-37411405.634000003,-37495981.807499997,-37580312.143399999,-37664397.555399999,-37748238.953400001,-37831837.243299998,-37915193.327100001,-37998308.102899998,-38081182.464699998,-38163817.303000003,-38246213.504199997,-38328371.950800002,-38410293.521799996,-38491979.092,-38573429.532799996,-38654645.711599998,-38735628.4921,-38816378.734300002,-38896897.294500001,-38977185.025300004,-39057242.775700003,-39137071.390900001,-39216671.712499999,-39296044.578699999,-39375190.823700003,-39454111.2786,-39532806.770499997,-39611278.123099998,-39689526.1567,-39767551.688000001,-39845355.530000001,-39922938.492600001,-40000301.381999999,-40077445.0009,-40154370.148699999,-40231077.621399999]
[5.8000000000000038E-2,-36464577.057999998,-36551918.911799997,-36639004.608599998,-36725835.107100002,-36812411.3618,-36898734.323200002,-36984804.9375,-37070624.146799996,-37156192.889200002,-37241512.0986,-37326582.704899997,-37411405.634000003,-37495981.807499997,-37580312.143399999,-37664397.555399999,-37748238.953400001,-37831837.243299998,-37915193.327100001,-37998308.102899998,-38081182.464699998,-38163817.303000003,-38246213.504199997,-38328371.950800002,-38410293.521799996,-38491979.092,-38573429.532799996,-38654645.711599998,-38735628.4921,-38816378.734300002,-38896897.294500001,-38977185.025300004,-39057242.775700003,-39137071.390900001,-39216671.712499999,-39296044.578699999,-39375190.823700003,-39454111.2786,-39532806.770499997,-39611278.123099998,-39689526.1567,-39767551.688000001,-39845355.530000001,-39922938.492600001,-40000301.381999999,-40077445.0009,-40154370.148699999,-40231077.621399999,-40307568.211400002,-40383842.707999997,-40459901.896899998,-40535746.560599998]
[5.9000000000000039E-2,-36812411.3618,-36898734.323200002,-36984804.9375,-37070624.146799996,-37156192.889200002,-37241512.0986,-37326582.704899997,-37411405.634000003,-37495981.807499997,-37580312.143399999,-37664397.555399999,-37748238.953400001,-37831837.243299998,-37915193.327100001,-37998308.102899998,-38081182.464699998,-38163817.303000003,-38246213.504199997,-38328371.950800002,-38410293.521799996,-38491979.092,-38573429.532799996,-38654645.711599998,-38735628.4921,-38816378.734300002,-38896897.294500001,-38977185.025300004,-39057242.775700003,-39137071.390900001,-39216671.712499999,-39296044.578699999,-39375190.823700003,-39454111.2786,-39532806.770499997,-39611278.123099998,-39689526.1567,-39767551.688000001,-39845355.530000001,-39922938.492600001,-40000301.381999999,-40077445.0009,-40154370.148699999,-40231077.621399999,-40307568.211400002,-40383842.707999997,-40459901.896899998,-40535746.560599998,-40611377.478200004,-40686795.425399996,-40762001.174900003,-40836995.4956]
[6.0000000000000039E-2,-37156192.889200002,-37241512.0986,-37326582.704899997,-37411405.634000003,-37495981.807499997,-37580312.143399999,-37664397.555399999,-37748238.953400001,-37831837.243299998,-37915193.327100001,-37998308.102899998,-38081182.464699998,-38163817.303000003,-38246213.504199997,-38328371.950800002,-38410293.521799996,-38491979.092,-38573429.532799996,-38654645.711599998,-38735628.4921,-38816378.734300002,-38896897.294500001,-38977185.025300004,-39057242.775700003,-39137071.390900001,-39216671.712499999,-39296044.578699999,-39375190.823700003,-39454111.2786,-39532806.770499997,-39611278.123099998,-39689526.1567,-39767551.688000001,-39845355.530000001,-39922938.492600001,-40000301.381999999,-40077445.0009,-40154370.148699999,-40231077.621399999,-40307568.211400002,-40383842.707999997,-40459901.896899998,-40535746.560599998,-40611377.478200004,-40686795.425399996,-40762001.174900003,-40836995.4956,-40911779.153700002,-40986352.911700003,-41060717.529200003,-41134873.762199998]
[]
[]
[]
[null,0.04,4.1000000000000002E-2,4.2000000000000003E-2,4.3000000000000003E-2,4.4000000000000004E-2,4.5000000000000005E-2,4.6000000000000006E-2,4.7000000000000007E-2,4.8000000000000008E-2,4.9000000000000009E-2,5.000000000000001E-2,5.1000000000000011E-2,5.2000000000000011E-2,5.3000000000000012E-2,5.4000000000000013E-2,5.5000000000000014E-2,5.6000000000000015E-2,5.7000000000000016E-2,5.8000000000000017E-2,5.9000000000000018E-2,6.0000000000000019E-2,6.1000000000000019E-2,6.200000000000002E-2,6.3000000000000014E-2,6.4000000000000015E-2,6.5000000000000016E-2,6.6000000000000017E-2,6.7000000000000018E-2,6.8000000000000019E-2,6.900000000000002E-2,7.0000000000000021E-2,7.1000000000000021E-2,7.2000000000000022E-2,7.3000000000000023E-2,7.4000000000000024E-2,7.5000000000000025E-2,7.6000000000000026E-2,7.7000000000000027E-2,7.8000000000000028E-2,7.9000000000000029E-2,8.0000000000000029E-2,8.100000000000003E-2,8.2000000000000031E-2,8.3000000000000032E-2,8.4000000000000033E-2,8.5000000000000034E-2,8.6000000000000035E-2,8.7000000000000036E-2,8.8000000000000037E-2,8.9000000000000037E-2,9.0000000000000038E-2]
[0.01,-692352.15020000003,-792633.27159999998,-892489.07779999997,-991906.36710000003,-1090872.6709,-1189376.2253,-1287405.9449,-1384951.3968,-1482002.7757000001,-1578550.88,-1674587.0882999999,-1770103.3373,-1865092.1002,-1959546.3657,-2053459.618,-2146825.8171999999,-2239639.3807999999,-2331895.1655999999,-2423588.4501,-2514714.9178999998,-2605270.6411000001,-2695252.0650999998,-2784655.9931000001,-2873479.5718,-2961720.2773000002,-3049375.9010999999,-3136444.5378,-3222924.5717000002,-3308814.6653999998,-3394113.7472000001,-3478821.0005999999,-3562935.8528,-3646457.9643999999,-3729387.2193,-3811723.7149999999,-3893467.7527000001,-3974619.8289000001,-4055180.6258999999,-4135151.0041,-4214531.9932000004,-4293324.7847999996,-4371530.7246000003,-4449151.3052000003,-4526188.159,-4602643.0515999999,-4678517.8751999997,-4753814.6423000004,-4828535.4795000004,-4902682.6222000001,-4976258.4083000002,-5049265.2734000003]
[1.0999999999999999E-2,-1355352.3910000001,-1447031.5190999999,-1538448.4336000001,-1629586.2568999999,-1720428.9362999999,-1810961.2139000001,-1901168.5973,-1991037.3314,-2080554.3714000001,-2169707.3563000001,-2258484.5839,-2346874.986,-2434868.105,-2522454.0709000002,-2609623.5794000002,-2696367.8703999999,-2782678.7078999998,-2868548.3596000001,-2953969.5781,-3038935.5825,-3123440.0403,-3207477.0501000001,-3291041.1253,-3374127.1778000002,-3456730.5025999998,-3538846.7626,-3620471.9745,-3701602.4948,-3782235.0059000002,-3862366.5038000001,-3941994.2848,-4021115.9342999998,-4099729.3141000001,-4177832.5521,-4255424.0307999998,-4332502.3767999997,-4409066.4512999998,-4485115.3394999998,-4560648.3417999996,-4635664.9643999999,-4710164.9106999999,-4784148.0724999998,-4857614.5225999998,-4930564.5059000002,-5002998.4325999999,-5074916.8706999999,-5146320.5385999996,-5217210.2988,-5287587.1508999998,-5357452.2257000003,-5426806.7785999998]
[1.2E-2,-2025082.1565,-2108072.8964999998,-2190966.1877000001,-2273741.4385000002,-2356378.9750999999,-2438860.0090999999,-2521166.6058,-2603281.6535999998,-2685188.8344999999,-2766872.5957999998,-2848318.1222000001,-2929511.3097000001,-3010438.7396,-3091087.6535,-3171445.9298999999,-3251502.0605000001,-3331245.1280999999,-3410664.7848999999,-3489751.2316000001,-3568495.1971,-3646887.9194999998,-3724921.1266999999,-3802587.0186000001,-3879878.2492,-3956787.9101,-4033309.5137,-4109436.9774000002,-4185164.6088,-4260487.0902000004,-4335399.4649,-4409897.1233999999,-4483975.7896999996,-4557631.5088,-4630860.6343,-4703659.8162000002,-4776025.9895000001,-4847956.3630999997,-4919448.4088000003,-4990499.8512000004,-5061108.6573999999,-5131273.0270999996,-5200991.3838999998,-5270262.3656000001,-5339084.8158999998,-5407457.7757000001,-5475380.4749999996,-5542852.3252999997,-5609872.9117999999,-5676441.9859999996,-5742559.4589,-5808225.3941000002]
[1.3000000000000001E-2,-2701554.7486999999,-2775770.2988,-2850054.8385999999,-2924384.0238000001,-2998734.5222999998,-3073083.9788000002,-3147410.9807000002,-3221695.0249999999,-3295916.4868999999,-3370056.5888999999,-3444097.3708000001,-3518021.6612,-3591813.0496999999,-3665455.8602999998,-3738935.1247999999,-3812236.5586000001,-3885346.5356000001,-3958252.0657000002,-4030940.7711999998,-4103400.8657,-4175621.1327,-4247590.9050000003,-4319300.0450999998,-4390738.9263000004,-4461898.4139999999,-4532769.8479000004,-4603345.0250000004,-4673616.1826999998,-4743575.9828000003,-4813217.4961999999,-4882534.1875,-4951519.9007999999,-5020168.8454,-5088475.5824999996,-5156435.0120999999,-5224042.3602,-5291293.1666999999,-5358183.2734000003,-5424708.8130000001,-5490866.1977000004,-5556652.1085999999,-5622063.4857000001,-5687097.5175999999,-5751751.6321999999,-5816023.4870999996,-5879910.9611999998,-5943412.1453999998,-6006525.3345999997,-6069249.0197000001,-6131581.8797000004,-6193522.7739000004]
[1.4000000000000002E-2,-3384783.3607000001,-3450136.5040000002,-3515726.7596999998,-3581525.9923999999,-3647507.1737000002,-3713644.3445000001,-3779912.5787,-3846287.9470000002,-3912747.4838999999,-3979269.1535999998,-4045831.8188,-4112415.2091999999,-4178999.8920999998,-4245567.2434999999,-4312099.4198000003,-4378579.3311000001,-4444990.6151999999,-4511317.6119999997,-4577545.3395999996,-4643659.47,-4709646.3070999999,-4775492.7642000001,-4841186.3426000001,-4906715.1113,-4972067.6869000001,-5037233.2142000003,-5102201.3480000002,-5166962.2345000003,-5231506.4945,-5295825.2060000002,-5359909.8885000004,-5423752.4867000002,-5487345.3556000004,-5550681.2461000001,-5613753.2899000002,-5676554.9868000001,-5739080.1907000002,-5801323.0969000002,-5863278.2298999997,-5924940.4313000003,-5986304.8481999999,-6047366.9219000004,-6108122.3770000003,-6168567.2114000004,-6228697.6856000004,-6288510.3130999999,-6348001.8513000002,-6407169.2916999999,-6466009.8518000003,-6524520.9658000004,-6582700.2769999998]
[1.5000000000000003E-2,-4074781.1090000002,-4131184.2048999998,-4187994.2311999998,-4245179.2220999999,-4302708.4151999997,-4360552.2106999997,-4418682.1323999995,-4477070.79,-4535691.8426999999,-4594519.9632000001,-4653530.8042000001,-4712700.9652000004,-4772007.96,-4831430.1863000002,-4890946.8958000001,-4950538.1646999996,-5010184.8663999997,-5069868.6440000003,-5129571.8841000004,-5189277.6918000001,-5248969.8657999998,-5308632.8753000004,-5368251.8361,-5427812.4896999998,-5487301.1808000002,-5546704.8371000001,-5606010.9490999999,-5665207.5509000001,-5724283.2011000002,-5783226.9649,-5842028.3967000004,-5900677.5228000004,-5959164.8250000002,-6017481.2249999996,-6075618.0689000003,-6133567.1124999998,-6191320.5066999998,-6248870.7834999999,-6306210.8431000002,-6363333.9407000002,-6420233.6733999997,-6476903.9688999997,-6533339.0732000005,-6589533.5395,-6645482.2170000002,-6701180.2405000003,-6756623.0197999999,-6811806.2303999998,-6866725.8030000003,-6921377.9150999999,-6975758.9813999999]
[1.6000000000000004E-2,-4771561.0672000004,-4818926.0421000002,-4866869.4718000004,-4915355.5209999997,-4964349.6546999998,-5013818.5950999996,-5063730.28,-5114053.8221000005,-5164759.4709000001,-5215818.5741999997,-5267203.5416999999,-5318887.8104999997,-5370845.8097999999,-5423052.9289999995,-5475485.4847999997,-5528120.6911000004,-5580936.6284999996,-5633912.2155999998,-5687027.1812000005,-5740262.0368999997,-5793598.051,-5847017.2232999997,-5900502.2604999999,-5954036.5522999996,-6007604.1487999996,-6061189.7379000001,-6114778.6239999998,-6168356.7074999996,-6221910.4639999997,-6275426.9255999997,-6328893.6613999996,-6382298.7598999999,-6435630.8108000001,-6488878.8882999998,-6542032.5347999996,-6595081.7440999998,-6648016.9471000005,-6700828.9959000004,-6753509.1498999996,-6806049.0614,-6858440.7626,-6910676.6520999996,-6962749.4823000003,-7014652.3470999999,-7066378.6703000003,-7117922.1939000003,-7169276.9671,-7220437.3354000002,-7271397.9305999996,-7322153.6601999998,-7372699.6982000005]
[1.7000000000000005E-2,-5475136.3004999999,-5513374.6380000003,-5552364.6725000003,-5592066.6596999997,-5632442.2536000004,-5673454.4606999997,-5715067.5959000001,-5757247.2396999998,-5799960.1967000002,-5843174.4556999998,-5886859.1507999999,-5930984.5241,-5975521.8892000001,-6020443.5958000002,-6065722.9966000002,-6111334.4133000001,-6157253.1057000002,-6203455.2402999997,-6249917.8607999999,-6296618.8591,-6343536.9473000001,-6390651.6310999999,-6437943.1831,-6485392.6178000001,-6532981.6672,-6580692.7567999996,-6628508.983,-6676414.0904000001,-6724392.4511000002,-6772429.0428999998,-6820509.4302000003,-6868619.7437000005,-6916746.6621000003,-6964877.3935000002,-7012999.6579,-7061101.6701999996,-7109172.1233999999,-7157200.1727,-7205175.4204000002,-7253087.9000000004,-7300928.0626999997,-7348686.7626,-7396355.2434999999,-7443925.1256999997,-7491388.3931,-7538737.3809000002,-7585964.7638999997,-7633063.5445999997,-7680027.0425000004,-7726848.8827,-7773522.9859999996]
[1.8000000000000006E-2,-6185519.9014999997,-6214542.6311999997,-6244492.0301000001,-6275324.4050000003,-6306997.5596000003,-6339470.7471000003,-6372704.6224999996,-6406661.1979,-6441303.7982000001,-6476597.0190000003,-6512506.6853,-6548999.8117000004,-6586044.5642999997,-6623610.2229000004,-6661667.1452000001,-6700186.7322000004,-6739141.3936999999,-6778504.5164000001,-6818250.4315999998,-6858354.3849999998,-6898792.5066,-6939541.7827000003,-6980580.0273000002,-7021885.8556000004,-7063438.6580999997,-7105218.5751,-7147206.4722999996,-7189383.9175000004,-7231733.1572000002,-7274237.0949999997,-7316879.2697999999,-7359643.8351999996,-7402515.5393000003,-7445479.7054000003,-7488522.2132000001,-7531629.4801000003,-7574788.4441999998,-7617986.5469000004,-7661211.7161999997,-7704452.3510999996,-7747697.3054999998,-7790935.8739999998,-7834157.7764999997,-7877353.1447999999,-7920512.5083999997,-7963626.7818999998,-8006687.2517999997,-8049685.5643999996,-8092613.7133999998,-8135464.0290999999,-8178229.1661999999]
[1.9000000000000006E-2,-6902725.0257000001,-6922442.7125000004,-6943263.7827000003,-6965140.5537999999,-6988026.9403999997,-7011878.4039000003,-7036651.9023000002,-7062305.8428999996,-7088800.0356000001,-7116095.6481999997,-7144155.1629999997,-7172942.3345999997,-7202422.1494000005,-7232560.7862,-7263325.5776000004,-7294684.9738999996,-7326608.5062999995,-7359066.7534999996,-7392031.3069000002,-7425474.7392999995,-7459370.5728000002,-7493693.2483000001,-7528418.0968000004,-7563521.3097999999,-7598979.9128,-7634771.7377000004,-7670875.3973000003,-7707270.2603000002,-7743936.4265999999,-7780854.7045,-7818006.5871000001,-7855374.2308999998,-7892940.4343999997,-7930688.6168999998,-7968602.7989999996,-8006667.5833000001,-8044868.1348999999,-8083190.1643000003,-8121619.9086999996,-8160144.1157999998,-8198750.0268000001,-8237425.3606000002,-8276158.2982999999,-8314937.4682,-8353751.9312000005,-8392591.1666999999,-8431445.0593999997,-8470303.8855000008,-8509158.3003000002,-8547999.3256999999,-8586818.3383000009]
[2.0000000000000007E-2,-7626764.9293999998,-7637087.6608999996,-7648692.2446999997,-7661526.9683999997,-7675541.818,-7690688.4243000001,-7706920.0109999999,-7724191.3438999997,-7742458.6821999997,-7761679.7313000001,-7781813.5966999996,-7802820.7401999999,-7824662.9362000003,-7847303.2308999998,-7870705.9014999997,-7894836.4175000004,-7919661.4028000003,-7945148.5992999999,-7971266.8312999997,-7997985.9714000002,-8025276.9072000002,-8053111.5093999999,-8081462.6001000004,-8110303.9233999997,-8139610.1156000001,-8169356.6771,-8199519.9451000001,-8230077.0670999996,-8261005.9749999996,-8292285.3605000004,-8323894.6507000001,-8355813.9848999996,-8388024.1919999998,-8420506.7686999999,-8453243.8581000008,-8486218.2291999999,-8519413.2569999993,-8552812.9032000005,-8586401.6977999993,-8620164.7205999997,-8654087.5836999994,-8688156.4149999991,-8722357.8412999995,-8756678.9723000005,-8791107.3858000003,-8825631.1118000001,-8860238.6191000007,-8894918.8003000002,-8929660.9587999992,-8964454.7952999994,-8999290.3955000006]
[2.1000000000000008E-2,-8357653.0072999997,-8358490.3811999997,-8360789.8439999996,-8364495.6123000002,-8369553.7035999997,-8375911.8795999996,-8383519.5914000003,-8392327.9265000001,-8402289.5576000009,-8413358.6923999991,-8425491.0256999992,-8438643.6927000005,-8452775.2238999996,-8467845.5010000002,-8483815.7149,-8500648.3243000004,-8518307.0163000003,-8536756.6677000001,-8555963.3073999994,-8575894.0811000001,-8596517.2151999995,-8617801.9840999991,-8639718.6762000006,-8662238.5631000008,-8685333.8682000004,-8708977.7369999997,-8733144.2082000002,-8757808.1860000007,-8782945.4123,-8808532.4411999993,-8834546.6129000001,-8860966.0294000003,-8887769.5307,-8914936.6711999997,-8942447.6977999993,-8970283.5276999995,-8998425.7278000005,-9026856.4940000009,-9055558.6316,-9084515.5359000005,-9113711.1741000004,-9143130.0668000001,-9172757.2711999994,-9202578.3636000007,-9232579.4234999996,-9262747.0175000001,-9293068.1840000004,-9323530.4187000003,-9354121.6594999991,-9384830.273,-9415645.0408999994]
[2.2000000000000009E-2,-9095402.8312999997,-9086663.9419,-9079569.1589000002,-9074058.5867999997,-9070074.2342000008,-9067559.9543999992,-9066461.3879000004,-9066725.9068,-9068302.5605999995,-9071142.0241999999,-9075196.5471999999,-9080419.9046999998,-9086767.3502999991,-9094195.5694999993,-9102662.6356000006,-9112127.9663999993,-9122552.2824000008,-9133897.5665000007,-9146127.0242999997,-9159205.0467000008,-9173097.1727000009,-9187770.0538999997,-9203191.4198000003,-9219330.0447000004,-9236155.7148000002,-9253639.1971000005,-9271752.2090000007,-9290467.3884999994,-9309758.2660000008,-9329599.2364000008,-9349965.5322999991,-9370833.1981000006,-9392179.0647,-9413980.7250999995,-9436216.5110999998,-9458865.4696999993,-9481907.3414999992,-9505322.5391000006,-9529092.1258000005,-9553197.7960999999,-9577621.8553999998,-9602347.2015000004,-9627357.3061999995,-9652636.1970000006,-9678168.4406000003,-9703939.1254999992,-9729933.8457999993,-9756138.6861000005,-9782540.2053999994,-9809125.4231000002,-9835881.8041999992]
[2.300000000000001E-2,-9840028.1907000002,-9821621.6143999994,-9805042.9568000007,-9790228.1685000006,-9777115.2087999992,-9765643.9828999992,-9755756.2822999991,-9747395.7259,-9740507.7036000006,-9735039.3217999991,-9730939.3498999998,-9728158.1693999991,-9726647.7235000003,-9726361.4696999993,-9727254.3321000002,-9729282.6570999995,-9732404.1687000003,-9736577.9267999995,-9741764.2852999996,-9747924.8527000006,-9755022.4536000006,-9763021.0905000009,-9771885.9083999991,-9781583.1590999998,-9792080.1675000004,-9803345.2982000001,-9815347.9238000009,-9828058.3938999996,-9841448.0050000008,-9855488.9714000002,-9870154.3969999999,-9885418.2479999997,-9901255.3263000008,-9917641.2440000009,-9934552.3986000009,-9951965.9483000003,-9969859.7895,-9988212.5333999991,-10007003.4845,-10026212.618899999,-10045820.5644,-10065808.579600001,-10086158.5352,-10106852.8948,-10127874.697000001,-10149207.537599999,-10170835.552300001,-10192743.400599999,-10214916.2491,-10237339.7566,-10260000.0582]
[2.4000000000000011E-2,-10591543.1324,-10563376.912599999,-10537224.2327,-10513016.8477,-10490688.6262,-10470175.4857,-10451415.329500001,-10434347.9855,-10418915.1472,-10405060.316400001,-10392728.747199999,-10381867.393200001,-10372424.8542,-10364351.3268,-10357598.554500001,-10352119.781199999,-10347869.704600001,-10344804.4319,-10342881.436899999,-10342059.517899999,-10342298.7575,-10343560.482999999,-10345807.228800001,-10349002.699100001,-10353111.7326,-10358100.2676,-10363935.308700001,-10370584.894099999,-10378018.064099999,-10386204.830700001,-10395116.1479,-10404723.8829,-10415000.788699999,-10425920.476500001,-10437457.3903,-10449586.780999999,-10462284.6821,-10475527.8859,-10489293.9202,-10503561.0265,-10518308.137399999,-10533514.856699999,-10549161.437999999,-10565228.7654,-10581698.3346,-10598552.2338,-10615773.126,-10633344.2313,-10651249.3105,-10669472.6481,-10687999.036499999]
[2.5000000000000012E-2,-11349962.0024,-11311943.6336,-11276126.249600001,-11242437.3672,-11210806.723300001,-11181166.207,-11153449.794399999,-11127593.484099999,-11103535.2359,-11081214.910399999,-11060574.2115,-11041556.629799999,-11024107.388599999,-11008173.3903,-10993703.166300001,-10980646.8266,-10968956.012,-10958583.847999999,-10949484.8989,-10941615.1248,-10934931.8388,-10929393.6664,-10924960.504899999,-10921593.4858,-10919254.936699999,-10917908.3455,-10917518.324899999,-10918050.5787,-10919471.8687,-10921749.9825,-10924853.7028,-10928752.7772,-10933417.889,-10938820.629000001,-10944933.4682,-10951729.7311,-10959183.5701,-10967269.940400001,-10975964.5757,-10985243.965299999,-10995085.330499999,-11005466.6033,-11016366.4045,-11027764.023399999,-11039639.3971,-11051973.091499999,-11064746.282400001,-11077940.7366,-11091538.7948,-11105523.3539,-11119877.850500001]
[2.6000000000000013E-2,-12115299.488299999,-12067335.8992,-12021762.5789,-11978502.762800001,-11937482.0142,-11898628.1536,-11861871.189999999,-11827143.254000001,-11794378.534,-11763513.213099999,-11734485.4087,-11707235.1142,-11681704.1417,-11657836.0671,-11635576.1768,-11614871.4156,-11595670.336999999,-11577923.054400001,-11561581.194,-11546597.8489,-11532927.5353,-11520526.1494,-11509350.925799999,-11499360.3969,-11490514.354499999,-11482773.8114,-11476100.9649,-11470459.1609,-11465812.860099999,-11462127.603499999,-11459369.9811,-11457507.5996,-11456509.052200001,-11456343.8893,-11456982.5891,-11458396.5309,-11460557.9671,-11463439.9978,-11467016.5449,-11471262.3279,-11476152.8402,-11481664.3254,-11487773.7555,-11494458.808800001,-11501697.848999999,-11509469.9047,-11517754.6494,-11526532.3826,-11535784.0111,-11545491.030400001,-11555635.5079]
[2.7000000000000014E-2,-12887570.662,-12829568.1982,-12774147.1416,-12721226.403000001,-12670727.3302,-12622573.6336,-12576691.315099999,-12533008.5987,-12491455.863,-12451965.5766,-12414472.2345,-12378912.297499999,-12345224.1324,-12313347.9549,-12283225.774,-12254801.3377,-12228020.081,-12202829.075200001,-12179176.978700001,-12157013.9892,-12136291.798,-12116963.544600001,-12098983.7741,-12082308.394400001,-12066894.6359,-12052701.011600001,-12039687.279200001,-12027814.4037,-12017044.521299999,-12007340.9046,-11998667.9285,-11990991.038000001,-11984276.715299999,-11978492.449899999,-11973606.7082,-11969588.904300001,-11966409.372199999,-11964039.338300001,-11962450.8949,-11961616.9745,-11961511.325099999,-11962108.4856,-11963383.762599999,-11965313.208000001,-11967873.5962,-11971042.4034,-11974797.7864,-11979118.5627,-11983984.191,-11989374.752,-11995270.930400001]
[2.8000000000000014E-2,-13666791.0241,-13598655.429400001,-13533294.251,-13470622.031500001,-13410555.860200001,-13353015.296399999,-13297922.294199999,-13245201.1314,-13194778.3389,-13146582.632999999,-13100544.850099999,-13056597.8825,-13014676.6175,-12974717.876599999,-12936660.3586,-12900444.5825,-12866012.833699999,-12833309.1108,-12802279.0747,-12772869.9989,-12745030.721100001,-12718711.5973,-12693864.455700001,-12670442.5535,-12648400.534299999,-12627694.386499999,-12608281.403999999,-12590120.1467,-12573170.4036,-12557393.156099999,-12542750.5426,-12529205.824100001,-12516723.351500001,-12505268.5329,-12494807.8025,-12485308.5902,-12476739.2926,-12469069.243899999,-12462268.6886,-12456308.7546,-12451161.427200001,-12446799.5239,-12443196.6697,-12440327.273600001,-12438166.5056,-12436690.2739,-12435875.2039,-12435698.6165,-12436138.508099999,-12437173.5306,-12438782.9725]
[2.9000000000000015E-2,-14452976.5484,-14374612.945599999,-14299218.6555,-14226703.808499999,-14156981.192500001,-14089966.1731,-14025576.616599999,-13963732.8144,-13904357.410800001,-13847375.3322,-13792713.7192,-13740301.860400001,-13690071.127900001,-13641954.9155,-13595888.578,-13551809.373500001,-13509656.4059,-13469370.570499999,-13430894.500700001,-13394172.5163,-13359150.5734,-13325776.2159,-13293998.5287,-13263768.091600001,-13235036.9355,-13207758.4991,-13181887.5879,-13157380.3331,-13134194.153000001,-13112287.715,-13091620.898399999,-13072154.759299999,-13053851.4957,-13036674.413699999,-13020587.895400001,-13005557.366800001,-12991549.2677,-12978531.0217,-12966471.007099999,-12955338.5294,-12945103.794,-12935737.879899999,-12927212.7139,-12919501.0462,-12912576.4263,-12906413.179300001,-12900986.3838,-12896271.8497,-12892246.096799999,-12888886.3342,-12886170.440400001]
[3.0000000000000016E-2,-15246143.727600001,-15157456.598200001,-15071935.582599999,-14989486.3543,-14910017.3563,-14833439.718499999,-14759667.1775,-14688615.998400001,-14620204.899499999,-14554354.979499999,-14490989.646,-14430034.547,-14371417.504699999,-14315068.450200001,-14260919.361500001,-14208904.202199999,-14158958.863399999,-14111021.105699999,-14065030.504899999,-14020928.397399999,-13978657.8288,-13938163.5031,-13899391.734200001,-13862290.3979,-13826808.886399999,-13792898.0635,-13760510.221100001,-13729599.037799999,-13700119.5375,-13672028.0506,-13645282.1752,-13619840.7404,-13595663.7697,-13572712.446799999,-13550949.0811,-13530337.075099999,-13510840.8924,-13492426.026900001,-13475058.9726,-13458707.194599999,-13443339.1007,-13428924.0143,-13415432.147399999,-13402834.574999999,-13391103.210200001,-13380210.7795,-13370130.799699999,-13360837.554500001,-13352306.072699999,-13344512.106699999,-13337432.111099999]
[3.1000000000000017E-2,-16046309.6197,-15947202.7827,-15851460.783299999,-15758984.7927,-15669678.8653,-15583449.8522,-15500207.3188,-15419863.463,-15342333.038000001,-15267533.2755,-15195383.8127,-15125806.6208,-15058725.935799999,-14994068.1916,-14931761.9552,-14871737.8631,-14813928.560799999,-14758268.643300001,-14704694.5977,-14653144.747500001,-14603559.1985,-14555879.786499999,-14510050.0266,-14466015.063899999,-14423721.625299999,-14383117.9739,-14344153.863500001,-14306780.495100001,-14270950.4748,-14236617.772700001,-14203737.683,-14172266.785499999,-14142162.908199999,-14113385.0908,-14085893.549799999,-14059649.644099999,-14034615.841499999,-14010755.6873,-13988033.772500001,-13966415.703500001,-13945868.0732,-13926358.431700001,-13907855.2596,-13890327.940099999,-13873746.7338,-13858082.753,-13843307.937200001,-13829395.029200001,-13816317.552300001,-13804049.7875,-13792566.752]
[3.2000000000000015E-2,-16853491.895199999,-16743868.485200001,-16637810.5776,-16535214.7959,-16435980.761,-16340011.0023,-16247210.8715,-16157488.4586,-16070754.5111,-15986922.3551,-15905907.8192,-15827629.160599999,-15752006.9934,-15678964.218900001,-15608425.958699999,-15540319.4888,-15474574.1767,-15411121.4198,-15349894.5857,-15290828.954600001,-15233861.6634,-15178931.650800001,-15125979.6053,-15074947.913699999,-15025780.611300001,-14978423.3345,-14932823.273600001,-14888929.127599999,-14846691.0606,-14806060.6588,-14766990.889599999,-14729436.0615,-14693351.7848,-14658694.9345,-14625423.613,-14593497.1153,-14562875.894200001,-14533521.526900001,-14505396.682399999,-14478465.090399999,-14452691.510600001,-14428041.703,-14404482.399,-14381981.2739,-14360506.919399999,-14340028.8177,-14320517.3156,-14301943.5999,-14284279.6735,-14267498.331900001,-14251573.1404]
[3.3000000000000015E-2,-17667708.8851,-17547471.329300001,-17431001.900800001,-17318192.6292,-17208938.657099999,-17103138.148400001,-17000692.1983,-16901504.747299999,-16805482.4969,-16712534.8279,-16622573.722100001,-16535513.6851,-16451271.6724,-16369767.0174,-16290921.361500001,-16214658.5864,-16140904.7487,-16069588.016100001,-16000638.6053,-15933988.722999999,-15869572.506999999,-15807325.970100001,-15747186.946,-15689095.035399999,-15632991.555500001,-15578819.489600001,-15526523.4388,-15476049.575200001,-15427345.5966,-15380360.6819,-15335045.4484,-15291351.910499999,-15249233.439200001,-15208644.7227,-15169541.7291,-15131881.6688,-15095622.9594,-15060725.1907,-15027149.0909,-14994856.4944,-14963810.3095,-14933974.488299999,-14905313.996400001,-14877794.7838,-14851383.757200001,-14826048.752599999,-14801758.5085,-14778482.6405,-14756191.6161,-14734856.730699999,-14714450.083900001]
[3.4000000000000016E-2,-18488979.629900001,-18358029.624000002,-18231052.350299999,-18107935.1976,-17988568.785,-17872846.866099998,-17760666.237,-17651926.646299999,-17546530.708500002,-17444383.819600001,-17345394.075199999,-17249472.191599999,-17156531.4289,-17066487.516399998,-16979258.580400001,-16894765.074099999,-16812929.709800001,-16733677.392899999,-16656935.158,-16582632.106799999,-16510699.3484,-16441069.9405,-16373678.832800001,-16308462.812799999,-16245360.4518,-16184312.0536,-16125259.604499999,-16068146.7246,-16012918.6205,-15959522.0397,-15907905.226299999,-15858017.877900001,-15809811.103599999,-15763237.3836,-15718250.529999999,-15674805.6483,-15632859.1006,-15592368.469699999,-15553292.523800001,-15515591.1832,-15479225.4869,-15444157.560900001,-15410350.5875,-15377768.774800001,-15346377.3279,-15316142.4201,-15287031.166099999,-15259011.594599999,-15232052.623,-15206124.0318,-15181196.440300001]
[3.5000000000000017E-2,-19317323.929200001,-19175562.412500001,-19037980.233199999,-18904460.092300002,-18774888.038899999,-18649153.3719,-18527148.544300001,-18408769.070500001,-18293913.4366,-18182483.012899999,-18074381.969999999,-17969517.196400002,-17867798.2194,-17769137.127700001,-17673448.497200001,-17580649.317899998,-17490658.924199998,-17403398.9263,-17318793.1446,-17236767.545000002,-17157250.176899999,-17080171.113400001,-17005462.3917,-16933057.9573,-16862893.6085,-16794906.9428,-16729037.305500001,-16665225.739,-16603414.9342,-16543549.1829,-16485574.3323,-16429437.74,-16375088.230900001,-16322476.0551,-16271552.8474,-16222271.5876,-16174586.561899999,-16128453.326099999,-16083828.669199999,-16040670.578299999,-15998938.204600001,-15958591.8303,-15919592.8366,-15881903.672599999,-15845487.8247,-15810309.787799999,-15776335.0364,-15743529.997,-15711862.021400001,-15681299.360400001,-15651811.138900001]
[3.6000000000000018E-2,-20152762.392200001,-20000089.521699999,-19851804.615400001,-19707785.638300002,-19567914.0233,-19432074.5691,-19300155.3413,-19172047.577100001,-19047645.592099998,-18926846.690499999,-18809551.077599999,-18695661.7755,-18585084.540800001,-18477727.785100002,-18373502.497400001,-18272322.170000002,-18174102.725000001,-18078762.444499999,-17986221.901900001,-17896403.8959,-17809233.3858,-17724637.429499999,-17642545.1228,-17562887.5407,-17485597.680399999,-17410610.406399999,-17337862.396299999,-17267292.089000002,-17198839.6347,-17132446.844900001,-17068057.146000002,-17005615.532400001,-16945068.521899998,-16886364.112500001,-16829451.739999998,-16774282.237199999,-16720807.7939,-16668981.919,-16618759.4025,-16570096.279200001,-16522949.7939,-16477278.366599999,-16433041.560000001,-16390200.0463,-16348715.577,-16308550.951400001,-16269669.988,-16232037.495200001,-16195619.244100001,-16160381.9407,-16126293.2006]
[3.7000000000000019E-2,-20995316.488899998,-20831631.612399999,-20672545.370000001,-20517930.942600001,-20367665.0997,-20221628.093800001,-20079703.558400001,-19941778.409699999,-19807742.750700001,-19677489.777600002,-19550915.6906,-19427919.605900001,-19308403.4712,-19192271.9835,-19079432.509,-18969795.0064,-18863271.951400001,-18759778.2641,-18659231.238400001,-18561550.473499998,-18466657.807500001,-18374477.252999999,-18284934.934599999,-18197959.028000001,-18113479.701400001,-18031429.058400001,-17951741.082400002,-17874351.583000001,-17799198.1437,-17726220.0715,-17655358.347399998,-17586555.579,-17519755.954300001,-17454905.1965,-17391950.520599999,-17330840.5909,-17271525.4804,-17213956.630399998,-17158086.811999999,-17103870.0887,-17051261.779800002,-17000218.424899999,-16950697.7498,-16902658.632800002,-16856061.072799999,-16810866.157299999,-16767036.032199999,-16724533.872199999,-16683323.851600001,-16643371.117000001,-16604641.759500001]
[3.800000000000002E-2,-21845008.602299999,-21670210.230099998,-21500223.228,-21334915.943599999,-21174160.435199998,-21017832.362399999,-20865810.8816,-20717978.544,-20574221.196400002,-20434427.8858,-20298490.765900001,-20166305.007599998,-20037768.7108,-19912782.82,-19791251.042199999,-19673079.7665,-19558177.987100001,-19446457.2282,-19337831.470899999,-19232217.082699999,-19129532.7491,-19029699.406500001,-18932640.178199999,-18838280.311500002,-18746547.117199998,-18657369.910300002,-18570679.952799998,-18486410.398499999,-18404496.238899998,-18324874.250799999,-18247482.945799999,-18172262.5209,-18099154.810600001,-18028103.240899999,-17959052.783599999,-17891949.9135,-17826742.5649,-17763380.0913,-17701813.225200001,-17641994.038699999,-17583875.9067,-17527413.469700001,-17472562.5986,-17419280.359999999,-17367524.982900001,-17317255.8259,-17268433.3462,-17221019.068100002,-17174975.554200001,-17130266.375599999,-17086856.084399998]
[3.9000000000000021E-2,-22701862.0814,-22515847.857500002,-22334859.828899998,-22158761.460499998,-21987420.050799999,-21820706.619600002,-21658495.800000001,-21500665.7335,-21347097.967500001,-21197677.356899999,-21052291.9681,-20910832.985800002,-20773194.623399999,-20639274.034699999,-20508971.229600001,-20382188.991900001,-20258832.798700001,-20138810.743900001,-20022033.462200001,-19908414.0568,-19797868.028200001,-19690313.205800001,-19585669.681400001,-19483859.7443,-19384807.8189,-19288440.4034,-19194686.011399999,-19103475.114,-19014740.0845,-18928415.144299999,-18844436.310800001,-18762741.346000001,-18683269.707699999,-18605962.501400001,-18530762.433800001,-18457613.7676,-18386462.2777,-18317255.208799999,-18249941.234200001,-18184470.4153,-18120794.1631,-18058865.200100001,-17998637.523899999,-17940066.371300001,-17883108.184099998,-17827720.575100001,-17773862.295499999,-17721493.203600001,-17670574.233800001,-17621067.366700001,-17572935.600099999]
[4.0000000000000022E-2,-23565901.294599999,-23368567.966400001,-23176477.772300001,-22989489.244100001,-22807464.871300001,-22630270.986299999,-22457777.652600002,-22289858.556400001,-22126390.901700001,-21967255.308400001,-21812335.713300001,-21661519.274799999,-21514696.279399998,-21371760.0517,-21232606.8671,-21097135.866799999,-20965248.975400001,-20836850.8213,-20711848.6589,-20590152.293699998,-20471674.009300001,-20356328.496399999,-20244032.784400001,-20134706.174899999,-20028270.176600002,-19924648.442600001,-19823766.710200001,-19725552.740699999,-19629936.263,-19536848.917399999,-19446224.201699998,-19357997.418900002,-19272105.625999998,-19188487.584800001,-19107083.714000002,-19027836.042300001,-18950688.163600001,-18875585.1928,-18802473.723299999,-18731301.785799999,-18662018.807799999,-18594575.574900001,-18528924.192600001,-18465018.050099999,-18402811.783799998,-18342261.2434,-18283323.457800001,-18225956.602299999,-18170119.967300002,-18115773.926899999,-18062879.909499999]
[4.1000000000000023E-2,-24437151.684700001,-24228395.071800001,-24025100.670400001,-23827122.027899999,-23634316.775600001,-23446546.509799998,-23263676.677200001,-23085576.463100001,-22912118.682999998,-22743179.678300001,-22578639.214200001,-22418380.381000001,-22262289.498199999,-22110256.022,-21962172.454999998,-21817934.258499999,-21677439.768300001,-21540590.112,-21407289.129299998,-21277443.294300001,-21150961.640799999,-21027755.689100001,-20907739.3752,-20790828.9824,-20676943.074099999,-20566002.429900002,-20457929.982099999,-20352650.755399998,-20250091.807300001,-20150182.1708,-20052852.799199998,-19958036.5112,-19865667.939100001,-19775683.477499999,-19688021.234000001,-19602620.980999999,-19519424.109499998,-19438373.583099999,-19359413.895,-19282491.0244,-19207552.395799998,-19134546.838300001,-19063424.5469,-18994137.044199999,-18926637.1439,-18860878.914900001,-18796817.646400001,-18734409.814399999,-18673613.048700001,-18614386.101500001,-18556688.815699998]
[4.2000000000000023E-2,-25315639.823899999,-25095354.785599999,-24880753.200599998,-24671683.580400001,-24467998.647500001,-24269555.213100001,-24076214.059300002,-23887839.8237,-23704300.8884,-23525469.2722,-23351220.525199998,-23181433.627900001,-23015990.892200001,-22854777.865800001,-22697683.2399,-22544598.758299999,-22395419.131099999,-22250041.949200001,-22108367.602400001,-21970299.199900001,-21835742.492400002,-21704605.797200002,-21576799.9254,-21452238.111400001,-21330835.943500001,-21212511.2982,-21097184.274900001,-20984777.133299999,-20875214.232700001,-20768421.972800002,-20664328.736099999,-20562864.832199998,-20463962.4443,-20367555.575800002,-20273580,-20181973.2104,-20092674.3726,-20005624.277899999,-19920765.297499999,-19838041.339299999,-19757397.804200001,-19678781.545699999,-19602140.828899998,-19527425.2914,-19454585.9058,-19383574.942600001,-19314345.934,-19246853.639699999,-19181054.012800001,-19116904.166999999,-19054362.344500002]
[4.3000000000000024E-2,-26201393.469999999,-25969473.872000001,-25743461.160399999,-25523198.758099999,-25308534.4278,-25099320.146000002,-24895411.9815,-24696669.977400001,-24502958.0363,-24314143.8092,-24130098.588,-23950697.200800002,-23775817.910399999,-23605342.315900002,-23439155.2575,-23277144.723499998,-23119201.760699999,-22965220.387200002,-22815097.507800002,-22668732.831599999,-22526028.7929,-22386890.473299999,-22251225.527100001,-22118944.108399998,-21989958.800299998,-21864184.546399999,-21741538.584399998,-21621940.381099999,-21505311.570099998,-21391575.890799999,-21280659.129000001,-21172489.059999999,-21066995.3928,-20964109.715500001,-20863765.443700001,-20765897.768800002,-20670443.608899999,-20577341.560699999,-20486531.852499999,-20397956.299600001,-20311558.259599999,-20227282.59,-20145075.606899999,-20064885.044199999,-19986660.014899999,-19910350.973099999,-19835909.6767,-19763289.151799999,-19692443.658100002,-19623328.6545,-19555900.766899999]
[4.4000000000000025E-2,-27094441.6237,-26850780.303199999,-26613251.521000002,-26381693.558499999,-26155949.166499998,-25935865.436299998,-25721293.674600001,-25512089.281800002,-25308111.634199999,-25109223.970199998,-24915293.2788,-24726190.1928,-24541788.8838,-24361966.961599998,-24186605.375399999,-24015588.319200002,-23848803.138999999,-23686140.243000001,-23527493.014800001,-23372757.7289,-23221833.468899999,-23074622.047400001,-22931027.9296,-22790958.1578,-22654322.278999999,-22521032.274099998,-22391002.489599999,-22264149.5711,-22140392.398600001,-22019652.024099998,-21901851.6105,-21786916.372699998,-21674773.520500001,-21565352.202500001,-21458583.452300001,-21354400.1362,-21252736.901900001,-21153530.129299998,-21056717.8825,-20962239.8629,-20870037.364,-20780053.227699999,-20692231.8013,-20606518.8959,-20522861.746300001,-20441208.971900001,-20361510.538600001,-20283717.721700002,-20207783.070500001,-20133660.372900002,-20061304.621800002]
[4.5000000000000026E-2,-27994814.586100001,-27739303.316100001,-27490152.483800001,-27247195.175000001,-27010269.076200001,-26779216.342500001,-26553883.4681,-26334121.162500001,-26119784.228500001,-25910731.445500001,-25706825.4551,-25507932.650699999,-25313923.070500001,-25124670.293099999,-24940051.3369,-24759946.561799999,-24584239.574499998,-24412817.136300001,-24245569.073100001,-24082388.189399999,-23923170.183200002,-23767813.564800002,-23616219.577100001,-23468292.118799999,-23323937.669500001,-23183065.217,-23045586.187100001,-22911414.375100002,-22780465.8794,-22652659.037,-22527914.361099999,-22406154.4804,-22287304.079700001,-22171289.8433,-22058040.398699999,-21947486.2634,-21839559.7918,-21734195.124499999,-21631328.1393,-21530896.4025,-21432839.122900002,-21337097.1061,-21243612.7108,-21152329.806000002,-21063193.729499999,-20976151.2476,-20891150.516199999,-20808141.042199999,-20727073.647399999,-20647900.431899998,-20570574.739500001]
[4.6000000000000027E-2,-28902544.0178,-28635073.469700001,-28374193.535999998,-28119732.051899999,-27871521.5865,-27629399.3061,-27393206.842500001,-27162790.1646,-26937999.453899998,-26718688.984000001,-26504717.003400002,-26295945.622200001,-26092240.7016,-25893471.747099999,-25699511.805,-25510237.3616,-25325528.245299999,-25145267.532299999,-24969341.4542,-24797639.309099998,-24630053.374699999,-24466478.824700002,-24306813.646499999,-24150958.5625,-23998816.953400001,-23850294.783,-23705300.5264,-23563745.099199999,-23425541.7896,-23290606.192000002,-23158856.1426,-23030211.657099999,-22904594.870099999,-22781929.975900002,-22662143.171700001,-22545162.6021,-22430918.304699998,-22319342.158399999,-22210367.832199998,-22103930.7359,-21999967.972100001,-21898418.289799999,-21799222.038899999,-21702321.126800001,-21607658.9749,-21515180.478,-21424831.963399999,-21336561.1523,-21250317.121399999,-21166050.265999999,-21083712.264600001]
[4.7000000000000028E-2,-29817662.998,-29538122.703600001,-29265405.508099999,-28999333.940499999,-28739735.3979,-28486442.0057,-28239290.481600001,-27998122.004000001,-27762782.084100001,-27533120.442499999,-27308990.8884,-27090251.203299999,-26876763.027800001,-26668391.751699999,-26465006.407600001,-26266479.567200001,-26072687.241599999,-25883508.783199999,-25698826.791900001,-25518527.0229,-25342498.2982,-25170632.419599999,-25002824.0856,-24838970.809599999,-24678972.8409,-24522733.088199999,-24370157.045299999,-24221152.718499999,-24075630.5568,-23933503.383499999,-23794686.330499999,-23659096.773699999,-23526654.2709,-23397280.501499999,-23270899.2071,-23147436.135000002,-23026818.982799999,-22908977.3442,-22793842.657099999,-22681348.152600002,-22571428.8059,-22464021.288400002,-22359063.921,-22256496.6292,-22156260.899099998,-22058299.734700002,-21962557.616599999,-21868980.4619,-21777515.5847,-21688111.658599999,-21600718.6796]
[4.8000000000000029E-2,-30740206.085000001,-30448484.397,-30163820.631499998,-29886031.955200002,-29614940.538400002,-29350373.411499999,-29092162.326200001,-28840143.619399998,-28594158.082899999,-28354050.8358,-28119671.201299999,-27890872.586599998,-27667512.3671,-27449451.773400001,-27236555.782299999,-27028693.0099,-26825735.609700002,-26627559.171500001,-26434042.625100002,-26245068.1461,-26060521.064199999,-25880289.774799999,-25704265.6527,-25532342.968699999,-25364418.808499999,-25200392.993999999,-25040168.0064,-24883648.912799999,-24730743.293400001,-24581361.171999998,-24435414.947900001,-24292819.3303,-24153491.273600001,-24017349.916000001,-23884316.518599998,-23754314.4069,-23627268.914099999,-23503107.3255,-23381758.824999999,-23263154.442899998,-23147227.004999999,-23033911.084100001,-22923142.951200001,-22814860.530099999,-22709003.351599999,-22605512.509799998,-22504330.620000001,-22405401.7766,-22308671.513700001,-22214086.765500002,-22121595.8288]
[4.900000000000003E-2,-31670209.377700001,-31366193.4285,-31069472.5977,-30779858.631999999,-30497168.419,-30221223.840100002,-29951851.627500001,-29688883.2256,-29432154.656100001,-29181506.387899999,-28936783.210299999,-28697834.109999999,-28464512.151900001,-28236674.363600001,-28014181.622900002,-27796898.548900001,-27584693.396299999,-27377437.953000002,-27175007.440099999,-26977280.4157,-26784138.680799998,-26595467.188299999,-26411153.954799999,-26231089.9747,-26055169.1369,-25883288.143800002,-25715346.4333,-25551246.1021,-25390891.8321,-25234190.818399999,-25081052.6996,-24931389.4899,-24785115.513999999,-24642147.342300002,-24502403.729800001,-24365805.555199999,-24232275.763,-24101739.306400001,-23974123.091899998,-23849355.9265,-23727368.4648,-23608093.1591,-23491464.210000001,-23377417.5187,-23265890.640799999,-23156822.7414,-23050154.550900001,-22945828.323199999,-22843787.7938,-22743978.140099999,-22646345.942200001]
[5.0000000000000031E-2,-32607710.5777,-32291286.237300001,-31982396.6173,-31680847.986000001,-31386451.891399998,-31099025.010699999,-30818389.002900001,-30544370.366999999,-30276800.304099999,-30015514.583000001,-29760353.410700001,-29511161.306200001,-29267786.9782,-29030083.206300002,-28797906.725900002,-28571118.116500001,-28349581.693,-28133165.400800001,-27921740.713199999,-27715182.532600001,-27513369.094099998,-27316181.871800002,-27123505.488699999,-26935227.628199998,-26751238.948800001,-26571433.0011,-26395706.147399999,-26223957.483100001,-26056088.761500001,-25892004.319400001,-25731611.005600002,-25574818.112,-25421537.305399999,-25271682.562399998,-25125170.1054,-24981918.3413,-24841847.800999999,-24704881.0812,-24570942.788199998,-24439959.482099999,-24311859.6241,-24186573.5244,-24064033.2916,-23944172.783799998,-23826927.5612,-23712234.839699998,-23600033.4463,-23490263.774799999,-23382867.744199999,-23277788.756999999,-23174971.659499999]
[5.1000000000000031E-2,-33552749.052000001,-33223800.884799998,-32902629.480900001,-32589035.570900001,-32282825.3057,-31983810.1017,-31691806.4903,-31406635.972100001,-31128124.8752,-30856104.217999998,-30590409.576200001,-30330880.9531,-30077362.654300001,-29829703.166099999,-29587755.037500001,-29351374.764899999,-29120422.6818,-28894762.8499,-28674262.954999998,-28458794.2049,-28248231.230799999,-28042451.991500001,-27841337.680300001,-27644772.634599999,-27452644.248399999,-27264842.8873,-27081261.805500001,-26901797.0658,-26726347.461800002,-26554814.442000002,-26387102.036699999,-26223116.7863,-26062767.672499999,-25905966.0504,-25752625.583999999,-25602662.182300001,-25455993.9375,-25312541.065699998,-25172225.8484,-25034972.576200001,-24900707.493999999,-24769358.7476,-24640856.3321,-24515132.041499998,-24392119.4199,-24271753.714299999,-24153971.828000002,-24038712.276500002,-23925915.143199999,-23815522.037799999,-23707476.054699998]
[5.2000000000000032E-2,-34505365.897100002,-34163777.116899997,-33830209.619900003,-33504458.538899999,-33186324.568799999,-32875613.808400001,-32572137.605700001,-32275712.408500001,-31986159.619600002,-31703305.455699999,-31426980.810800001,-31157021.1239,-30893266.250500001,-30635560.337200001,-30383751.701400001,-30137692.713,-29897239.6809,-29662252.741999999,-29432595.753800001,-29208136.190299999,-28988745.040399998,-28774296.709800001,-28564668.925799999,-28359742.644299999,-28159401.960200001,-27963534.020100001,-27772028.9375,-27584779.710200001,-27401682.141199999,-27222634.7601,-27047538.7487,-26876297.867400002,-26708818.384199999,-26545009.0057,-26384780.8103,-26228047.182799999,-26074723.751600001,-25924728.327100001,-25777980.842,-25634403.293499999,-25493919.687199999,-25356455.982099999,-25221940.037700001,-25090301.5627,-24961472.064300001,-24835384.800000001,-24711974.73,-24591178.471500002,-24472934.253800001,-24357181.8752,-24243862.660399999]
[5.3000000000000033E-2,-35465604.004000001,-35111256.427900001,-34765177.169200003,-34427155.7016,-34096987.204599999,-33774472.401100002,-33459417.3992,-33151633.539099999,-32850937.2443,-32557149.877700001,-32270097.601,-31989611.239500001,-31715526.149799999,-31447682.092500001,-31185923.107299998,-30930097.393199999,-30680057.191199999,-30435658.671,-30196761.820900001,-29963230.340599999,-29734931.537900001,-29511736.227299999,-29293518.633000001,-29080156.293299999,-28871529.968800001,-28667523.552900001,-28468023.984499998,-28272921.1644,-28082107.8728,-27895479.689800002,-27712934.918400001,-27534374.509500001,-27359701.9888,-27188823.386399999,-27021647.167800002,-26858084.1675,-26698047.523699999,-26541452.615899999,-26388217.0035,-26238260.3664,-26091504.4472,-25947872.995499998,-25807291.713100001,-25669688.201299999,-25534991.909299999,-25403134.0845,-25274047.723900001,-25147667.526700001,-25023929.848999999,-24902772.6589,-24784135.4932]
[5.4000000000000034E-2,-36433508.123800002,-36066282.124300003,-35707574.029600002,-35357167.591600001,-35014852.413800001,-34680423.784199998,-34353682.513499998,-34034434.778200001,-33722491.9683,-33417670.5394,-33119791.8695,-32828682.1197,-32544172.098999999,-32266097.133699998,-31994296.940000001,-31728615.5002,-31468900.943500001,-31215005.4296,-30966785.035300002,-30724099.6457,-30486812.8475,-30254791.8255,-30027907.263099998,-29806033.244100001,-29589047.159200002,-29376829.613400001,-29169264.3376,-28966238.102000002,-28767640.631900001,-28573364.526299998,-28383305.1789,-28197360.701200001,-28015431.847600002,-27837421.943100002,-27663236.8127,-27492784.713300001,-27325976.267099999,-27162724.396899998,-27002944.263599999,-26846553.205400001,-26693470.678599998,-26543618.1996,-26396919.290199999,-26253299.4221,-26112685.965100002,-25975008.135600001,-25840196.946600001,-25708185.159699999,-25578907.2381,-25452299.300799999,-25328299.078000002]
[5.5000000000000035E-2,-37409124.9344,-37028899.390799999,-36657443.931900002,-36294536.524999999,-35939961.135399997,-35593507.556299999,-35254971.242399998,-34924153.149700001,-34600859.579000004,-34284902.024899997,-33976097.028899997,-33674266.036700003,-33379235.260000002,-33090835.542399999,-32808902.228799999,-32533275.0392,-32263797.946199998,-32000319.055199999,-31742690.489799999,-31490768.278499998,-31244412.246599998,-31003485.91,-30767856.3728,-30537394.2271,-30311973.4571,-30091471.3444,-29875768.376899999,-29664748.160599999,-29458297.333299998,-29256305.480799999,-29058665.056499999,-28865271.301800001,-28676022.170299999,-28490818.252999999,-28309562.706599999,-28132161.182799999,-27958521.760899998,-27788554.881000001,-27622173.280299999,-27459291.930300001,-27299827.976599999,-27143700.679499999,-26990831.357000001,-26841143.329599999,-26694561.8653,-26551014.1283,-26410429.126899999,-26272737.664900001,-26137872.292599998,-26005767.260499999,-25876358.4738]
[5.6000000000000036E-2,-38392503.108199999,-37999155.355800003,-37614832.502099998,-37239306.664800003,-36872356.1087,-36513765.070699997,-36163323.590300001,-35820827.344599999,-35486077.489100002,-35158880.502499998,-34839048.0361,-34526396.768299997,-34220748.262699999,-33921928.830700003,-33629769.398000002,-33344105.375500001,-33064776.533100002,-32791626.8783,-32524504.5372,-32263261.6404,-32007754.210299999,-31757842.054000001,-31513388.657200001,-31274261.0825,-31040329.8706,-30811468.943399999,-30587555.511,-30368469.980799999,-30154095.869600002,-29944319.717799999,-29739031.0064,-29538122.076200001,-29341488.049800001,-29149026.755100001,-28960638.6512,-28776226.757399999,-28595696.5825,-28418956.057599999,-28245915.470199998,-28076487.4003,-27910586.657900002,-27748130.223200001,-27589037.1875,-27433228.696600001,-27280627.895199999,-27131159.873100001,-26984751.613200001,-26841331.940400001,-26700831.472399998,-26563182.571600001,-26428319.298799999]
[5.7000000000000037E-2,-39383693.380800001,-38977099.159000002,-38579787.326300003,-38191524.085299999,-37812081.936099999,-37441239.497199997,-37078781.332099997,-36724497.780400001,-36378184.794600002,-36039643.781599998,-35708681.448200002,-35385109.6523,-35068745.2579,-34759409.993900001,-34456930.318000004,-34161137.284000002,-33871866.413099997,-33588957.569200002,-33312254.837499999,-33041606.407099999,-32776864.4564,-32517885.042399999,-32264527.993099999,-32016656.802999999,-31774138.531300001,-31536843.7038,-31304646.217,-31077423.245000001,-30855055.149599999,-30637425.3926,-30424420.4505,-30215929.7322,-30011845.498500001,-29812062.784200002,-29616479.322299998,-29424995.470600002,-29237514.1404,-29053940.7267,-28874183.041000001,-28698151.2458,-28525757.791099999,-28356917.352299999,-28191546.770399999,-28029564.9934,-27870893.02,-27715453.843699999,-27563172.400400002,-27413975.5152,-27267791.852699999,-27124551.8675,-26984187.7564]
[5.8000000000000038E-2,-40382748.620399997,-39962782.019400001,-39552358.017999999,-39151236.837099999,-38759185.147,-38375975.884400003,-38001388.075099997,-37635206.660999998,-37277222.333300002,-36927231.369900003,-36585035.478100002,-36250441.6413,-35923261.971000001,-35603313.562799998,-35290418.356299996,-34984403,-34685098.718900003,-34392341.1875,-34105970.405100003,-33825830.5757,-33551769.990899999,-33283640.916700002,-33021299.482900001,-32764605.576200001,-32513422.736499999,-32267618.0561,-32027062.0812,-31791628.717399999,-31561195.1371,-31335641.6897,-31114851.814599998,-30898711.956500001,-30687111.483600002,-30479942.607000001,-30277100.304200001,-30078482.242800001,-29883988.708099999,-29693522.531800002,-29506989.022599999,-29324295.899799999,-29145353.227600001,-28970073.3521,-28798370.839699998,-28630162.417199999,-28465366.914000001,-28303905.205499999,-28145700.158100002,-27990676.576400001,-27838761.150899999,-27689882.408,-27543970.660700001]
[5.9000000000000039E-2,-41389723.898800001,-40956257.304200001,-40532596.285599999,-40118495.013700001,-39713714.262699999,-39318021.223099999,-38931189.320100002,-38552998.036899999,-38183232.743699998,-37821684.531800002,-37468150.051899999,-37122431.358400002,-36784335.756899998,-36453675.657300003,-36130268.430699997,-35813936.270499997,-35504506.057800002,-35201809.230599999,-34905681.656800002,-34615963.511,-34332499.154600002,-34055137.020300001,-33783729.4987,-33518132.8288,-33258206.992199998,-33003815.6094,-32754825.839899998,-32511108.284299999,-32272536.8906,-32038988.861499999,-31810344.565900002,-31586487.452199999,-31367303.9637,-31152683.457600001,-30942518.1252,-30736702.914799999,-30535135.457400002,-30337715.992899999,-30144347.300700001,-29954934.629799999,-29769385.633200001,-29587610.3024,-29409520.9045,-29235031.921300001,-29064059.989700001,-28896523.843699999,-28732344.2588,-28571443.996800002,-28413747.753199998,-28259182.1054,-28107675.463]
[6.0000000000000039E-2,-42404676.562700003,-41957580.599299997,-41520556.000699997,-41093350.818000004,-40675719.861699998,-40267424.510600001,-39868232.524999999,-39477917.867200002,-39096260.526000001,-38723046.346500002,-38358066.866099998,-38001119.153700002,-37652005.654600002,-37310534.040200002,-36976517.0612,-36649772.4058,-36330122.562100001,-36017394.684,-35711420.461300001,-35412035.994000003,-35119081.669600002,-34832402.044200003,-34551845.727399997,-34277265.270099998,-34008517.055500001,-33745461.1941,-33487961.420600001,-33235884.994199999,-32989102.602400001,-32747488.266899999,-32510919.251800001,-32279275.975900002,-32052441.925999999,-31830303.5733,-31612750.2927,-31399674.283300001,-31190970.4923,-30986536.540199999,-30786272.648600001,-30590081.570099998,-30397868.519499999,-30209541.1083,-30025009.2795,-29844185.245499998,-29666983.4267,-29493320.392999999,-29323114.805799998,-29156287.362500001,-28992760.741999999,-28832459.552099999,-28675310.278000001]
[]
[]
[]
[null,366.16,369.82160000000005,373.51981600000005,377.25501416000003,381.02756430160002,384.83783994461601,388.68621834406218,392.57308052750278,396.49881133277779,400.46379944610555,404.46843744056662,408.51312181497229,412.59825303312203,416.72423556345325,420.89147791908778,425.10039269827865,429.35139662526143,433.64491059151402,437.98135969742918,442.3611732944035,446.78478502734754,451.25263287762101,455.76515920639724,460.32281079846121,464.9260389064458,469.57529929551026,474.27105228846534,479.01376281134998,483.80390043946346,488.64193944385812,493.5283588382967,498.46364242667966,503.44827885094645,508.48276163945593,513.56758925585052,518.70326514840906,523.89029779989312,529.12920077789204,534.42049278567094,539.76469771352765,545.16234469066296,550.6139681375696,556.12010781894526,561.68130889713473,567.29812198610603,572.9711032059671,578.70081423802674,584.48782238040701,590.33270060421114,596.23602761025325,602.19838788635582]
[423.20000000000005,-106758242.62,-105515646.82969999,-104260625.0816,-102993053.116,-101712805.4307,-100419755.2686,-99113774.604900002,-97794734.134499997,-96462503.259399995,-95116950.075599998,-93757941.359899998,-92385342.557099998,-90999017.766200006,-89598829.727400005,-88184639.808300003,-86756307.989899993,-85313692.853400007,-83856651.565500006,-82385039.864700004,-80898712.047000006,-79397520.951000005,-77881317.944100007,-76349952.907100007,-74803274.219699994,-73241128.745499998,-71663361.816499993,-70069817.2183,-68460337.173999995,-66834762.329300001,-65192931.736199997,-63534682.837099999,-61859851.449100003,-60168271.747199997,-58459776.248199999,-56734195.794200003,-54991359.535800003,-53231094.914700001,-51453227.647399999,-49657581.707500003,-47843979.3081,-46012240.884800002,-44162185.077200003,-42293628.711499996,-40406386.782200001,-38500272.433600001,-36575096.941500001,-34630669.694499999,-32666798.175000001,-30683287.940299999,-28679942.603300001,-26656563.812899999]
[427.43200000000007,-104863718.6024,-103621122.81219999,-102366101.0641,-101098529.0985,-99818281.413200006,-98525231.251100004,-97219250.587300003,-95900210.116999999,-94567979.241899997,-93222426.057999998,-91863417.342399999,-90490818.539499998,-89104493.748699993,-87704305.709900007,-86290115.790800005,-84861783.972399995,-83419168.835899994,-81962127.547999993,-80490515.847200006,-79004188.029400006,-77502996.933500007,-75986793.926599994,-74455428.889599994,-72908750.202199996,-71346604.728,-69768837.798999995,-68175293.2007,-66565813.156499997,-64940238.311800003,-63298407.718699999,-61640158.819600001,-59965327.431599997,-58273747.729599997,-56565252.230700001,-54839671.776699997,-53096835.518200003,-51336570.897200003,-49558703.629900001,-47763057.689900003,-45949455.290600002,-44117716.867200002,-42267661.059600003,-40399104.693999998,-38511862.764700003,-36605748.416100003,-34680572.924000002,-32736145.677000001,-30772274.157499999,-28788763.922800001,-26785418.5858,-24762039.795400001]
[431.70632000000006,-102950249.34469999,-101707653.5545,-100452631.8064,-99185059.840800002,-97904812.155499995,-96611761.993399993,-95305781.329600006,-93986740.859200001,-92654509.984200001,-91308956.800300002,-89949948.084700003,-88577349.281800002,-87191024.490999997,-85790836.452199996,-84376646.533000007,-82948314.714699998,-81505699.578199998,-80048658.290299997,-78577046.589499995,-77090718.771699995,-75589527.675799996,-74073324.668799996,-72541959.631899998,-70995280.944499999,-69433135.470300004,-67855368.541299999,-66261823.943000004,-64652343.898800001,-63026769.054099999,-61384938.461000003,-59726689.561899997,-58051858.173799999,-56360278.471900001,-54651782.972900003,-52926202.519000001,-51183366.260499999,-49423101.639399998,-47645234.372199997,-45849588.4322,-44035986.032899998,-42204247.609499998,-40354191.801899999,-38485635.436300002,-36598393.506999999,-34692279.158399999,-32767103.666299999,-30822676.419199999,-28858804.899799999,-26875294.665100001,-24871949.3281,-22848570.537700001]
[436.02338320000007,-101017645.3944,-99775049.604200006,-98520027.856099993,-97252455.890499994,-95972208.205200002,-94679158.043099999,-93373177.379299998,-92054136.908999994,-90721906.033899993,-89376352.849999994,-88017344.134399995,-86644745.331499994,-85258420.540700004,-83858232.501900002,-82444042.582800001,-81015710.764400005,-79573095.627900004,-78116054.340000004,-76644442.639200002,-75158114.821400002,-73656923.725500003,-72140720.718600005,-70609355.681600004,-69062676.994200006,-67500531.519999996,-65922764.590999998,-64329219.992700003,-62719739.9485,-61094165.103799999,-59452334.510700002,-57794085.611599997,-56119254.2236,-54427674.521600001,-52719179.022699997,-50993598.568700001,-49250762.310199998,-47490497.689199999,-45712630.421899997,-43916984.481899999,-42103382.082599998,-40271643.659199998,-38421587.851599999,-36553031.486000001,-34665789.556699999,-32759675.208099999,-30834499.715999998,-28890072.469000001,-26926200.949499998,-24942690.7148,-22939345.377799999,-20915966.587400001]
[440.38361703200007,-99065715.404699996,-97823119.614399999,-96568097.866300002,-95300525.900700003,-94020278.215399995,-92727228.053299993,-91421247.389500007,-90102206.919200003,-88769976.044100001,-87424422.860200003,-86065414.144600004,-84692815.341700003,-83306490.550899997,-81906302.512099996,-80492112.592999995,-79063780.774599999,-77621165.638099998,-76164124.350199997,-74692512.649399996,-73206184.831599995,-71704993.735699996,-70188790.728799999,-68657425.691799998,-67110747.0044,-65548601.530199997,-63970834.601199999,-62377290.002999999,-60767809.958700001,-59142235.114,-57500404.520900004,-55842155.621799998,-54167324.233800001,-52475744.531800002,-50767249.032899998,-49041668.578900002,-47298832.3204,-45538567.6994,-43760700.432099998,-41965054.4921,-40151452.092799999,-38319713.669399999,-36469657.861900002,-34601101.496200003,-32713859.5669,-30807745.2183,-28882569.726199999,-26938142.479200002,-24974270.9597,-22990760.725000001,-20987415.388,-18964036.597600002]
[444.78745320232008,-97094266.114999995,-95851670.324699998,-94596648.5766,-93329076.611000001,-92048828.925699994,-90755778.763600007,-89449798.099900007,-88130757.629500002,-86798526.7544,-85452973.570600003,-84093964.854900002,-82721366.052100003,-81335041.261199996,-79934853.222399995,-78520663.303299993,-77092331.484899998,-75649716.348399997,-74192675.060499996,-72721063.359699994,-71234735.541999996,-69733544.445999995,-68217341.439099997,-66685976.402099997,-65139297.714699998,-63577152.240500003,-61999385.311499998,-60405840.713299997,-58796360.669,-57170785.824299999,-55528955.231200002,-53870706.332099997,-52195874.9441,-50504295.2421,-48795799.743199997,-47070219.2892,-45327383.0308,-43567118.409699999,-41789251.142399997,-39993605.202399999,-38180002.803099997,-36348264.379699998,-34498208.5722,-32629652.206500001,-30742410.277199998,-28836295.928599998,-26911120.436500002,-24966693.1895,-23002821.670000002,-21019311.4353,-19015966.098299999,-16992587.3079]
[449.23532773434329,-95103102.332399994,-93860506.542099997,-92605484.794,-91337912.828400001,-90057665.143099993,-88764614.981000006,-87458634.317300007,-86139593.846900001,-84807362.971799999,-83461809.788000003,-82102801.072300002,-80730202.269500002,-79343877.478599995,-77943689.439899996,-76529499.520699993,-75101167.702399999,-73658552.565799996,-72201511.277899995,-70729899.577199996,-69243571.759399995,-67742380.663399994,-66226177.656499997,-64694812.619499996,-63148133.9322,-61585988.457900003,-60008221.528899997,-58414676.930699997,-56805196.886399999,-55179622.0418,-53537791.448600002,-51879542.549599998,-50204711.161499999,-48513131.459600002,-46804635.960600004,-45079055.506700002,-43336219.248199999,-41575954.627099998,-39798087.359800003,-38002441.4199,-36188839.020499997,-34357100.597199999,-32507044.7896,-30638488.423900001,-28751246.494600002,-26845132.146000002,-24919956.653900001,-22975529.4069,-21011657.887400001,-19028147.6527,-17024802.315699998,-15001423.5253]
[453.72768101168674,-93092026.912,-91849431.121700004,-90594409.373600006,-89326837.408000007,-88046589.7227,-86753539.560599998,-85447558.896899998,-84128518.426499993,-82796287.551400006,-81450734.367599994,-80091725.651899993,-78719126.849099994,-77332802.058200002,-75932614.019400001,-74518424.100299999,-73090092.281900004,-71647477.145400003,-70190435.857500002,-68718824.1567,-67232496.339000002,-65731305.243000001,-64215102.236100003,-62683737.199100003,-61137058.511699997,-59574913.037500001,-57997146.108499996,-56403601.510300003,-54794121.465999998,-53168546.621299997,-51526716.028200001,-49868467.129100002,-48193635.741099998,-46502056.039099999,-44793560.540200002,-43067980.086199999,-41325143.827799998,-39564879.206699997,-37787011.939400002,-35991365.999499999,-34177763.600100003,-32346025.176800001,-30495969.369199999,-28627413.0035,-26740171.074200001,-24834056.7256,-22908881.2335,-20964453.986499999,-19000582.467,-17017072.232299998,-15013726.895300001,-12990348.104900001]
[458.26495782180359,-91060840.737399995,-89818244.947099999,-88563223.199000001,-87295651.233400002,-86015403.548099995,-84722353.386000007,-83416372.722200006,-82097332.251900002,-80765101.376800001,-79419548.193000004,-78060539.477300003,-76687940.674500003,-75301615.883599997,-73901427.844799995,-72487237.925699994,-71058906.107299998,-69616290.970799997,-68159249.682899997,-66687637.982100002,-65201310.164300002,-63700119.068400003,-62183916.061499998,-60652551.024499997,-59105872.337099999,-57543726.862899996,-55965959.933899999,-54372415.335699998,-52762935.2914,-51137360.446699999,-49495529.853600003,-47837280.954499997,-46162449.566500001,-44470869.864500001,-42762374.365599997,-41036793.911600001,-39293957.653099999,-37533693.032099999,-35755825.764799997,-33960179.8248,-32146577.425500002,-30314839.002099998,-28464783.194600001,-26596226.828899998,-24708984.899599999,-22802870.550999999,-20877695.058899999,-18933267.811900001,-16969396.292399999,-14985886.057700001,-12982540.720699999,-10959161.930299999]
[462.84760740002162,-89009342.701000005,-87766746.910799995,-86511725.162599996,-85244153.196999997,-83963905.511800006,-82670855.349600002,-81364874.685900003,-80045834.215499997,-78713603.340399995,-77368050.156599998,-76009041.440899998,-74636442.638099998,-73250117.847200006,-71849929.808500007,-70435739.889300004,-69007408.070999995,-67564792.934400007,-66107751.646499999,-64636139.945799999,-63149812.127999999,-61648621.031999998,-60132418.0251,-58601052.9881,-57054374.300800003,-55492228.826499999,-53914461.897600003,-52320917.2993,-50711437.255099997,-49085862.410400003,-47444031.817199998,-45785782.918200001,-44110951.530100003,-42419371.828199998,-40710876.3292,-38985295.875299998,-37242459.616800003,-35482194.995700002,-33704327.728399999,-31908681.7885,-30095079.3891,-28263340.965799998,-26413285.158199999,-24544728.7925,-22657486.863200001,-20751372.514600001,-18826197.022500001,-16881769.7755,-14917898.255999999,-12934388.021400001,-10931042.6843,-8907663.8938999996]
[467.47608347402183,-86937329.684300005,-85694733.893999994,-84439712.145899996,-83172140.180299997,-81891892.495000005,-80598842.332900003,-79292861.669200003,-77973821.198799998,-76641590.323699996,-75296037.139899999,-73937028.424199998,-72564429.621399999,-71178104.830500007,-69777916.791700006,-68363726.872600004,-66935395.054200001,-65492779.9177,-64035738.629799999,-62564126.928999998,-61077799.111299999,-59576608.015299998,-58060405.008400001,-56529039.9714,-54982361.284000002,-53420215.809799999,-51842448.880800001,-50248904.282600001,-48639424.238300003,-47013849.393600002,-45372018.800499998,-43713769.9014,-42038938.513400003,-40347358.811399996,-38638863.3125,-36913282.858499996,-35170446.600100003,-33410181.978999998,-31632314.7117,-29836668.7718,-28023066.372400001,-26191327.949099999,-24341272.1415,-22472715.775800001,-20585473.846500002,-18679359.497900002,-16754184.005799999,-14809756.7588,-12845885.2393,-10862375.0046,-8859029.6676000003,-6835650.8772]
[472.15084430876203,-84844596.537400007,-83602000.747099996,-82346978.998999998,-81079407.033399999,-79799159.348100007,-78506109.186000004,-77200128.522300005,-75881088.051899999,-74548857.176799998,-73203303.993000001,-71844295.2773,-70471696.4745,-69085371.683599994,-67685183.644800007,-66270993.725699998,-64842661.907399997,-63400046.770800002,-61943005.482900001,-60471393.782200001,-58985065.964400001,-57483874.8684,-55967671.861500002,-54436306.824500002,-52889628.137199998,-51327482.662900001,-49749715.733900003,-48156171.135700002,-46546691.091399997,-44921116.246799998,-43279285.6536,-41621036.754600003,-39946205.366499998,-38254625.6646,-36546130.165600002,-34820549.7117,-33077713.453200001,-31317448.8321,-29539581.564800002,-27743935.624899998,-25930333.225499999,-24098594.802200001,-22248538.994600002,-20379982.628899999,-18492740.6996,-16586626.351,-14661450.858899999,-12717023.6119,-10753152.092399999,-8769641.8576999996,-6766296.5207000002,-4742917.7302999999]
[476.87235275184963,-82730936.059,-81488340.268800005,-80233318.520699993,-78965746.555000007,-77685498.869800001,-76392448.707699999,-75086468.043899998,-73767427.573500007,-72435196.698400006,-71089643.514599994,-69730634.798899993,-68358035.996099994,-66971711.205300003,-65571523.166500002,-64157333.247299999,-62729001.428999998,-61286386.292499997,-59829345.004600003,-58357733.303800002,-56871405.486000001,-55370214.390100002,-53854011.383100003,-52322646.346100003,-50775967.658799998,-49213822.184600003,-47636055.255599998,-46042510.657300003,-44433030.6131,-42807455.768399999,-41165625.175300002,-39507376.276199996,-37832544.888099998,-36140965.1862,-34432469.687200002,-32706889.2333,-30964052.974800002,-29203788.353700001,-27425921.0865,-25630275.146499999,-23816672.747099999,-21984934.323800001,-20134878.516199999,-18266322.150600001,-16379080.2212,-14472965.8726,-12547790.3805,-10603363.1335,-8639491.6140999999,-6655981.3794,-4652636.0422999999,-2629257.2519999999]
[481.64107627936812,-80596138.975899994,-79353543.185599998,-78098521.4375,-76830949.471900001,-75550701.786599994,-74257651.624500006,-72951670.960800007,-71632630.490400001,-70300399.6153,-68954846.431500003,-67595837.715800002,-66223238.913000003,-64836914.122100003,-63436726.083300002,-62022536.1642,-60594204.345799997,-59151589.209299996,-57694547.921400003,-56222936.220600002,-54736608.402900003,-53235417.306900002,-51719214.299999997,-50187849.262999997,-48641170.575599998,-47079025.101400003,-45501258.172399998,-43907713.574199997,-42298233.529899999,-40672658.685199998,-39030828.092100002,-37372579.193000004,-35697747.805,-34006168.103100002,-32297672.6041,-30572092.1501,-28829255.8917,-27068991.270599999,-25291124.0033,-23495478.0634,-21681875.664000001,-19850137.240699999,-18000081.4331,-16131525.067399999,-14244283.1381,-12338168.7895,-10412993.2974,-8468566.0504000001,-6504694.5308999997,-4521184.2961999997,-2517838.9591999999,-494460.16879999998]
[486.4574870421618,-78439993.921900004,-77197398.131699994,-75942376.383499995,-74674804.417899996,-73394556.732700005,-72101506.570500001,-70795525.906800002,-69476485.436399996,-68144254.561299995,-66798701.377499998,-65439692.661799997,-64067093.858999997,-62680769.068099998,-61280581.029399998,-59866391.110200003,-58438059.291900001,-56995444.155299999,-55538402.867399998,-54066791.166699998,-52580463.348899998,-51079272.252899997,-49563069.245999999,-48031704.208999999,-46485025.521700002,-44922880.047399998,-43345113.118500002,-41751568.520199999,-40142088.476000004,-38516513.631300002,-36874683.038099997,-35216434.1391,-33541602.750999998,-31850023.0491,-30141527.550099999,-28415947.0962,-26673110.837699998,-24912846.216600001,-23134978.949299999,-21339333.009399999,-19525730.609999999,-17693992.186700001,-15843936.3791,-13975380.0134,-12088138.084100001,-10182023.7355,-8256848.2434,-6312420.9963999996,-4348549.4769000001,-2365039.2423,-361693.90519999998,1661684.8851999999]
[491.32206191258342,-76262287.417400002,-75019691.627200007,-73764669.878999993,-72497097.913399994,-71216850.228100002,-69923800.066,-68617819.4023,-67298778.931899995,-65966548.0568,-64620994.873000003,-63261986.157300003,-61889387.354500003,-60503062.563600004,-59102874.524899997,-57688684.605700001,-56260352.7874,-54817737.650799997,-53360696.362899996,-51889084.662199996,-50402756.844400004,-48901565.748400003,-47385362.741499998,-45853997.704499997,-44307319.017200001,-42745173.542900003,-41167406.614,-39573862.015699998,-37964381.9714,-36338807.126800001,-34696976.533600003,-33038727.634599999,-31363896.2465,-29672316.544599999,-27963821.045600001,-26238240.591699999,-24495404.3332,-22735139.712099999,-20957272.444800001,-19161626.504900001,-17348024.105500001,-15516285.6822,-13666229.874600001,-11797673.5089,-9910431.5796000008,-8004317.2309999997,-6079141.7389000002,-4134714.4918999998,-2170842.9723999999,-187332.7377,1816012.5992999999,3839391.3897000002]
[496.23528253170929,-74062803.847800002,-72820208.057600006,-71565186.309499994,-70297614.343799993,-69017366.658600003,-67724316.4965,-66418335.832699999,-65099295.362300001,-63767064.487300001,-62421511.303400002,-61062502.587700002,-59689903.784900002,-58303578.994099997,-56903390.955300003,-55489201.0361,-54060869.217799999,-52618254.081299998,-51161212.793399997,-49689601.092600003,-48203273.274800003,-46702082.178900003,-45185879.171899997,-43654514.134999998,-42107835.4476,-40545689.973399997,-38967923.044399999,-37374378.446099997,-35764898.401900001,-34139323.5572,-32497492.9641,-30839244.065000001,-29164412.676899999,-27472832.975000001,-25764337.476,-24038757.022100002,-22295920.763599999,-20535656.142499998,-18757788.875300001,-16962142.9353,-15148540.536,-13316802.112600001,-11466746.305,-9598189.9394000005,-7710948.0100999996,-5804833.6613999996,-3879658.1694,-1935230.9223,28640.597099999999,2012150.8318,4015496.1688000001,6038874.9592000004]
[501.1976353570264,-71841325.442599997,-70598729.6523,-69343707.904200003,-68076135.938600004,-66795888.253300004,-65502838.091200002,-64196857.427500002,-62877816.957099997,-61545586.082000002,-60200032.898199998,-58841024.182499997,-57468425.379699998,-56082100.588799998,-54681912.549999997,-53267722.630900003,-51839390.8125,-50396775.675999999,-48939734.388099998,-47468122.687299997,-45981794.869599998,-44480603.773599997,-42964400.7667,-41433035.729699999,-39886357.042300001,-38324211.568099998,-36746444.6391,-35152900.040899999,-33543419.996599998,-31917845.151900001,-30276014.558800001,-28617765.659699999,-26942934.271699999,-25251354.569699999,-23542859.070799999,-21817278.616799999,-20074442.358399998,-18314177.737300001,-16536310.470000001,-14740664.529999999,-12927062.1307,-11095323.7073,-9245267.8998000007,-7376711.5340999998,-5489469.6047999999,-3583355.2562000002,-1658179.7641,286247.4829,2250119.0024000001,4233629.2370999996,6236974.5740999999,8260353.3645000001]
[506.20961171059668,-69597632.253299996,-68355036.463,-67100014.714900002,-65832442.749300003,-64552195.064000003,-63259144.901900001,-61953164.238200001,-60634123.767800003,-59301892.892700002,-57956339.708899997,-56597330.993199997,-55224732.190399997,-53838407.399499997,-52438219.360699996,-51024029.441600002,-49595697.623199999,-48153082.486699998,-46696041.198799998,-45224429.498000003,-43738101.680299997,-42236910.584299996,-40720707.577399999,-39189342.540399998,-37642663.853,-36080518.378799997,-34502751.4498,-32909206.851599999,-31299726.807300001,-29674151.9626,-28032321.3695,-26374072.470400002,-24699241.082400002,-23007661.380399998,-21299165.881499998,-19573585.427499998,-17830749.169,-16070484.548,-14292617.2807,-12496971.340700001,-10683368.941400001,-8851630.5179999992,-7001574.7105,-5133018.3448000001,-3245776.4155000001,-1339662.0669,585513.42520000006,2529940.6721999999,4493812.1917000003,6477322.4264000002,8480667.7633999996,10504046.5538]
[511.27170782770264,-67331502.132100001,-66088906.341799997,-64833884.593699999,-63566312.6281,-62286064.9428,-60993014.780699998,-59687034.116999999,-58367993.646600001,-57035762.771499999,-55690209.587700002,-54331200.872000001,-52958602.069200002,-51572277.278300002,-50172089.239500001,-48757899.3204,-47329567.501999997,-45886952.365500003,-44429911.077600002,-42958299.376800001,-41471971.559100002,-39970780.463100001,-38454577.456200004,-36923212.419200003,-35376533.731799997,-33814388.257600002,-32236621.328600001,-30643076.7304,-29033596.686099999,-27408021.841400001,-25766191.248300001,-24107942.349199999,-22433110.961199999,-20741531.259199999,-19033035.760299999,-17307455.306299999,-15564619.047800001,-13804354.4268,-12026487.159499999,-10230841.2195,-8417238.8202,-6585500.3968000002,-4735444.5893000001,-2866888.2236000001,-979646.29429999995,926468.05429999996,2851643.5463999999,4796070.7933999998,6759942.3129000003,8743452.5475999992,10746797.8846,12770176.675000001]
[516.3844249059797,-65042710.709600002,-63800114.919399999,-62545093.171300001,-61277521.205700003,-59997273.520400003,-58704223.3583,-57398242.694499999,-56079202.224200003,-54746971.349100001,-53401418.165200002,-52042409.449600004,-50669810.646700002,-49283485.855899997,-47883297.817100003,-46469107.898000002,-45040776.079599999,-43598160.943099998,-42141119.655199997,-40669507.954400003,-39183180.136600003,-37681989.040700004,-36165786.033799998,-34634420.996799998,-33087742.3094,-31525596.835200001,-29947829.906199999,-28354285.3079,-26744805.263700001,-25119230.419,-23477399.8259,-21819150.926800001,-20144319.538800001,-18452739.836800002,-16744244.3379,-15018663.8839,-13275827.625399999,-11515563.0044,-9737695.7370999996,-7942049.7971000001,-6128447.3978000004,-4296708.9743999997,-2446653.1667999998,-578096.80119999999,1309145.1281000001,3215259.4767,5140434.9687999999,7084862.2158000004,9048733.7353000008,11032243.970000001,13035589.307,15058968.0974]
[521.54826915503952,-62731031.373000003,-61488435.582800001,-60233413.834600002,-58965841.869000003,-57685594.183799997,-56392544.021600001,-55086563.357900001,-53767522.887500003,-52435292.012400001,-51089738.828599997,-49730730.112899996,-48358131.310099997,-46971806.519199997,-45571618.480499998,-44157428.561300002,-42729096.743000001,-41286481.606399998,-39829440.318599999,-38357828.617799997,-36871500.799999997,-35370309.704000004,-33854106.697099999,-32322741.660100002,-30776062.972800002,-29213917.498500001,-27636150.569600001,-26042605.971299998,-24433125.927099999,-22807551.082400002,-21165720.4892,-19507471.5902,-17832640.202100001,-16141060.5002,-14432565.0012,-12706984.5473,-10964148.288799999,-9203883.6677000001,-7426016.4003999997,-5630370.4605,-3816768.0611,-1985029.6377999999,-134973.8302,1733582.5355,3620824.4648000002,5526938.8134000003,7452114.3054999998,9396541.5525000002,11360413.072000001,13343923.306600001,15347268.6437,17370647.434099998]
[526.76375184658991,-60396235.243000001,-59153639.452799998,-57898617.704599999,-56631045.739,-55350798.053800002,-54057747.891599998,-52751767.227899998,-51432726.7575,-50100495.882399999,-48754942.698600002,-47395933.982900001,-46023335.180100001,-44637010.389200002,-43236822.350500003,-41822632.431299999,-40394300.612999998,-38951685.476400003,-37494644.188500002,-36023032.487800002,-34536704.670000002,-33035513.574000001,-31519310.5671,-29987945.530099999,-28441266.842799999,-26879121.368500002,-25301354.439599998,-23707809.8413,-22098329.7971,-20472754.952399999,-18830924.359200001,-17172675.460200001,-15497844.0721,-13806264.370200001,-12097768.871200001,-10372188.417300001,-8629352.1588000003,-6869087.5377000002,-5091220.2703999998,-3295574.3305000002,-1481971.9310999999,349766.49219999998,2199822.2998000002,4068378.6655000001,5955620.5948000001,7861734.9434000002,9786910.4354999997,11731337.682499999,13695209.202,15678719.4366,17682064.773699999,19705443.564100001]
[532.03138936505582,-58038091.151699997,-56795495.361500002,-55540473.613300003,-54272901.647699997,-52992653.962499999,-51699603.800300002,-50393623.136600003,-49074582.666199997,-47742351.791100003,-46396798.607299998,-45037789.891599998,-43665191.088799998,-42278866.297899999,-40878678.259199999,-39464488.340000004,-38036156.521700002,-36593541.3851,-35136500.097199999,-33664888.396499999,-32178560.578699999,-30677369.482700001,-29161166.4758,-27629801.4388,-26083122.751499999,-24520977.277199998,-22943210.348299999,-21349665.75,-19740185.705800001,-18114610.861099999,-16472780.267899999,-14814531.368899999,-13139699.980799999,-11448120.278899999,-9739624.7798999995,-8014044.3260000004,-6271208.0674999999,-4510943.4463999998,-2733076.1790999998,-937430.23919999995,876172.16020000004,2707910.5835000002,4557966.3910999997,6426522.7567999996,8313764.6860999996,10219879.034700001,12145054.526799999,14089481.773800001,16053353.293299999,18036863.527899999,20040208.864999998,22063587.655400001]
[537.35170325870638,-55656365.619499996,-54413769.8292,-53158748.081100002,-51891176.115500003,-50610928.430200003,-49317878.268100001,-48011897.604400001,-46692857.134000003,-45360626.258900002,-44015073.075099997,-42656064.359399997,-41283465.556599997,-39897140.765699998,-38496952.726999998,-37082762.807800002,-35654430.989500001,-34211815.852899998,-32754774.565000001,-31283162.864300001,-29796835.046500001,-28295643.9505,-26779440.943599999,-25248075.906599998,-23701397.219300002,-22139251.745000001,-20561484.816,-18967940.217799999,-17358460.173500001,-15732885.3289,-14091054.7357,-12432805.8367,-10757974.4486,-9066394.7467,-7357899.2477000002,-5632318.7938000001,-3889482.5353000001,-2129217.9142,-351350.64689999999,1444295.2930000001,3257897.6924000001,5089636.1157,6939691.9232999999,8808248.2890000008,10695490.2183,12601604.5669,14526780.059,16471207.306,18435078.8255,20418589.060199998,22421934.3972,24445313.187600002]
[542.72522029129345,-53250822.831900001,-52008227.041699998,-50753205.2936,-49485633.328000002,-48205385.642700002,-46912335.480599999,-45606354.816799998,-44287314.346500002,-42955083.4714,-41609530.287500001,-40250521.571900003,-38877922.769000001,-37491597.978200004,-36091409.939400002,-34677220.020300001,-33248888.201900002,-31806273.065400001,-30349231.7775,-28877620.076699998,-27391292.258900002,-25890101.162999999,-24373898.156100001,-22842533.119100001,-21295854.431699999,-19733708.9575,-18155942.028499998,-16562397.430199999,-14952917.386,-13327342.541300001,-11685511.9482,-10027263.0491,-8352431.6611000001,-6660851.9590999996,-4952356.4601999996,-3226776.0062000002,-1483939.7476999999,276324.87329999998,2054192.1406,3849838.0806,5663440.4798999997,7495178.9033000004,9345234.7108999994,11213791.0765,13101033.005799999,15007147.3544,16932322.846500002,18876750.093499999,20840621.613000002,22824131.8477,24827477.184700001,26850855.975099999]
[548.15247249420645,-50821224.616499998,-49578628.826300003,-48323607.078199998,-47056035.112599999,-45775787.427299999,-44482737.265199997,-43176756.601400003,-41857716.130999997,-40525485.255999997,-39179932.072099999,-37820923.356399998,-36448324.553599998,-35061999.762800001,-33661811.723999999,-32247621.8048,-30819289.986499999,-29376674.850000001,-27919633.562100001,-26448021.861299999,-24961694.043499999,-23460502.9476,-21944299.9406,-20412934.903700002,-18866256.2163,-17304110.7421,-15726343.813100001,-14132799.2148,-12523319.170600001,-10897744.3259,-9255913.7327999994,-7597664.8337000003,-5922833.4456000002,-4231253.7437000005,-2522758.2447000002,-797177.79079999996,945658.46770000004,2705923.0888,4483790.3559999997,6279436.2960000001,8093038.6952999998,9924777.1186999995,11774832.9263,13643389.2919,15530631.2212,17436745.569899999,19361921.061900001,21306348.309,23270219.828400001,25253730.063099999,27257075.4001,29280454.190499999]
[553.63399721914857,-48367330.419,-47124734.628700003,-45869712.880599998,-44602140.914999999,-43321893.229699999,-42028843.067599997,-40722862.403899997,-39403821.933499999,-38071591.058399998,-36726037.874600001,-35367029.1589,-33994430.3561,-32608105.565200001,-31207917.5264,-29793727.607299998,-28365395.788899999,-26922780.652399998,-25465739.364500001,-23994127.663699999,-22507799.846000001,-21006608.75,-19490405.743099999,-17959040.706099998,-16412362.0187,-14850216.544500001,-13272449.615499999,-11678905.0173,-10069424.972999999,-8443850.1283,-6802019.5351999998,-5143770.6360999998,-3468939.2481,-1777359.5460999999,-68864.047200000001,1656716.4068,3399552.6653,5159817.2862999998,6937684.5536000002,8733330.4935999997,10546932.892899999,12378671.316299999,14228727.1238,16097283.489499999,17984525.4188,19890639.7674,21815815.259500001,23760242.506499998,25724114.026000001,27707624.260699999,29710969.5977,31734348.388099998]
[559.17033719134008,-45888897.279399998,-44646301.489200003,-43391279.740999997,-42123707.775399998,-40843460.0902,-39550409.928000003,-38244429.264300004,-36925388.793899998,-35593157.918799996,-34247604.734999999,-32888596.019299999,-31515997.216499999,-30129672.4256,-28729484.3869,-27315294.467700001,-25886962.6494,-24444347.512899999,-22987306.225000001,-21515694.5242,-20029366.7064,-18528175.610399999,-17011972.603500001,-15480607.566500001,-13933928.8792,-12371783.404999999,-10794016.476,-9200471.8776999991,-7590991.8334999997,-5965416.9888000004,-4323586.3956000004,-2665337.4966000002,-990506.10849999997,701073.59340000001,2409569.0924,4135149.5463,5877985.8048,7638250.4259000001,9416117.6931999996,11211763.633099999,13025366.032500001,14857104.455800001,16707160.2634,18575716.629000001,20462958.558400001,22369072.907000002,24294248.399099998,26238675.6461,28202547.165600002,30186057.400199998,32189402.737300001,34212781.5277]
[564.76204056325344,-43385679.808499999,-42143084.018200003,-40888062.270099998,-39620490.304499999,-38340242.619199999,-37047192.457099997,-35741211.793399997,-34422171.322999999,-33089940.447900001,-31744387.2641,-30385378.5484,-29012779.7456,-27626454.954700001,-26226266.915899999,-24812076.996800002,-23383745.178399999,-21941130.041900001,-20484088.754000001,-19012477.053199999,-17526149.2355,-16024958.1395,-14508755.1326,-12977390.0956,-11430711.408199999,-9868565.9340000004,-8290799.0049999999,-6697254.4068,-5087774.3624999998,-3462199.5178,-1820368.9247000001,-162120.02559999999,1512711.3624,3204291.0644,4912786.5632999996,6638367.0173000004,8381203.2757000001,10141467.8968,11919335.164100001,13714981.104,15528583.5034,17360321.9267,19210377.734299999,21078934.100000001,22966176.029300001,24872290.377900001,26797465.870000001,28741893.116999999,30705764.636500001,32689274.871199999,34692620.2082,36715998.998599999]
[570.40966096888599,-40857430.162799999,-39614834.372599997,-38359812.624499999,-37092240.658799998,-35811992.9736,-34518942.811499998,-33212962.147700001,-31893921.677299999,-30561690.802299999,-29216137.6184,-27857128.9027,-26484530.0999,-25098205.309099998,-23698017.270300001,-22283827.351100001,-20855495.5328,-19412880.396299999,-17955839.108399998,-16484227.407600001,-14997899.5898,-13496708.493899999,-11980505.4869,-10449140.449999999,-8902461.7625999991,-7340316.2884,-5762549.3594000004,-4169004.7610999998,-2559524.7168999999,-933949.87219999998,707880.72089999996,2366129.62,4040961.0081000002,5732540.71,7441036.2089999998,9166616.6629000008,10909452.921399999,12669717.5425,14447584.809699999,16243230.749700001,18056833.149099998,19888571.5724,21738627.379999999,23607183.7456,25494425.674899999,27400540.023600001,29325715.5156,31270142.762699999,33234014.282099999,35217524.516800001,37220869.853799999,39244248.644199997]
[576.1137575785749,-38303898.0207,-37061302.230499998,-35806280.4824,-34538708.5167,-33258460.831500001,-31965410.669399999,-30659430.005600002,-29340389.5352,-28008158.660100002,-26662605.476300001,-25303596.760600001,-23930997.957800001,-22544673.166999999,-21144485.128199998,-19730295.208999999,-18301963.390700001,-16859348.2542,-15402306.9663,-13930695.2655,-12444367.447699999,-10943176.3518,-9426973.3447999991,-7895608.3077999996,-6348929.6205000002,-4786784.1463000001,-3209017.2173000001,-1615472.6189999999,-5992.5748000000003,1619582.2699,3261412.8629999999,4919661.7620999999,6594493.1502,8286072.8520999998,9994568.3510999996,11720148.805,13462985.0635,15223249.684599999,17001116.9518,18796762.891800001,20610365.291200001,22442103.714499999,24292159.522100002,26160715.887699999,28047957.8171,29954072.1657,31879247.6578,33823674.904799998,35787546.424199998,37771056.6589,39774401.995999999,41797780.786300004]
[581.87489515436062,-35724830.5572,-34482234.766999997,-33227213.018800002,-31959641.053199999,-30679393.367899999,-29386343.205800001,-28080362.542100001,-26761322.071699999,-25429091.196600001,-24083538.012800001,-22724529.2971,-21351930.4943,-19965605.703400001,-18565417.664700001,-17151227.745499998,-15722895.927200001,-14280280.7906,-12823239.502699999,-11351627.801999999,-9865299.9842000008,-8364108.8881999999,-6847905.8812999995,-5316540.8443,-3769862.1570000001,-2207716.6826999998,-629949.75379999995,963594.84450000001,2573074.8887999998,4198649.7334000003,5840480.3266000003,7498729.2255999995,9173560.6137000006,10865140.3156,12573635.8146,14299216.2685,16042052.527000001,17802317.1481,19580184.415399998,21375830.355300002,23189432.754700001,25021171.177999999,26871226.985599998,28739783.351300001,30627025.2806,32533139.6292,34458315.121299997,36402742.368299998,38366613.887800001,40350124.122500002,42353469.4595,44376848.249899998]
[587.69364410590424,-33119972.419,-31877376.628800001,-30622354.8807,-29354782.915100001,-28074535.229800001,-26781485.067699999,-25475504.403900001,-24156463.933499999,-22824233.058499999,-21478679.874600001,-20119671.159000002,-18747072.3561,-17360747.565299999,-15960559.5265,-14546369.6073,-13118037.789000001,-11675422.6525,-10218381.364600001,-8746769.6637999993,-7260441.8459999999,-5759250.7500999998,-4243047.7430999996,-2711682.7061999999,-1165004.0188,397141.45539999998,1974908.3844000001,3568452.9827000001,5177933.0268999999,6803507.8716000002,8445338.4647000004,10103587.3638,11778418.7519,13469998.4538,15178493.9528,16904074.4067,18646910.665199999,20407175.2863,22185042.5535,23980688.493500002,25794290.8928,27626029.316199999,29476085.123799998,31344641.489399999,33231883.418699998,35137997.767399997,37063173.259400003,39007600.506499998,40971472.025899999,42954982.260600001,44958327.597599998,46981706.387999997]
[593.57058054696324,-30489065.699499998,-29246469.909299999,-27991448.1611,-26723876.195500001,-25443628.510200001,-24150578.348099999,-22844597.6844,-21525557.214000002,-20193326.3389,-18847773.155099999,-17488764.439399999,-16116165.636600001,-14729840.845699999,-13329652.807,-11915462.887800001,-10487131.069499999,-9044515.9329000004,-7587474.6449999996,-6115862.9442999996,-4629535.1265000002,-3128344.0304999999,-1612141.0236,-80775.986600000004,1465902.7006999999,3028048.1749999998,4605815.1039000005,6199359.7022000002,7808839.7465000004,9434414.5910999998,11076245.1843,12734494.0833,14409325.4714,16100905.1733,17809400.6723,19534981.126200002,21277817.3847,23038082.005800001,24815949.2731,26611595.213,28425197.612399999,30256936.035700001,32106991.8433,33975548.208999999,35862790.138300002,37768904.486900002,39694079.979000002,41638507.226000004,43602378.745499998,45585888.9802,47589234.317199998,49612613.107600003]
[599.50628635243288,-27831849.912700001,-26589254.122499999,-25334232.374400001,-24066660.408799998,-22786412.723499998,-21493362.5614,-20187381.897599999,-18868341.427299999,-17536110.552200001,-16190557.3683,-14831548.6527,-13458949.8498,-12072625.059,-10672437.020199999,-9258247.1010999996,-7829915.2827000003,-6387300.1462000003,-4930258.8583000004,-3458647.1575000002,-1972319.3396999999,-471128.2438,1045074.7631,2576439.8001000001,4123118.4874999998,5685263.9616999999,7263030.8907000003,8856575.4890000001,10466055.533199999,12091630.377900001,13733460.971000001,15391709.870100001,17066541.258099999,18758120.960099999,20466616.458999999,22192196.912999999,23935033.171500001,25695297.7925,27473165.059799999,29268810.9998,31082413.399099998,32914151.822500002,34764207.630099997,36632763.995700002,38520005.924999997,40426120.273599997,42351295.765699998,44295723.012699999,46259594.532200001,48243104.766900003,50246450.1039,52269828.894299999]
[605.50134921595725,-25148061.9681,-23905466.177900001,-22650444.4298,-21382872.464200001,-20102624.778900001,-18809574.616799999,-17503593.953000002,-16184553.4827,-14852322.6076,-13506769.423699999,-12147760.7081,-10775161.905200001,-9388837.1143999994,-7988649.0756000001,-6574459.1564999996,-5146127.3381000003,-3703512.2015999998,-2246470.9136999999,-774859.21290000004,711468.60490000003,2212659.7008000002,3728862.7077000001,5260227.7446999997,6806906.4320999999,8369051.9062999999,9946818.8353000004,11540363.433599999,13149843.4778,14775418.3225,16417248.9156,18075497.8147,19750329.2027,21441908.9047,23150404.4036,24875984.8576,26618821.116099998,28379085.737100001,30156953.0044,31952598.944400001,33766201.343699999,35597939.767099999,37447995.574699998,39316551.940300003,41203793.869599998,43109908.218199998,45035083.710299999,46979510.9573,48943382.476800002,50926892.711499996,52930238.048500001,54953616.8389]
[611.55636270811681,-22437436.144099999,-21194840.3539,-19939818.605700001,-18672246.640099999,-17391998.954799999,-16098948.7927,-14792968.129000001,-13473927.658600001,-12141696.783500001,-10796143.5997,-9437134.8839999996,-8064536.0811999999,-6678211.2903000005,-5278023.2516000001,-3863833.3324000002,-2435501.5140999998,-992886.37749999994,464154.91039999999,1935766.6111000001,3422094.4289000002,4923285.5248999996,6439488.5318,7970853.5687999995,9517532.2561000008,11079677.7304,12657444.659299999,14250989.2576,15860469.301899999,17486044.146499999,19127874.739700001,20786123.638700001,22460955.026799999,24152534.728700001,25861030.227699999,27586610.681600001,29329446.940099999,31089711.5612,32867578.828499999,34663224.768399999,36476827.167800002,38308565.5911,40158621.398699999,42027177.764399998,43914419.693700001,45820534.042300001,47745709.534400001,49690136.781400003,51654008.300899997,53637518.535599999,55640863.872599997,57664242.663000003]
[617.67192633519801,-19699704.061799999,-18457108.271600001,-17202086.523400001,-15934514.557800001,-14654266.872500001,-13361216.7104,-12055236.046700001,-10736195.576300001,-9403964.7011999991,-8058411.5174000002,-6699402.8016999997,-5326803.9989,-3940479.2080000001,-2540291.1693000002,-1126101.2501000001,302230.56819999998,1744845.7047999999,3201886.9926999998,4673498.6934000002,6159826.5111999996,7661017.6072000004,9177220.6140999999,10708585.6511,12255264.338400001,13817409.8127,15395176.741599999,16988721.339899998,18598201.384100001,20223776.228799999,21865606.822000001,23523855.721000001,25198687.109099999,26890266.811000001,28598762.309999999,30324342.763900001,32067179.022399999,33827443.6435,35605310.910800003,37400956.850699998,39214559.250100002,41046297.6734,42896353.480999999,44764909.846699998,46652151.776000001,48558266.124600001,50483441.616700001,52427868.863700002,54391740.383199997,56375250.617899999,58378595.954899997,60401974.745300002]
[623.84864559854998,-16934594.6587,-15691998.8684,-14436977.120300001,-13169405.1547,-11889157.4694,-10596107.3073,-9290126.6436000001,-7971086.1732000001,-6638855.2981000002,-5293302.1142999995,-3934293.3986,-2561694.5957999998,-1175369.8049000001,224818.23389999999,1639008.1529999999,3067339.9714000002,4509955.1079000002,5966996.3958000001,7438608.0965999998,8924935.9143000003,10426127.010299999,11942330.017200001,13473695.054199999,15020373.741599999,16582519.2158,18160286.1448,19753830.743000001,21363310.787300002,22988885.631999999,24630716.225099999,26288965.124200001,27963796.512200002,29655376.2141,31363871.713100001,33089452.167100001,34832288.425499998,36592553.046599999,38370420.313900001,40166066.253799997,41979668.653200001,43811407.076499999,45661462.884099998,47530019.249799997,49417261.179099999,51323375.5277,53248551.0198,55192978.266800001,57156849.786300004,59140360.020999998,61143705.358000003,63167084.148400001]
[630.08713205453546,-14141834.161499999,-12899238.371300001,-11644216.623199999,-10376644.657600001,-9096396.9723000005,-7803346.8102000002,-6497366.1464,-5178325.676,-3846094.801,-2500541.6170999999,-1141532.9014999999,231065.9014,1617390.6921999999,3017578.7310000001,4431768.6502,5860100.4685000004,7302715.6050000004,8759756.8928999994,10231368.593699999,11717696.411499999,13218887.5074,14735090.5144,16266455.5513,17813134.238699999,19375279.712900002,20953046.641899999,22546591.240200002,24156071.284400001,25781646.129099999,27423476.722199999,29081725.621300001,30756557.009399999,32448136.711300001,34156632.210299999,35882212.6642,37625048.922700003,39385313.543799996,41163180.810999997,42958826.751000002,44772429.150300004,46604167.573700003,48454223.381300002,50322779.7469,52210021.676200002,54116136.024899997,56041311.516900003,57985738.763999999,59949610.283399999,61933120.518100001,63936465.855099998,65959844.645499997]
[636.38800337508087,-11321146.0594,-10078550.269200001,-8823528.5209999997,-7555956.5554,-6275708.8701999998,-4982658.7079999996,-3676678.0443000002,-2357637.5739000002,-1025406.6988,320146.48499999999,1679155.2006999999,3051754.0035000001,4438078.7944,5838266.8331000004,7252456.7522999998,8680788.5705999993,10123403.7072,11580444.994999999,13052056.695800001,14538384.513599999,16039575.6096,17555778.616500001,19087143.653499998,20633822.340799998,22195967.815099999,23773734.743999999,25367279.342300002,26976759.386500001,28602334.231199998,30244164.8244,31902413.7234,33577245.111500002,35268824.8134,36977320.312399998,38702900.7663,40445737.024800003,42206001.645900004,43983868.913199998,45779514.853100002,47593117.252499998,49424855.675800003,51274911.483400002,53143467.848999999,55030709.778399996,56936824.126999997,58861999.619099997,60806426.866099998,62770298.385600001,64753808.620200001,66757153.9573,68780532.747700006]
[642.75188340883165,-8472251.0763000008,-7229655.2860000003,-5974633.5378999999,-4707061.5723000001,-3426813.8870000001,-2133763.7248999998,-827783.0612,491257.40919999999,1823488.2842999999,3169041.4681000002,4528050.1837999998,5900648.9866000004,7286973.7774999999,8687161.8162999991,10101351.735400001,11529683.5538,12972298.690300001,14429339.9782,15900951.679,17387279.4967,18888470.592700001,20404673.599599998,21936038.636599999,23482717.324000001,25044862.7982,26622629.727200001,28216174.325399999,29825654.3697,31451229.214400001,33093059.807500001,34751308.706600003,36426140.094599999,38117719.796599999,39826215.295500003,41551795.749499999,43294632.0079,45054896.629000001,46832763.896300003,48628409.836300001,50442012.235600002,52273750.659000002,54123806.466499999,55992362.832199998,57879604.761500001,59785719.110100001,61710894.602200001,63655321.849200003,65619193.368699998,67602703.603400007,69606048.940400004,71629427.730800003]
[649.17940224291999,-5594867.1432999996,-4352271.3530999999,-3097249.6049000002,-1829677.6392999999,-549429.95409999997,743620.20810000005,2049600.8718000001,3368641.3421999998,4700872.2172999997,6046425.4011000004,7405434.1168,8778032.9196000006,10164357.7105,11564545.749199999,12978735.668400001,14407067.4867,15849682.623299999,17306723.911200002,18778335.611900002,20264663.429699998,21765854.525699999,23282057.532600001,24813422.569600001,26360101.256900001,27922246.731199998,29500013.660100002,31093558.258400001,32703038.3026,34328613.147299998,35970443.740500003,37628692.6395,39303524.027599998,40995103.729500003,42703599.228500001,44429179.682400003,46172015.940899998,47932280.561999999,49710147.829300001,51505793.769199997,53319396.1686,55151134.591899998,57001190.399499997,58869746.765199997,60756988.694499999,62663103.043099999,64588278.5352,66532705.782200001,68496577.301699996,70480087.536300004,72483432.873400003,74506811.663800001]
[655.67119626534918,-2688709.3709999998,-1446113.5808000001,-191091.83259999999,1076480.1329999999,2356727.8182000001,3649777.9803999998,4955758.6441000002,6274799.1145000001,7607029.9896,8952583.1733999997,10311591.8891,11684190.6919,13070515.482799999,14470703.521500001,15884893.4407,17313225.259,18755840.395599999,20212881.683499999,21684493.384199999,23170821.202,24672012.298,26188215.304900002,27719580.341899998,29266259.029199999,30828404.5035,32406171.432399999,33999716.030699998,35609196.074900001,37234770.919600002,38876601.512800001,40534850.411799997,42209681.799900003,43901261.501800001,45609757.000799999,47335337.454700001,49078173.713200003,50838438.334299996,52616305.601599999,54411951.541500002,56225553.940899998,58057292.364200003,59907348.171800002,61775904.537500001,63663146.466799997,65569260.815399997,67494436.307500005,69438863.554499999,71402735.074000001,73386245.308599994,75389590.645699993,77412969.436100006]
[662.22790822800266,246509.97899999999,1489105.7693,2744127.5173999998,4011699.483,5291947.1683,6584997.3304000003,7890977.9940999998,9210018.4645000007,10542249.339600001,11887802.523399999,13246811.2391,14619410.0419,16005734.832800001,17405922.871599998,18820112.7907,20248444.609099999,21691059.7456,23148101.033500001,24619712.734299999,26106040.552000001,27607231.647999998,29123434.654899999,30654799.6919,32201478.379299998,33763623.853500001,35341390.782499999,36934935.3807,38544415.424999997,40169990.269699998,41811820.862800002,43470069.7619,45144901.149899997,46836480.851899996,48544976.3508,50270556.804799996,52013393.063199997,53773657.684299998,55551524.9516,57347170.891500004,59160773.290899999,60992511.714199997,62842567.521799996,64711123.887500003,66598365.816799998,68504480.165399998,70429655.657499999,72374082.904499993,74337954.423999995,76321464.658700004,78324809.995700002,80348188.7861]
[668.85018731028265,3211081.5225999998,4453677.3128000004,5708699.0608999999,6976271.0264999997,8256518.7117999997,9549568.8739,10855549.537699999,12174590.007999999,13506820.883099999,14852374.067,16211382.782600001,17583981.585499998,18970306.3763,20370494.415100001,21784684.334199999,23213016.152600002,24655631.289099999,26112672.577,27584284.277800001,29070612.095600002,30571803.191500001,32088006.198399998,33619371.235399999,35166049.922799997,36728195.397,38305962.325999998,39899506.924199998,41508986.968500003,43134561.813199997,44776392.406300001,46434641.305399999,48109472.693400003,49801052.395400003,51509547.894299999,53235128.348300003,54977964.606799997,56738229.227799997,58516096.495099999,60311742.435099997,62125344.834399998,63957083.257799998,65807139.065399997,67675695.430999994,69562937.360300004,71469051.708900005,73394227.201000005,75338654.447999999,77302525.967500001,79286036.202199996,81289381.539199993,83312760.329600006]
[675.53868918338549,6205298.7814999996,7447894.5717000002,8702916.3199000005,9970488.2854999993,11250735.970799999,12543786.1329,13849766.796599999,15168807.267000001,16501038.142100001,17846591.3259,19205600.0416,20578198.8444,21964523.635299999,23364711.673999999,24778901.593199998,26207233.411499999,27649848.548099998,29106889.835999999,30578501.536699999,32064829.354499999,33566020.450499997,35082223.457400002,36613588.494400002,38160267.181699999,39722412.656000003,41300179.584899999,42893724.183200002,44503204.227499999,46128779.072099999,47770609.665299997,49428858.564300001,51103689.952399999,52795269.654299997,54503765.153300002,56229345.607199997,57972181.865699999,59732446.4868,61510313.754100002,63305959.693999998,65119562.093400002,66951300.5167,68801356.324300006,70669912.689999998,72557154.619299993,74463268.967899993,76388444.459999993,78332871.707000002,80296743.226500005,82280253.461199999,84283598.798199996,86306977.588599995]
[682.29407607521932,9229458.2130999994,10472054.0033,11727075.751399999,12994647.717,14274895.4023,15567945.5644,16873926.2282,18192966.6985,19525197.573600002,20870750.7575,22229759.473099999,23602358.276000001,24988683.066799998,26388871.105599999,27803061.024700001,29231392.8431,30674007.979600001,32131049.267499998,33602660.9683,35088988.7861,36590179.881999999,38106382.888899997,39637747.925899997,41184426.613300003,42746572.087499999,44324339.016500004,45917883.614799999,47527363.659000002,49152938.503700003,50794769.096799999,52453017.995899998,54127849.383900002,55819429.085900001,57527924.584799998,59253505.038800001,60996341.297300003,62756605.918300003,64534473.185599998,66330119.125600003,68143721.524900004,69975459.948300004,71825515.755899996,73694072.1215,75581314.050799996,77487428.399399996,79412603.891499996,81357031.138500005,83320902.658000007,85304412.892700002,87307758.229699999,89331137.020099998]
[689.11701683597153,12283859.2389,13526455.029200001,14781476.7773,16049048.742900001,17329296.428199999,18622346.590300001,19928327.254000001,21247367.724399999,22579598.5995,23925151.783300001,25284160.499000002,26656759.301800001,28043084.092700001,29443272.131499998,30857462.0506,32285793.868999999,33728409.005500004,35185450.293399997,36657061.994199999,38143389.811899997,39644580.907899998,41160783.914800003,42692148.951800004,44238827.639200002,45800973.113399997,47378740.042400002,48972284.640600003,50581764.684900001,52207339.529600002,53849170.122699998,55507419.021799996,57182250.4098,58873830.1118,60582325.610699996,62307906.0647,64050742.323100001,65811006.944200002,67588874.211500004,69384520.1514,71198122.550799996,73029860.974099994,74879916.7817,76748473.147400007,78635715.076700002,80541829.425300002,82467004.917400002,84411432.164399996,86375303.683899999,88358813.918599993,90362159.255600005,92385538.046000004]
[696.00818700433126,15368804.2751,16611400.065300001,17866421.8134,19133993.778999999,20414241.464299999,21707291.626400001,23013272.290199999,24332312.760499999,25664543.635600001,27010096.819499999,28369105.535100002,29741704.338,31128029.128800001,32528217.167599998,33942407.0867,35370738.905100003,36813354.041599996,38270395.329499997,39742007.030299999,41228334.848099999,42729525.943999998,44245728.950900003,45777093.987899996,47323772.675300002,48885918.149499997,50463685.078500003,52057229.676700003,53666709.721000001,55292284.565700002,56934115.158799998,58592364.057899997,60267195.445900001,61958775.1479,63667270.646799996,65392851.1008,67135687.359300002,68895951.980299994,70673819.247600004,72469465.187600002,74283067.586899996,76114806.010299996,77964861.817900002,79833418.183500007,81720660.112800002,83626774.461400002,85551949.953500003,87496377.200499997,89460248.719999999,91443758.954699993,93447104.291700006,95470483.082100004]
[]
[]
[]
[null,366.16,369.82160000000005,373.51981600000005,377.25501416000003,381.02756430160002,384.83783994461601,388.68621834406218,392.57308052750278,396.49881133277779,400.46379944610555,404.46843744056662,408.51312181497229,412.59825303312203,416.72423556345325,420.89147791908778,425.10039269827865,429.35139662526143,433.64491059151402,437.98135969742918,442.3611732944035,446.78478502734754,451.25263287762101,455.76515920639724,460.32281079846121,464.9260389064458,469.57529929551026,474.27105228846534,479.01376281134998,483.80390043946346,488.64193944385812,493.5283588382967,498.46364242667966,503.44827885094645,508.48276163945593,513.56758925585052,518.70326514840906,523.89029779989312,529.12920077789204,534.42049278567094,539.76469771352765,545.16234469066296,550.6139681375696,556.12010781894526,561.68130889713473,567.29812198610603,572.9711032059671,578.70081423802674,584.48782238040701,590.33270060421114,596.23602761025325,602.19838788635582]
[423.20000000000005,-82695982.008100003,-81601958.009299994,-80496993.770400003,-79380979.889200002,-78253805.869100004,-77115360.108899996,-75965529.891000003,-74804201.371000007,-73631259.565799996,-72446588.342500001,-71250070.407000005,-70041587.292099997,-68821019.346100003,-67588245.720599994,-66343144.358900003,-65085591.983499996,-63815464.084399998,-62532634.906300001,-61236977.436499998,-59928363.391900003,-58606663.206900001,-57271746.020000003,-55923479.661200002,-54561730.638899997,-53186364.126400001,-51797243.948700003,-50394232.569200002,-48977191.075999998,-47545979.167800002,-46100455.140500002,-44640475.873000003,-43165896.812799998,-41676571.961999997,-40172353.8627,-38653093.582400002,-37118640.699199997,-35568843.287299998,-34003547.901199996,-32422599.561299998,-30825841.738000002,-29213116.336399999,-27584263.680799998,-25939122.4987,-24277529.9047,-22599321.3849,-20904330.779800002,-19192390.268599998,-17463330.352400001,-15716979.8369,-13953165.816400001,-12171713.6556]
[427.43200000000007,-81027978.013699993,-79933954.014799997,-78828989.775999993,-77712975.894700006,-76585801.874699995,-75447356.114399999,-74297525.896599993,-73136197.376599997,-71963255.5713,-70778584.348000005,-69582066.412499994,-68373583.297700003,-67153015.351600006,-65920241.726199999,-64675140.364399999,-63417587.989100002,-62147460.090000004,-60864630.911899999,-59568973.442000002,-58260359.397399999,-56938659.212399997,-55603742.0255,-54255475.6668,-52893726.644500002,-51518360.131899998,-50129239.9542,-48726228.5748,-47309187.081500001,-45877975.1734,-44432451.1461,-42972471.878600001,-41497892.818300001,-40008567.967500001,-38504349.868199997,-36985089.587899998,-35450636.704800002,-33900839.292800002,-32335543.906800002,-30754595.566799998,-29157837.743500002,-27545112.341899998,-25916259.6864,-24271118.5042,-22609525.910300002,-20931317.3904,-19236326.785300002,-17524386.2742,-15795326.357899999,-14048975.842499999,-12285161.821900001,-10503709.6611]
[431.70632000000006,-79343293.979300007,-78249269.980399996,-77144305.741600007,-76028291.860300004,-74901117.840299994,-73762672.079999998,-72612841.862200007,-71451513.342199996,-70278571.536899999,-69093900.313600004,-67897382.378099993,-66688899.263300002,-65468331.317199998,-64235557.691799998,-62990456.329999998,-61732903.954700001,-60462776.055600002,-59179946.877499998,-57884289.407600001,-56575675.362999998,-55253975.178000003,-53919057.991099998,-52570791.632399999,-51209042.610100001,-49833676.097499996,-48444555.919799998,-47041544.540399998,-45624503.0471,-44193291.138899997,-42747767.111699998,-41287787.8442,-39813208.7839,-38323883.9331,-36819665.833800003,-35300405.553499997,-33765952.670400001,-32216155.258400001,-30650859.872400001,-29069911.532400001,-27473153.709100001,-25860428.307500001,-24231575.651999999,-22586434.469799999,-20924841.8759,-19246633.355999999,-17551642.7509,-15839702.239800001,-14110642.3235,-12364291.8081,-10600477.7875,-8819025.6267000008]
[436.02338320000007,-77641763.104499996,-76547739.105700001,-75442774.866799995,-74326760.985599995,-73199586.965499997,-72061141.205300003,-70911310.987399995,-69749982.467399999,-68577040.662200004,-67392369.438899994,-66195851.503399998,-64987368.388499998,-63766800.442500003,-62534026.817000002,-61288925.455300003,-60031373.079899997,-58761245.180799998,-57478416.002700001,-56182758.532899998,-54874144.488300003,-53552444.303300001,-52217527.116400003,-50869260.757600002,-49507511.735299997,-48132145.222800002,-46743025.045100003,-45340013.665600002,-43922972.172399998,-42491760.264200002,-41046236.236900002,-39586256.969400004,-38111677.909199998,-36622353.058399998,-35118134.959100001,-33598874.6787,-32064421.795600001,-30514624.383699998,-28949328.9976,-27368380.657699998,-25771622.834399998,-24158897.432799999,-22530044.777199998,-20884903.595100001,-19223311.0011,-17545102.481199998,-15850111.8762,-14138171.365,-12409111.448799999,-10662760.9333,-8898946.9127999991,-7117494.7520000003]
[440.38361703200007,-75923216.921000004,-74829192.922199994,-73724228.683300003,-72608214.802100003,-71481040.782000005,-70342595.021799996,-69192764.803900003,-68031436.283899993,-66858494.478699997,-65673823.255400002,-64477305.319899999,-63268822.204999998,-62048254.259000003,-60815480.633500002,-59570379.271799996,-58312826.896399997,-57042698.997299999,-55759869.819200002,-54464212.349399999,-53155598.304799996,-51833898.119800001,-50498980.932899997,-49150714.574100003,-47788965.551799998,-46413599.039300002,-45024478.861599997,-43621467.482100002,-42204425.988899998,-40773214.080700003,-39327690.053400002,-37867710.785899997,-36393131.725699998,-34903806.874899998,-33399588.775600001,-31880328.495299999,-30345875.612100001,-28796078.200199999,-27230782.814100001,-25649834.474199999,-24053076.650899999,-22440351.249299999,-20811498.593699999,-19166357.411600001,-17504764.817600001,-15826556.297800001,-14131565.6927,-12419625.181500001,-10690565.2653,-8944214.7498000003,-7180400.7292999998,-5398948.5685000001]
[444.78745320232008,-74187485.275700003,-73093461.276899993,-71988497.038000003,-70872483.156800002,-69745309.136700004,-68606863.376499996,-67457033.158600003,-66295704.638599999,-65122762.833400004,-63938091.610100001,-62741573.674599998,-61533090.559699997,-60312522.613700002,-59079748.988200001,-57834647.626500003,-56577095.251100004,-55306967.351999998,-54024138.173900001,-52728480.704000004,-51419866.659500003,-50098166.474399999,-48763249.287600003,-47414982.928800002,-46053233.906499997,-44677867.3939,-43288747.216300003,-41885735.836800002,-40468694.343599997,-39037482.435400002,-37591958.408100002,-36131979.140600003,-34657400.080399998,-33168075.229600001,-31663857.130199999,-30144596.8499,-28610143.966800001,-27060346.554900002,-25495051.1688,-23914102.828899998,-22317345.0055,-20704619.603999998,-19075766.948399998,-17430625.7663,-15769033.1723,-14090824.6524,-12395834.0473,-10683893.5362,-8954833.6198999994,-7208483.1045000004,-5444669.0839,-3663216.9232000001]
[449.23532773434329,-72434396.313899994,-71340372.315099999,-70235408.076199993,-69119394.194999993,-67992220.174899995,-66853774.414700001,-65703944.196800001,-64542615.676799998,-63369673.871600002,-62185002.6483,-60988484.712800004,-59780001.597900003,-58559433.651900001,-57326660.0264,-56081558.664700001,-54824006.289300002,-53553878.390199997,-52271049.212099999,-50975391.742200002,-49666777.697700001,-48345077.512599997,-47010160.325800002,-45661893.967,-44300144.944700003,-42924778.4322,-41535658.254500002,-40132646.875,-38715605.381800003,-37284393.4736,-35838869.4463,-34378890.178800002,-32904311.1186,-31414986.2678,-29910768.168499999,-28391507.888099998,-26857055.004999999,-25307257.5931,-23741962.206999999,-22161013.8671,-20564256.0438,-18951530.642200001,-17322677.9866,-15677536.804500001,-14015944.2105,-12337735.6906,-10642745.0856,-8930804.5744000003,-7201744.6582000004,-5455394.1426999997,-3691580.1222000001,-1910127.9613999999]
[453.72768101168674,-70663776.462500006,-69569752.463699996,-68464788.224800006,-67348774.343600005,-66221600.3235,-65083154.563299999,-63933324.345399998,-62771995.825400002,-61599054.020199999,-60414382.796899997,-59217864.861400001,-58009381.7465,-56788813.800499998,-55556040.174999997,-54310938.813299999,-53053386.437899999,-51783258.538800001,-50500429.360699996,-49204771.890799999,-47896157.846299998,-46574457.661200002,-45239540.474399999,-43891274.115599997,-42529525.0933,-41154158.580799997,-39765038.403099999,-38362027.023599997,-36944985.530400001,-35513773.622199997,-34068249.594899997,-32608270.327399999,-31133691.267200001,-29644366.4164,-28140148.3171,-26620888.036699999,-25086435.1536,-23536637.741700001,-21971342.355599999,-20390394.015700001,-18793636.192400001,-17180910.790800001,-15552058.135199999,-13906916.9531,-12245324.359099999,-10567115.839199999,-8872125.2342000008,-7160184.7230000002,-5431124.8068000004,-3684774.2913000002,-1920960.2708000001,-139508.10999999999]
[458.26495782180359,-68875450.412599996,-67781426.413800001,-66676462.174900003,-65560448.293700002,-64433274.273599997,-63294828.513400003,-62144998.295500003,-60983669.7755,-59810727.970299996,-58626056.747000001,-57429538.811499998,-56221055.696599998,-55000487.750600003,-53767714.125100002,-52522612.763400003,-51265060.387999997,-49994932.488899998,-48712103.310800001,-47416445.840899996,-46107831.796400003,-44786131.611299999,-43451214.424500003,-42102948.065700002,-40741199.043399997,-39365832.5308,-37976712.353200004,-36573700.973700002,-35156659.480499998,-33725447.572300002,-32279923.545000002,-30819944.2775,-29345365.217300002,-27856040.366500001,-26351822.267099999,-24832561.9868,-23298109.103700001,-21748311.691799998,-20183016.3057,-18602067.965799998,-17005310.1424,-15392584.740900001,-13763732.0853,-12118590.903200001,-10456998.3092,-8778789.7893000003,-7083799.1842,-5371858.6731000002,-3642798.7568000001,-1896448.2413999999,-132634.22089999999,1648817.9399000001]
[462.84760740002162,-67069241.102200001,-65975217.103299998,-64870252.864500001,-63754238.9833,-62627064.963200003,-61488619.203000002,-60338788.985100001,-59177460.465099998,-58004518.659900002,-56819847.4366,-55623329.501100004,-54414846.386200003,-53194278.440200001,-51961504.8147,-50716403.4529,-49458851.077600002,-48188723.178499997,-46905894.000399999,-45610236.530500002,-44301622.4859,-42979922.300899997,-41645005.114100002,-40296738.7553,-38934989.733000003,-37559623.220399998,-36170503.042800002,-34767491.6633,-33350450.1701,-31919238.2619,-30473714.2346,-29013734.967099998,-27539155.9069,-26049831.0561,-24545612.956700001,-23026352.676399998,-21491899.793299999,-19942102.3814,-18376806.995299999,-16795858.655400001,-15199100.832,-13586375.430500001,-11957522.774900001,-10312381.592800001,-8650788.9988000002,-6972580.4789000005,-5277589.8738000002,-3565649.3626999999,-1836589.4464,-90238.930999999997,1673575.0896000001,3455027.2503]
[467.47608347402183,-65244969.698700003,-64150945.6998,-63045981.461000003,-61929967.579700001,-60802793.559699997,-59664347.799400002,-58514517.581600003,-57353189.0616,-56180247.256300002,-54995576.033100002,-53799058.097499996,-52590574.982699998,-51370007.036600001,-50137233.411200002,-48892132.049400002,-47634579.674099997,-46364451.774999999,-45081622.596900001,-43785965.126999997,-42477351.082400002,-41155650.897399999,-39820733.710500002,-38472467.351800002,-37110718.329499997,-35735351.8169,-34346231.639200002,-32943220.259799998,-31526178.7665,-30094966.858399998,-28649442.831099998,-27189463.5636,-25714884.5033,-24225559.6525,-22721341.553199999,-21202081.2729,-19667628.389800001,-18117830.9778,-16552535.591800001,-14971587.251800001,-13374829.4285,-11762104.027000001,-10133251.371400001,-8488110.1892000008,-6826517.5953000002,-5148309.0754000004,-3453318.4703000002,-1741377.9591999999,-12318.0429,1734032.4724999999,3497846.4931000001,5279298.6539000003]
[472.15084430876203,-63402455.581100002,-62308431.5823,-61203467.343400002,-60087453.462200001,-58960279.442100003,-57821833.681900002,-56672003.464000002,-55510674.943999998,-54337733.138800003,-53153061.9155,-51956543.979999997,-50748060.865099996,-49527492.919100001,-48294719.2936,-47049617.931900002,-45792065.556500003,-44521937.657399997,-43239108.4793,-41943451.009499997,-40634836.964900002,-39313136.779899999,-37978219.593000002,-36629953.234200001,-35268204.211900003,-33892837.6994,-32503717.521699999,-31100706.142200001,-29683664.649,-28252452.740800001,-26806928.713500001,-25346949.445999999,-23872370.3858,-22383045.535,-20878827.435699999,-19359567.155400001,-17825114.2722,-16275316.860300001,-14710021.474199999,-13129073.134299999,-11532315.311000001,-9919589.9093999993,-8290737.2538000001,-6645596.0717000002,-4984003.4776999997,-3305794.9578,-1610804.3528,101136.1584,1830196.0745999999,3576546.5901000001,5340360.6106000002,7121812.7714]
[476.87235275184963,-61541516.322400004,-60447492.3235,-59342528.084700003,-58226514.203500003,-57099340.183399998,-55960894.423199996,-54811064.205300003,-53649735.6853,-52476793.880099997,-51292122.656800002,-50095604.721299998,-48887121.606399998,-47666553.660400003,-46433780.034900002,-45188678.673199996,-43931126.297799997,-42660998.398699999,-41378169.220600002,-40082511.750699997,-38773897.706100002,-37452197.5211,-36117280.334299996,-34769013.975500003,-33407264.953200001,-32031898.4406,-30642778.263,-29239766.883499999,-27822725.390299998,-26391513.482099999,-24945989.454799999,-23486010.1873,-22011431.127099998,-20522106.276299998,-19017888.176899999,-17498627.896600001,-15964175.013499999,-14414377.601600001,-12849082.215500001,-11268133.875600001,-9671376.0522000007,-8058650.6507000001,-6429797.9950999999,-4784656.8130000001,-3123064.219,-1444855.6991000001,250134.90599999999,1962075.4171,3691135.3333999999,5437485.8487999998,7201299.8694000002,8982752.0300999992]
[481.64107627936812,-59661967.671099998,-58567943.672200002,-57462979.433399998,-56346965.552100003,-55219791.532099999,-54081345.771899998,-52931515.553999998,-51770187.034000002,-50597245.228699997,-49412574.005500004,-48216056.069899999,-47007572.9551,-45787005.009099998,-44554231.383599997,-43309130.021799996,-42051577.646499999,-40781449.747400001,-39498620.569300003,-38202963.099399999,-36894349.054799996,-35572648.869800001,-34237731.682899997,-32889465.324200001,-31527716.301899999,-30152349.789299998,-28763229.6116,-27360218.2322,-25943176.738899998,-24511964.830800001,-23066440.8035,-21606461.535999998,-20131882.4758,-18642557.624899998,-17138339.525600001,-15619079.245300001,-14084626.362199999,-12534828.950200001,-10969533.564200001,-9388585.2241999991,-7791827.4008999998,-6179101.9994000001,-4550249.3437999999,-2905108.1617000001,-1243515.5677,434692.9522,2129683.5573,3841624.0684000002,5570683.9846999999,7317034.5000999998,9080848.5207000002,10862300.681399999]
[486.4574870421618,-57763623.533299997,-56669599.534400001,-55564635.295599997,-54448621.414300002,-53321447.394299999,-52183001.634000003,-51033171.416199997,-49871842.8961,-48698901.090899996,-47514229.867600001,-46317711.932099998,-45109228.817199998,-43888660.871200003,-42655887.245700002,-41410785.884000003,-40153233.508699998,-38883105.6096,-37600276.431500003,-36304618.961599998,-34996004.917000003,-33674304.732000001,-32339387.5451,-30991121.1864,-29629372.164000001,-28254005.651500002,-26864885.4738,-25461874.0944,-24044832.601100001,-22613620.692899998,-21168096.6657,-19708117.3981,-18233538.337900002,-16744213.4871,-15239995.387800001,-13720735.1075,-12186282.224400001,-10636484.8124,-9071189.4263000004,-7490241.0864000004,-5893483.2631000001,-4280757.8614999996,-2651905.2059999998,-1006764.0238,654828.57010000001,2333037.09,4028027.6951000001,5739968.2062999997,7469028.1224999996,9215378.6379000004,10979192.658500001,12760644.8193]
[491.32206191258342,-55846295.954099998,-54752271.955200002,-53647307.716300003,-52531293.835100003,-51404119.815099999,-50265674.054799996,-49115843.836999997,-47954515.3169,-46781573.511699997,-45596902.288400002,-44400384.352899998,-43191901.237999998,-41971333.292000003,-40738559.666500002,-39493458.304799996,-38235905.929499999,-36965778.030299999,-35682948.852300003,-34387291.382399999,-33078677.3378,-31756977.152800001,-30422059.9659,-29073793.6072,-27712044.584800001,-26336678.072299998,-24947557.8946,-23544546.5152,-22127505.021899998,-20696293.113699999,-19250769.0865,-17790789.8189,-16316210.7587,-14826885.9079,-13322667.808599999,-11803407.5283,-10268954.645199999,-8719157.2332000006,-7153861.8470999999,-5572913.5071999999,-3976155.6839000001,-2363430.2823000001,-734577.62679999997,910563.55539999995,2572156.1493000002,4250364.6692000004,5945355.2742999997,7657295.7855000002,9386355.7017000001,11132706.2171,12896520.2377,14677972.398499999]
[496.23528253170929,-53909795.099100001,-52815771.100199997,-51710806.861400001,-50594792.980099998,-49467618.960100003,-48329173.1998,-47179342.982000001,-46018014.461900003,-44845072.6567,-43660401.433399998,-42463883.497900002,-41255400.383000001,-40034832.436999999,-38802058.811499998,-37556957.4498,-36299405.074500002,-35029277.175300002,-33746447.997299999,-32450790.527399998,-31142176.482799999,-29820476.297800001,-28485559.1109,-27137292.7522,-25775543.729800001,-24400177.217300002,-23011057.0396,-21608045.6602,-20191004.166900001,-18759792.258699998,-17314268.2315,-15854288.9639,-14379709.9037,-12890385.0529,-11386166.953600001,-9866906.6732999999,-8332453.7901999997,-6782656.3782000002,-5217360.9921000004,-3636412.6521999999,-2039654.8289000001,-426929.42729999998,1201923.2282,2847064.4103999999,4508657.0043000001,6186865.5241999999,7881856.1293000001,9593796.6404999997,11322856.556700001,13069207.0721,14833021.092700001,16614473.2535]
[501.1976353570264,-51953929.2355,-50859905.236699998,-49754940.9978,-48638927.116599999,-47511753.096500002,-46373307.336300001,-45223477.1184,-44062148.598399997,-42889206.793200001,-41704535.569899999,-40508017.634400003,-39299534.519500002,-38078966.5735,-36846192.947999999,-35601091.586300001,-34343539.210900001,-33073411.311799999,-31790582.133699998,-30494924.663800001,-29186310.6193,-27864610.4342,-26529693.247400001,-25181426.888599999,-23819677.866300002,-22444311.353700001,-21055191.176100001,-19652179.796599999,-18235138.303399999,-16803926.395199999,-15358402.367900001,-13898423.100400001,-12423844.040200001,-10934519.1894,-9430301.0899999999,-7911040.8097000001,-6376587.9265999999,-4826790.5147000002,-3261495.1285999999,-1680546.7886999999,-83788.965299999996,1528936.4362000001,3157789.0918000001,4802930.2739000004,6464522.8679,8142731.3877999997,9837721.9929000009,11549662.504000001,13278722.420299999,15025072.935699999,16788886.9562,18570339.116999999]
[506.20961171059668,-49978504.713299997,-48884480.714500003,-47779516.475599997,-46663502.594400004,-45536328.574299999,-44397882.814099997,-43248052.596199997,-42086724.076200001,-40913782.270999998,-39729111.047700003,-38532593.112199999,-37324109.997299999,-36103542.051299997,-34870768.425800003,-33625667.064099997,-32368114.688700002,-31097986.7896,-29815157.611499999,-28519500.141600002,-27210886.097100001,-25889185.912,-24554268.725200001,-23206002.3664,-21844253.344099998,-20468886.831599999,-19079766.653900001,-17676755.2744,-16259713.781199999,-14828501.873,-13382977.845699999,-11922998.578199999,-10448419.517999999,-8959094.6671999991,-7454876.5679000001,-5935616.2874999996,-4401163.4044000003,-2851365.9925000002,-1286070.6063999999,294877.73349999997,1891635.5567999999,3504360.9583999999,5133213.6140000001,6778354.7960999999,8439947.3901000004,10118155.91,11813146.515000001,13525087.0262,15254146.942399999,17000497.457899999,18764311.478399999,20545763.639199998]
[511.27170782770264,-47983325.945900001,-46889301.947099999,-45784337.7082,-44668323.827,-43541149.806900002,-42402704.046700001,-41252873.8288,-40091545.308799997,-38918603.503600001,-37733932.280299999,-36537414.344800003,-35328931.229900002,-34108363.2839,-32875589.658399999,-31630488.296700001,-30372935.921300001,-29102808.0222,-27819978.844099998,-26524321.374200001,-25215707.329700001,-23894007.1446,-22559089.957800001,-21210823.598999999,-19849074.576699998,-18473708.064199999,-17084587.886500001,-15681576.506999999,-14264535.013800001,-12833323.105599999,-11387799.078299999,-9927819.8107999992,-8453240.7506000008,-6963915.8997999998,-5459697.8004999999,-3940437.5200999998,-2405984.6370000001,-856187.22510000004,709108.16099999996,2290056.5008999999,3886814.3242000001,5499539.7258000001,7128392.3814000003,8773533.5635000002,10435126.157500001,12113334.6774,13808325.282500001,15520265.7936,17249325.709899999,18995676.225299999,20759490.2458,22540942.406599998]
[516.3844249059797,-45968195.390799999,-44874171.391999997,-43769207.153099999,-42653193.271899998,-41526019.251800001,-40387573.491599999,-39237743.273699999,-38076414.753700003,-36903472.9485,-35718801.725199997,-34522283.789700001,-33313800.674800001,-32093232.728799999,-30860459.103300001,-29615357.741599999,-28357805.3662,-27087677.467099998,-25804848.289000001,-24509190.819200002,-23200576.774599999,-21878876.589600001,-20543959.4027,-19195693.044,-17833944.021600001,-16458577.509099999,-15069457.3314,-13666445.9519,-12249404.458699999,-10818192.5505,-9372668.5232999995,-7912689.2556999996,-6438110.1955000004,-4948785.3447000002,-3444567.2453999999,-1925306.9650999999,-390854.08189999999,1158943.33,2724238.7160999998,4305187.0559999999,5901944.8793000001,7514670.2808999997,9143522.9364999998,10788664.1186,12450256.7126,14128465.2324,15823455.8375,17535396.348700002,19264456.264899999,21010806.780299999,22774620.800900001,24556072.9617]
[521.54826915503952,-43932913.530199997,-42838889.531400003,-41733925.292499997,-40617911.411300004,-39490737.391199999,-38352291.630999997,-37202461.413099997,-36041132.893100001,-34868191.087899998,-33683519.864600003,-32487001.929099999,-31278518.814199999,-30057950.8682,-28825177.242699999,-27580075.881000001,-26322523.505600002,-25052395.6065,-23769566.428399999,-22473908.958500002,-21165294.914000001,-19843594.7289,-18508677.542100001,-17160411.1833,-15798662.161,-14423295.648399999,-13034175.470799999,-11631164.0913,-10214122.598099999,-8782910.6898999996,-7337386.6626000004,-5877407.3951000003,-4402828.3349000001,-2913503.4841,-1409285.3847000001,109974.8956,1644427.7786999999,3194225.1905999999,4759520.5767000001,6340468.9166000001,7937226.7400000002,9549952.1414999999,11178804.7971,12823945.9792,14485538.5732,16163747.0931,17858737.698199999,19570678.2093,21299738.125599999,23046088.640999999,24809902.661499999,26591354.822299998]
[526.76375184658991,-41877278.851000004,-40783254.8521,-39678290.613300003,-38562276.732000001,-37435102.711999997,-36296656.951700002,-35146826.733900003,-33985498.2139,-32812556.408599999,-31627885.1853,-30431367.2498,-29222884.135000002,-28002316.188900001,-26769542.563499998,-25524441.201699998,-24266888.826400001,-22996760.927299999,-21713931.749200001,-20418274.279300001,-19109660.234700002,-17787960.049699999,-16453042.8628,-15104776.5041,-13743027.481799999,-12367660.9692,-10978540.7915,-9575529.4121000003,-8158487.9188000001,-6727276.0105999997,-5281751.9834000003,-3821772.7157999999,-2347193.6556000002,-857868.80480000004,646349.29449999996,2165609.5748000001,3700062.4578999998,5249859.8699000003,6815155.2559000002,8396103.5958999991,9992861.4191999994,11605586.820800001,13234439.476299999,14879580.658500001,16541173.2524,18219381.772300001,19914372.3774,21626312.888500001,23355372.8048,25101723.3202,26865537.340799998,28646989.501600001]
[532.03138936505582,-39801087.824900001,-38707063.826099999,-37602099.587200001,-36486085.706,-35358911.685999997,-34220465.925700001,-33070635.707899999,-31909307.187800001,-30736365.382599998,-29551694.159299999,-28355176.2238,-27146693.108899999,-25926125.162900001,-24693351.5374,-23448250.175700001,-22190697.800299998,-20920569.9012,-19637740.723099999,-18342083.2533,-17033469.208700001,-15711769.023700001,-14376851.8368,-13028585.4781,-11666836.455700001,-10291469.9432,-8902349.7654999997,-7499338.3859999999,-6082296.8927999996,-4651084.9846000001,-3205560.9574000002,-1745581.6898000001,-271002.62959999999,1218322.2212,2722540.3204999999,4241800.6008000001,5776253.4840000002,7326050.8958999999,8891346.2819999997,10472294.6219,12069052.4452,13681777.846799999,15310630.5024,16955771.684500001,18617364.2784,20295572.798300002,21990563.4034,23702503.9146,25431563.830800001,27177914.3462,28941728.366799999,30723180.527600002]
[537.35170325870638,-37704134.888700001,-36610110.889799997,-35505146.650899999,-34389132.769699998,-33261958.749699999,-32123512.989399999,-30973682.771600001,-29812354.251499999,-28639412.4463,-27454741.223000001,-26258223.287500001,-25049740.172600001,-23829172.226599999,-22596398.601100001,-21351297.239399999,-20093744.864100002,-18823616.964899998,-17540787.786899999,-16245130.317,-14936516.272399999,-13614816.087400001,-12279898.9005,-10931632.5418,-9569883.5194000006,-8194517.0069000004,-6805396.8291999996,-5402385.4497999996,-3985343.9564999999,-2554132.0482999999,-1108608.0211,351371.24650000001,1825950.3067000001,3315275.1575000002,4819493.2567999996,6338753.5371000003,7873206.4201999996,9423003.8322000001,10988299.2183,12569247.5582,14166005.3815,15778730.7831,17407583.438700002,19052724.6208,20714317.214699998,22392525.7346,24087516.339699998,25799456.850900002,27528516.767099999,29274867.282499999,31038681.303100001,32820133.4639]
[542.72522029129345,-35586212.423,-34492188.424099997,-33387224.1853,-32271210.304099999,-31144036.284000002,-30005590.523800001,-28855760.3059,-27694431.7859,-26521489.980700001,-25336818.757399999,-24140300.821899999,-22931817.706999999,-21711249.761,-20478476.135499999,-19233374.773800001,-17975822.398400001,-16705694.499299999,-15422865.3212,-14127207.851299999,-12818593.806700001,-11496893.6217,-10161976.434900001,-8813710.0760999992,-7451961.0537999999,-6076594.5411999999,-4687474.3635999998,-3284462.9841,-1867421.4909000001,-436209.58270000003,1009314.4446,2469293.7121000001,3943872.7722999998,5433197.6231000004,6937415.7225000001,8456676.0028000008,9991128.8859000001,11540926.297800001,13106221.683900001,14687170.023800001,16283927.847200001,17896653.2487,19525505.904300001,21170647.086399999,22832239.680399999,24510448.200300001,26205438.805399999,27917379.316500001,29646439.232799999,31392789.748199999,33156603.768800002,34938055.929499999]
[548.15247249420645,-33447110.732700001,-32353086.733800001,-31248122.495000001,-30132108.6138,-29004934.593699999,-27866488.833500002,-26716658.615600001,-25555330.095600002,-24382388.2903,-23197717.0671,-22001199.131499998,-20792716.0167,-19572148.070700001,-18339374.4452,-17094273.0834,-15836720.7081,-14566592.809,-13283763.630899999,-11988106.161,-10679492.1164,-9357791.9313999992,-8022874.7445,-6674608.3858000003,-5312859.3635,-3937492.8509,-2548372.6732000001,-1145361.2938000001,271680.19949999999,1702892.1076,3148416.1348999999,4608395.4024,6082974.4626000002,7572299.3135000002,9076517.4127999991,10595777.6931,12130230.576199999,13680027.9882,15245323.374199999,16826271.7141,18423029.537500001,20035754.938999999,21664607.594599999,23309748.776700001,24971341.370700002,26649549.8906,28344540.495700002,30056481.0068,31785540.923099998,33531891.438499998,35295705.459100001,37077157.619800001]
[553.63399721914857,-31286618.0255,-30192594.0266,-29087629.787799999,-27971615.906500001,-26844441.886500001,-25705996.126200002,-24556165.908399999,-23394837.3884,-22221895.583099999,-21037224.3598,-19840706.4243,-18632223.309500001,-17411655.363400001,-16178881.738,-14933780.3762,-13676228.0009,-12406100.1018,-11123270.923699999,-9827613.4538000003,-8518999.4091999996,-7197299.2242000001,-5862382.0373,-4514115.6786000002,-3152366.6562999999,-1777000.1436999999,-387879.96600000001,1015131.4134,2432172.9067000002,3863384.8147999998,5308908.8421,6768888.1096000001,8243467.1699000001,9732792.0207000002,11237010.119999999,12756270.4003,14290723.283399999,15840520.6954,17405816.0814,18986764.421399999,20583522.2447,22196247.646200001,23825100.301800001,25470241.484000001,27131834.0779,28810042.597800002,30505033.2029,32216973.714000002,33946033.6303,35692384.1457,37456198.166299999,39237650.327100001]
[559.17033719134008,-29104520.391199999,-28010496.392299999,-26905532.153499998,-25789518.272300001,-24662344.2522,-23523898.491999999,-22374068.274099998,-21212739.754099999,-20039797.948800001,-18855126.7256,-17658608.789999999,-16450125.6752,-15229557.7292,-13996784.103700001,-12751682.741900001,-11494130.366599999,-10224002.467499999,-8941173.2894000001,-7645515.8195000002,-6336901.7748999996,-5015201.5899,-3680284.4029999999,-2332018.0443000002,-970269.022,405097.49060000002,1794217.6682,3197229.0477,4614270.5409000004,6045482.4490999999,7491006.4764,8950985.7438999992,10425564.804099999,11914889.654899999,13419107.7543,14938368.034600001,16472820.9177,18022618.329599999,19587913.715700001,21168862.055599999,22765619.879000001,24378345.280499998,26007197.936099999,27652339.1182,29313931.712200001,30992140.232099999,32687130.837200001,34399071.348300003,36128131.264600001,37874481.780000001,39638295.8006,41419747.961300001]
[564.76204056325344,-26900601.7806,-25806577.7817,-24701613.5429,-23585599.661600001,-22458425.641600002,-21319979.881299999,-20170149.6635,-19008821.1435,-17835879.338199999,-16651208.1149,-15454690.179400001,-14246207.0646,-13025639.1185,-11792865.493100001,-10547764.1313,-9290211.7559999991,-8020083.8569,-6737254.6787999999,-5441597.2089,-4132983.1642999998,-2811282.9792999998,-1476365.7923999999,-128099.43369999999,1233649.5885999999,2609016.1011999999,3998136.2788999998,5401147.6583000002,6818189.1516000004,8249401.0597999999,9694925.0869999994,11154904.354599999,12629483.414799999,14118808.2656,15623026.3649,17142286.645199999,18676739.528299998,20226536.940299999,21791832.326299999,23372780.666299999,24969538.489599999,26582263.891199999,28211116.546700001,29856257.7289,31517850.322799999,33196058.842700001,34891049.447800003,36602989.958899997,38332049.875200003,40078400.390600003,41842214.411200002,43623666.571999997]
[570.40966096888599,-24674643.983800001,-23580619.984999999,-22475655.746100001,-21359641.8649,-20232467.844799999,-19094022.084600002,-17944191.866700001,-16782863.346700002,-15609921.5415,-14425250.3182,-13228732.3827,-12020249.2678,-10799681.321799999,-9566907.6963,-8321806.3345999997,-7064253.9592000004,-5794126.0601000004,-4511296.8820000002,-3215639.4122000001,-1907025.3676,-585325.18259999994,749592.00430000003,2097858.3631000002,3459607.3854,4834973.8979000002,6224094.0756000001,7627105.4550999999,9044146.9483000003,10475358.8565,11920882.8838,13380862.1513,14855441.2115,16344766.0623,17848984.161600001,19368244.4419,20902697.325100001,22452494.737,24017790.123100001,25598738.463,27195496.2863,28808221.687899999,30437074.343499999,32082215.525600001,33743808.119599998,35422016.639399998,37117007.244499996,38828947.7557,40558007.671899997,42304358.187399998,44068172.207900003,45849624.368699998]
[576.1137575785749,-22426426.609099999,-21332402.610300001,-20227438.371399999,-19111424.490200002,-17984250.470100001,-16845804.709899999,-15695974.492000001,-14534645.971999999,-13361704.1668,-12177032.943499999,-10980515.007999999,-9772031.8931000009,-8551463.9471000005,-7318690.3216000004,-6073588.9599000001,-4816036.5844999999,-3545908.6853999998,-2263079.5073000002,-967422.03749999998,341192.00709999999,1662892.1921000001,2997809.3790000002,4346075.7378000002,5707824.7600999996,7083191.2725999998,8472311.4503000006,9875322.8298000004,11292364.323000001,12723576.2312,14169100.2585,15629079.526000001,17103658.586199999,18592983.436999999,20097201.5363,21616461.816599999,23150914.6998,24700712.111699998,26266007.4978,27846955.837699998,29443713.660999998,31056439.062600002,32685291.718199998,34330432.900300004,35992025.4943,37670234.0141,39365224.619199999,41077165.130400002,42806225.046599999,44552575.562100001,46316389.582599998,48097841.7434]
[581.87489515436062,-20155727.060699999,-19061703.061799999,-17956738.822999999,-16840724.9417,-15713550.921700001,-14575105.161499999,-13425274.943600001,-12263946.423599999,-11091004.6183,-9906333.3950999994,-8709815.4594999999,-7501332.3447000002,-6280764.3986999998,-5047990.7731999997,-3802889.4114000001,-2545337.0361000001,-1275209.1370000001,7620.0411000000004,1303277.5109999999,2611891.5556000001,3933591.7406000001,5268508.9275000002,6616775.2862,7978524.3085000003,9353890.8211000003,10743010.9988,12146022.3782,13563063.8715,14994275.7796,16439799.8069,17899779.0744,19374358.134599999,20863682.9855,22367901.084800001,23887161.3651,25421614.248199999,26971411.6602,28536707.0462,30117655.3862,31714413.2095,33327138.611000001,34955991.266599998,36601132.448700003,38262725.0427,39940933.562600002,41635924.1677,43347864.678800002,45076924.595100001,46823275.1105,48587089.131099999,50368541.2918]
[587.69364410590424,-17862320.516800001,-16768296.517899999,-15663332.279100001,-14547318.3978,-13420144.377800001,-12281698.6175,-11131868.399700001,-9970539.8795999996,-8797598.0744000003,-7612926.8510999996,-6416408.9155999999,-5207925.8006999996,-3987357.8547,-2754584.2291999999,-1509482.8674999999,-251930.49220000001,1018197.4068999999,2301026.585,3596684.0548999999,4905298.0994999995,6226998.2845000001,7561915.4714000002,8910181.8300999999,10271930.852499999,11647297.365,13036417.5427,14439428.9221,15856470.4154,17287682.323600002,18733206.3508,20193185.6184,21667764.678599998,23157089.529399998,24661307.628699999,26180567.909000002,27715020.792100001,29264818.204100002,30830113.5902,32411061.930100001,34007819.753399998,35620545.155000001,37249397.810500003,38894538.992700003,40556131.586599998,42234340.1065,43929330.711599998,45641271.222800002,47370331.138999999,49116681.654399998,50880495.674999997,52661947.8358]
[593.57058054696324,-15545979.907400001,-14451955.908500001,-13346991.6697,-12230977.7884,-11103803.7684,-9965358.0080999993,-8815527.7903000005,-7654199.2703,-6481257.4649999999,-5296586.2418,-4100068.3062,-2891585.1913999999,-1671017.2453000001,-438243.61989999999,806857.74190000002,2064410.1172,3334538.0162999998,4617367.1944000004,5913024.6643000003,7221638.7089,8543338.8938999996,9878256.0808000006,11226522.4395,12588271.4618,13963637.974400001,15352758.152100001,16755769.531500001,18172811.024799999,19604022.9329,21049546.960200001,22509526.227699999,23984105.287900001,25473430.138799999,26977648.2381,28496908.518399999,30031361.401500002,31581158.813499998,33146454.199499998,34727402.539499998,36324160.362800002,37936885.764300004,39565738.4199,41210879.6021,42872472.196000002,44550680.715899996,46245671.321000002,47957611.832099997,49686671.748400003,51433022.263800003,53196836.284400001,54978288.445100002]
[599.50628635243288,-13206475.891899999,-12112451.893100001,-11007487.654200001,-9891473.773,-8764299.7529000007,-7625853.9927000003,-6476023.7747999998,-5314695.2548000002,-4141753.4495999999,-2957082.2263000002,-1760564.2908000001,-552081.17590000003,668486.77009999997,1901260.3955999999,3146361.7573000002,4403914.1327,5674042.0318,6956871.2099000001,8252528.6798,9561142.7243000008,10882842.909399999,12217760.0962,13566026.455,14927775.477299999,16303141.989800001,17692262.1675,19095273.546999998,20512315.040199999,21943526.948399998,23389050.975699998,24849030.2432,26323609.303399999,27812934.154199999,29317152.2535,30836412.5339,32370865.416999999,33920662.828900002,35485958.215000004,37066906.554899998,38663664.378200002,40276389.779799998,41905242.435400002,43550383.6175,45211976.211499996,46890184.731399998,48585175.336499996,50297115.847599998,52026175.763899997,53772526.279299997,55536340.299800001,57317792.460600004]
[605.50134921595725,-10843576.836300001,-9749552.8374000005,-8644588.5986000001,-7528574.7174000004,-6401400.6973000001,-5262954.9370999997,-4113124.7192000002,-2951796.1992000001,-1778854.3940000001,-594183.17070000002,602334.7648,1810817.8796999999,3031385.8256999999,4264159.4512,5509260.8129000003,6766813.1882999996,8036941.0873999996,9319770.2654999997,10615427.735400001,11924041.779999999,13245741.965,14580659.151799999,15928925.510600001,17290674.532900002,18666041.045499999,20055161.223099999,21458172.602600001,22875214.095800001,24306426.004000001,25751950.031300001,27211929.298799999,28686508.359000001,30175833.209800001,31680051.3092,33199311.589499999,34733764.472599998,36283561.884499997,37848857.270599999,39429805.6105,41026563.433899999,42639288.8354,44268141.490999997,45913282.673100002,47574875.267099999,49253083.787,50948074.392099999,52660014.903200001,54389074.819499999,56135425.334899999,57899239.355499998,59680691.516199999]
[611.55636270811681,-8457048.7901000008,-7363024.7912999997,-6258060.5524000004,-5142046.6711999997,-4014872.6510999999,-2876426.8909,-1726596.673,-565268.15300000005,607673.65220000001,1792344.8755000001,2988862.8110000002,4197345.9259000001,5417913.8718999997,6650687.4973999998,7895788.8591,9153341.2345000003,10423469.1336,11706298.311699999,13001955.7816,14310569.826099999,15632270.0112,16967187.197999999,18315453.5568,19677202.579100002,21052569.091600001,22441689.269299999,23844700.648800001,25261742.142000001,26692954.0502,28138478.077500001,29598457.344999999,31073036.405200001,32562361.256000001,34066579.355300002,35585839.635700002,37120292.518799998,38670089.930699997,40235385.316799998,41816333.6567,43413091.479999997,45025816.8816,46654669.537199996,48299810.719300002,49961403.313299999,51639611.8332,53334602.438199997,55046542.9494,56775602.865599997,58521953.381099999,60285767.401600003,62067219.562399998]
[617.67192633519801,-6046655.4634999996,-4952631.4645999996,-3847667.2258000001,-2731653.3445000001,-1604479.3245000001,-466033.56420000002,683796.65359999996,1845125.1736000001,3018066.9789,4202738.2021000003,5399256.1376999998,6607739.2525000004,7828307.1984999999,9061080.8239999991,10306182.185799999,11563734.561100001,12833862.460200001,14116691.6383,15412349.108200001,16720963.152799999,18042663.3378,19377580.524700001,20725846.883400001,22087595.905699998,23462962.418299999,24852082.596000001,26255093.975400001,27672135.468699999,29103347.376800001,30548871.404100001,32008850.671599999,33483429.731800001,34972754.582699999,36476972.681999996,37996232.962300003,39530685.845399998,41080483.257399999,42645778.643399999,44226726.983400002,45823484.806699999,47436210.2082,49065062.863799997,50710204.045900002,52371796.639899999,54050005.1598,55744995.764899999,57456936.276000001,59185996.192299999,60932346.707699999,62696160.728299998,64477612.888999999]
[623.84864559854998,-3612158.2036000001,-2518134.2047000001,-1413169.9659,-297156.0846,830017.93539999996,1968463.6957,3118293.9134999998,4279622.4335000003,5452564.2388000004,6637235.4620000003,7833753.3975999998,9042236.5123999994,10262804.4585,11495578.083900001,12740679.445699999,13998231.821,15268359.720100001,16551188.8982,17846846.368099999,19155460.412700001,20477160.5977,21812077.784600001,23160344.143300001,24522093.165600002,25897459.678199999,27286579.855900001,28689591.235300001,30106632.728599999,31537844.636700001,32983368.664000001,34443347.931500003,35917926.991700001,37407251.842600003,38911469.9419,40430730.222199999,41965183.105300002,43514980.517300002,45080275.903300002,46661224.243299998,48257982.066600002,49870707.468099996,51499560.1237,53144701.3059,54806293.899800003,56484502.419699997,58179493.024800003,59891433.535899997,61620493.452200003,63366843.967600003,65130657.988200001,66912110.148999996]
[630.08713205453546,-1153315.9711,-59291.972199999997,1045672.2666,2161686.1479000002,3288860.1678999998,4427305.9282,5577136.1459999997,6738464.6660000002,7911406.4713000003,9096077.6945999991,10292595.630100001,11501078.744899999,12721646.691,13954420.316400001,15199521.678200001,16457074.0535,17727201.952599999,19010031.1307,20305688.6006,21614302.645199999,22936002.830200002,24270920.017099999,25619186.375799999,26980935.3981,28356301.910700001,29745422.088399999,31148433.467799999,32565474.961100001,33996686.869199999,35442210.896499999,36902190.163999997,38376769.224299997,39866094.075099997,41370312.174400002,42889572.454700001,44424025.337800004,45973822.749799997,47539118.135799997,49120066.4758,50716824.299099997,52329549.700599998,53958402.356200002,55603543.538400002,57265136.132299997,58943344.652199998,60638335.257299997,62350275.768399999,64079335.684699997,65825686.200099997,67589500.220699996,69370952.381500006]
[636.38800337508087,1330114.6836999999,2424138.6825999999,3529102.9215000002,4645116.8026999999,5772290.8227000004,6910736.5829999996,8060566.8008000003,9221895.3209000006,10394837.1261,11579508.349400001,12776026.2849,13984509.399800001,15205077.345799999,16437850.9713,17682952.333000001,18940504.708299998,20210632.607500002,21493461.785599999,22789119.255399998,24097733.300000001,25419433.484999999,26754350.6719,28102617.0306,29464366.052999999,30839732.565499999,32228852.7432,33631864.122599997,35048905.615900002,36480117.524099998,37925641.551299997,39385620.818899997,40860199.879100002,42349524.729900002,43853742.8292,45373003.109499998,46907455.992600001,48457253.404600002,50022548.790700004,51603497.130599998,53200254.953900002,54812980.355499998,56441833.011100002,58086974.1932,59748566.787100002,61426775.306999996,63121765.912100002,64833706.423299998,66562766.339500003,68309116.854900002,70072930.875499994,71854383.036300004]
[642.75188340883165,3838379.6450999998,4932403.6440000003,6037367.8827999998,7153381.7641000003,8280555.7840999998,9419001.5443999991,10568831.7622,11730160.282199999,12903102.0875,14087773.310799999,15284291.246300001,16492774.361099999,17713342.3072,18946115.932599999,20191217.294399999,21448769.6697,22718897.568799999,24001726.7469,25297384.216800001,26605998.261399999,27927698.446400002,29262615.633299999,30610881.991999999,31972631.0143,33347997.526900001,34737117.704599999,36140129.083999999,37557170.577299997,38988382.485399999,40433906.512699999,41893885.780199997,43368464.840499997,44857789.691299997,46362007.790600002,47881268.070900001,49415720.954000004,50965518.365999997,52530813.751999997,54111762.092,55708519.915299997,57321245.3169,58950097.972400002,60595239.154600002,62256831.748499997,63935040.268399999,65630030.873499997,67341971.384599999,69071031.300899997,70817381.816300005,72581195.836899996,74362647.997700006]
[649.17940224291999,6371727.2560999999,7465751.2549999999,8570715.4937999994,9686729.3750999998,10813903.395099999,11952349.155400001,13102179.373199999,14263507.893200001,15436449.6985,16621120.921700001,17817638.857299998,19026121.972100001,20246689.918200001,21479463.5436,22724564.905400001,23982117.280699998,25252245.1798,26535074.357900001,27830731.827799998,29139345.872400001,30461046.057399999,31795963.2443,33144229.603,34505978.625299998,35881345.137900002,37270465.3156,38673476.695,40090518.188299999,41521730.0964,42967254.1237,44427233.391199999,45901812.451399997,47391137.302299999,48895355.401600003,50414615.681900002,51949068.564999998,53498865.976999998,55064161.362999998,56645109.703000002,58241867.526299998,59854592.9278,61483445.583400004,63128586.765500002,64790179.359499998,66468387.8794,68163378.484500006,69875318.9956,71604378.911899999,73350729.427300006,75114543.447899997,76895995.608600006]
[655.67119626534918,8930408.3432,10024432.3421,11129396.5809,12245410.462200001,13372584.4822,14511030.2425,15660860.4603,16822188.980300002,17995130.785599999,19179802.0088,20376319.944400001,21584803.0592,22805371.0053,24038144.6307,25283245.9925,26540798.367800001,27810926.266899999,29093755.445,30389412.914900001,31698026.9595,33019727.144499999,34354644.3314,35702910.690099999,37064659.712399997,38440026.225000001,39829146.4027,41232157.782099999,42649199.275399998,44080411.183499999,45525935.2108,46985914.478299998,48460493.538500004,49949818.389399998,51454036.488700002,52973296.769000001,54507749.652099997,56057547.064099997,57622842.450099997,59203790.790100001,60800548.613399997,62413274.014899999,64042126.670500003,65687267.852600001,67348860.446600005,69027068.966499999,70722059.571600005,72434000.082699999,74163059.998999998,75909410.514400005,77673224.534999996,79454676.695700005]
[662.22790822800266,11514676.2412,12608700.24,13713664.4789,14829678.360099999,15956852.3802,17095298.1404,18245128.3583,19406456.8783,20579398.683499999,21764069.906800002,22960587.842300002,24169070.957199998,25389638.903200001,26622412.528700002,27867513.8904,29125066.265799999,30395194.164900001,31678023.342999998,32973680.812899999,34282294.8574,35603995.042499997,36938912.2293,38287178.588100001,39648927.610399999,41024294.123000003,42413414.3006,43816425.680100001,45233467.173299998,46664679.081500001,48110203.108800001,49570182.3763,51044761.436499998,52534086.287299998,54038304.386699997,55557564.667000003,57092017.550099999,58641814.961999997,60207110.348099999,61788058.688000001,63384816.511399999,64997541.912900001,66626394.568499997,68271535.750599995,69933128.344600007,71611336.864500001,73306327.469600007,75018267.980700001,76747327.897,78493678.412400007,80257492.432899997,82038944.593700007]
[668.85018731028265,14124786.8181,15218810.817,16323775.0558,17439788.937100001,18566962.9571,19705408.717399999,20855238.935199998,22016567.4553,23189509.260499999,24374180.483800001,25570698.419300001,26779181.534200002,27999749.4802,29232523.105700001,30477624.467399999,31735176.842700001,33005304.741799999,34288133.9199,35583791.389799997,36892405.4344,38214105.619400002,39549022.806299999,40897289.164999999,42259038.187399998,43634404.699900001,45023524.877599999,46426536.256999999,47843577.750299998,49274789.658500001,50720313.685699999,52180292.953299999,53654872.013499998,55144196.864299998,56648414.963600002,58167675.243900001,59702128.126999997,61251925.538999997,62817220.924999997,64398169.265000001,65994927.088299997,67607652.489899993,69236505.145400003,70881646.327600002,72543238.921499997,74221447.441400006,75916438.046499997,77628378.557699993,79357438.473900005,81103788.989299998,82867603.009900004,84649055.170699999]
[675.53868918338549,16760998.5009,17855022.499699999,18959986.738600001,20076000.619800001,21203174.639800001,22341620.4001,23491450.617899999,24652779.138,25825720.9432,27010392.166499998,28206910.102000002,29415393.216899998,30635961.162900001,31868734.788400002,33113836.1501,34371388.5255,35641516.424599998,36924345.602700002,38220003.072499998,39528617.1171,40850317.302100003,42185234.489,43533500.8477,44895249.870099999,46270616.382600002,47659736.5603,49062747.939800002,50479789.432999998,51911001.341200002,53356525.3684,54816504.636,56291083.696199998,57780408.546999998,59284626.646300003,60803886.926600002,62338339.809799999,63888137.221699998,65453432.607799999,67034380.947700001,68631138.770999998,70243864.172600001,71872716.828199998,73517858.010299996,75179450.604200006,76857659.1241,78552649.729200006,80264590.240400001,81993650.156599998,83740000.672000006,85503814.692599997,87285266.853400007]
[682.29407607521932,19423572.3004,20517596.2993,21622560.5381,22738574.419300001,23865748.439399999,25004194.1996,26154024.4175,27315352.9375,28488294.742800001,29672965.965999998,30869483.9016,32077967.016399998,33298534.962400001,34531308.587899998,35776409.949699998,37033962.325000003,38304090.224100001,39586919.402199998,40882576.872100003,42191190.916699998,43512891.1017,44847808.288599998,46196074.647299998,47557823.669600002,48933190.1822,50322310.359800003,51725321.739299998,53142363.232500002,54573575.140699998,56019099.167999998,57479078.435500003,58953657.495700002,60442982.346500002,61947200.445900001,63466460.726199999,65000913.609300002,66550711.021200001,68116006.407299995,69696954.747199997,71293712.570600003,72906437.972100005,74535290.627700001,76180431.809799999,77842024.403799996,79520232.923700005,81215223.528799996,82927164.039900005,84656223.956200004,86402574.471599996,88166388.492200002,89947840.652899995]
[689.11701683597153,22112771.837900002,23206795.836800002,24311760.0757,25427773.956900001,26554947.9769,27693393.737199999,28843223.954999998,30004552.475099999,31177494.280299999,32362165.503600001,33558683.439099997,34767166.553999998,35987734.5,37220508.125500001,38465609.487199999,39723161.862499997,40993289.761699997,42276118.9397,43571776.409599997,44880390.4542,46202090.639200002,47537007.826099999,48885274.184799999,50247023.207199998,51622389.719700001,53011509.897399999,54414521.276799999,55831562.770099998,57262774.678300001,58708298.705499999,60168277.973099999,61642857.033299997,63132181.884099998,64636399.983400002,66155660.263700001,67690113.146799996,69239910.558799997,70805205.944900006,72386154.284799993,73982912.108099997,75595637.5097,77224490.165199995,78869631.347399995,80531223.941300005,82209432.461199999,83904423.066300005,85616363.577500001,87345423.493699998,89091774.009100005,90855588.029699996,92637040.190500006]
[696.00818700433126,24828863.370900001,25922887.3697,27027851.608600002,28143865.489799999,29271039.5099,30409485.270100001,31559315.488000002,32720644.008000001,33893585.813199997,35078257.036499999,36274774.972000003,37483258.086900003,38703826.032899998,39936599.658399999,41181701.020099998,42439253.395499997,43709381.294600002,44992210.4727,46287867.942500003,47596481.987099998,48918182.1721,50253099.358999997,51601365.717799999,52963114.740099996,54338481.252599999,55727601.430299997,57130612.809799999,58547654.303000003,59978866.211199999,61424390.238499999,62884369.505999997,64358948.566200003,65848273.417000003,67352491.516299993,68871751.796599999,70406204.679800004,71956002.091700003,73521297.477799997,75102245.817699999,76699003.641000003,78311729.042600006,79940581.698200002,81585722.8803,83247315.474299997,84925523.994100004,86620514.599199995,88332455.110400006,90061515.026600003,91807865.542099997,93571679.562600002,95353131.723399997]