## Moje poznámky
barvy listů – editovatelné/needitovatelné
první karta – návod
zadat jednotlivé zdroje (všechny, které chci uvažovat v různých variantách), k tomu budou sloužit karty jednotlivých typů zdrojů (TČ vzduch-voda, TČ země-voda, plynový kotel atd.), v každé kartě je možné zadat až 10 variant příslušného typu zdroje
z jednotlivých karet typů zdrojů se všechny zadané přepíší do jedné karty (needitovatelné), z té se pak bude vybírat do jednotlivých variant
ve variantách už se budou vybírat jen zdroje a přiřazovat procento pokrytí
v jedné variantě nelze zadávat víckrát fotovoltaiku nebo fotovoltaiku i fototermiku
pokud změním název zdroje ve sloupci B, musím zdroj znovu vybrat
FV – přidat pomocný výpočet (podle plochy, podle potřebného výkonu)
naplnění databáze
ceny otopných soustav
průměrné hodnoty provozních a pořizovacích nákladů
barva buněk – zadávat, zadávat a při změně nakopírovat zpět, nezadávat, zadání „dobrovolné“
OS stejná jako v jiné variantě – přepsat automaticky
je nutné zadávat OS, se kterou uvažuju v DS
funguje jenom v Libre!
zadávám jen zdroje tepla na vytápění a TV, pro ostatní to bere automaticky elektřinu ze sítě (s výjimkou FV), musím pouze zvolit vysoký nebo nízký tarif
zadávání OS nesouvisí se zadáváním zdrojů (můžu mít např. 3 zdroje a 1 OS)

tepelná čerpadla		plynové kotle		fotovoltaika		elektrické kotle
IVT		https://www.thermona.cz/plynove-kotle		https://www.solar-eshop.cz/c/fotovoltaika-1/		https://www.thermona.cz/elektrokotle
NIBE		https://www.zbozi.cz/znacka/viessmann/		Leoš
WIESSMANN
REGULUS

u každé varianty zadám výši úvěru (pokud je), do výpočtu se pak zahrnou úroky
pokud bude úvěr 0 (nebo nepokryje celou částku za variantu), znamená to, že variantu (nebo její část) pokryji z vlastních zdrojů, do výpočtu se pak zahrne (i) diskont
roční změna provozních nákladů se započítá vždy
				výrobci
				http://www.cne.cz/fotovoltaicke-systemy/vyrobci-fotovoltaiky/

				údržba
				http://www.cne.cz/fotovoltaicke-systemy/servis-a-udrzba-fotovoltaickych-zarizeni/

## Návod
kalkulačka funguje pouze v programu LibreOffice Calc

1. zadat parametry budovy (spotřeby)
2. zadat ceny paliv (nepovinné)
3. vybrat všechny zdroje, se kterými chci ve všech variantách uvažovat (karty planové kotle, TČ apod.)
4. vybrat všechny typy otopných soustav, se kterými chci uvažovat ve všech variantách (karty plošné vytápění apod.)
5. ve složkách varianta přiřadit variantám jednotlivé zdroje (v kartách jsou propsané seznamy zadaných zdrojů z předchozího kroku)
6. vyhodnocení

buňky pro zadávání
buňky pro nepovinné zadávání
zadávám buď jedno nebo druhé (použito u otopných soustav)
needitovatelné buňky
týká se procenta využití zdrojů – pokud zadám konkrétní procenta a poté chci zpětně změnit zdroj, je třeba do buňky nakopírovat původní vzorec – zkopírovat buňky ze sousedního (nevyplněného) sloupce

karty pro zadání
karty pro nepovinné zadání
needitovatelné karty
vyhodnocení

## Zadání budovy
spotřebič	započítat	příkon [W]	doba provozu [h/den]	roční spotřeba [kWh/rok]	do výpočtu		spotřeba RD [kWh/rok]
elektrický sporák	Ano	2000	1	730	730			Varianta 1	Varianta 2	Varianta 3	Varianta 4	Varianta 5	Varianta 6	Varianta 7	Varianta 8	Varianta 9	Varianta 10
elektrická trouba	Ano	2000	0,5	365	365		vytápění
rychlovarná konvice	Ano	2000	0,12	88	88		příprava TV
mikrovlnná trouba	Ano	600	0,3	66	66		ostatní
kombinovaná chladnička	Ano	120	24	1 051	1 051
chladnička		120	24	1 051	0		ostatní provoz
mraznička		120	24	1 051	0		pomocné systémy
myčka na nádobí	Ano	650	1,5	356	356		spotřebiče
pračka	Ano	600	1,5	329	329
sušička	Ano	750	2	548	548
žehlička	Ano	2000	0,25	183	183
TV	Ano	70	6	153	153
PC	Ano	80	6	175	175
internet (modem, router)	Ano	10	24	88	88
fén	Ano	1000	0,1	37	37
jiné				0	0
jiné				0	0
jiné				0	0
jiné				0	0
jiné				0	0

Varianta	Popis varianty
Varianta 1
Varianta 2
Varianta 3
Varianta 4
Varianta 5
Varianta 6
Varianta 7
Varianta 8
Varianta 9
Varianta 10

## Paliva (energonositelé)
	cena			výhřevnost			cena		průměr		do výpočtu
	Kč/kg	Kč/m3	Kč/prm	kg/kWh	m3/kWh	prm/kWh	Kč/kWh		Kč/kWh		Kč/kWh
plyn	-		-	-		-	0		1,4		1,4
elektřina – nízký tarif	-	-	-	-	-	-			2,8		2,8
elektřina – vysoký tarif	-	-	-	-	-	-			4,0		4,0		Kč/kg	kWh/kg	Kč/kWh
elektřina – dodávka z FV mimo budovu	-	-	-	-	-	-			0,2		0,2
dřevěné pelety		-	-		-	-	0		1,2		1,2		5,40	4,58	1,2
dřevní štěpka		-	-		-	-	0		0,7		0,7		2,50	3,68	0,7
palivové dřevo	-	-		-	-		0		0,9		0,9		3,50	4,06	0,9
dálkové vytápění	-	-	-	-	-	-			2,3		2,3

Pokud znám přesné hodnoty, zadám zde. Pokud neznám (nebo dané palivo nevyužiji), nechám prázdné, ve výpočtu budou použity průměrné hodnoty.

## Varianta 1
Varianta 1
0
Zdroje tepla		Z1	Z2	Z3	Z4	Z5	Z6
Zdroj
PN na zdroj
Náklady na údržbu zdroje [Kč/rok]
výkon FV [kWh/rok]	Celkový
	Na vytápění
	Na TV
	Na ostatní
	Mimo budovu
výkon FT [kWh/rok]	Celkový
	Na vytápění
	Na TV
procento využití zdroje	Vytápění	0%	0%	0%	0%	0%	0%
	Příprava TV	0%	0%	0%	0%	0%	0%
Cena paliva [Kč/kWh]		0,00	0,00	0,00	0,00	0,00	0,00

Otopné soustavy		OS1	OS2	OS3	OS4	OS5	OS6
Otopná soustava
PN na OS		0	0	0	0	0	0

Pořizovací náklady na zdroje		0	Kč
Pořizovací náklady na OS		0	Kč
Pořizovací náklady na vyt. celkem		0	Kč

Cena pasivní rekuperace			Kč
Roční náklady na údržbu pas. rek.			Kč/rok
Výše dotace			Kč
Tarif elektřiny

RPN na vytápění		0	Kč/rok
RPN na přípravu TV		0	Kč/rok
RPN na ostatní provoz		0	Kč/rok
RPN celkem		0	Kč/rok

Roční náklady na údržbu zdrojů		0	Kč/rok
Dodávka z FV mimo budovu		0	Kč/rok

Pořizovací náklady celkem		0	Kč
Roční provozní náklady celkem		0	Kč/rok

Výše úvěru			Kč
RPSN			%
Výše měsíční splátky			Kč

Vlastní kapitál			Kč
Diskont		4,0	%

Roční nárůst provozních nákladů			%

Kontrola % vytápění
Kontrola % TV
Kontrola součtu pořizovacích nákladů
Kontrola výše splátek

## Varianta 2
Varianta 2
0
Zdroje tepla		Z1	Z2	Z3	Z4	Z5	Z6
Zdroj
PN na zdroj
Náklady na údržbu zdroje [Kč/rok]
výkon FV [kWh/rok]	Celkový
	Na vytápění
	Na TV
	Na ostatní
	Mimo budovu
výkon FT [kWh/rok]	Celkový
	Na vytápění
	Na TV
procento využití zdroje	Vytápění	0%	0%	0%	0%	0%	0%
	Příprava TV	0%	0%	0%	0%	0%	0%
Cena paliva [Kč/kWh]		0,00	0,00	0,00	0,00	0,00	0,00

Otopné soustavy		OS1	OS2	OS3	OS4	OS5	OS6
Otopná soustava
PN na OS		0	0	0	0	0	0

Pořizovací náklady na zdroje		0	Kč
Pořizovací náklady na OS		0	Kč
Pořizovací náklady na vyt. celkem		0	Kč

Cena pasivní rekuperace			Kč
Roční náklady na údržbu pas. rek.			Kč/rok
Výše dotace			Kč
Tarif elektřiny

RPN na vytápění		0	Kč/rok
RPN na přípravu TV		0	Kč/rok
RPN na ostatní provoz		0	Kč/rok
RPN celkem		0	Kč/rok

Roční náklady na údržbu zdrojů		0	Kč/rok
Dodávka z FV mimo budovu		0	Kč/rok

Pořizovací náklady celkem		0	Kč
Roční provozní náklady celkem		0	Kč/rok

Výše úvěru			Kč
RPSN			%
Výše měsíční splátky			Kč

Vlastní kapitál			Kč
Diskont		4,0	%

Roční nárůst provozních nákladů			%

Kontrola % vytápění
Kontrola % TV
Kontrola součtu pořizovacích nákladů
Kontrola výše splátek

## Varianta 3
Varianta 3
0
Zdroje tepla		Z1	Z2	Z3	Z4	Z5	Z6
Zdroj
PN na zdroj
Náklady na údržbu zdroje [Kč/rok]
výkon FV [kWh/rok]	Celkový
	Na vytápění
	Na TV
	Na ostatní
	Mimo budovu
výkon FT [kWh/rok]	Celkový
	Na vytápění
	Na TV
procento využití zdroje	Vytápění	0%	0%	0%	0%	0%	0%
	Příprava TV	0%	0%	0%	0%	0%	0%
Cena paliva [Kč/kWh]		0,00	0,00	0,00	0,00	0,00	0,00

Otopné soustavy		OS1	OS2	OS3	OS4	OS5	OS6
Otopná soustava
PN na OS		0	0	0	0	0	0

Pořizovací náklady na zdroje		0	Kč
Pořizovací náklady na OS		0	Kč
Pořizovací náklady na vyt. celkem		0	Kč

Cena pasivní rekuperace			Kč
Roční náklady na údržbu pas. rek.			Kč/rok
Výše dotace			Kč
Tarif elektřiny

RPN na vytápění		0	Kč/rok
RPN na přípravu TV		0	Kč/rok
RPN na ostatní provoz		0	Kč/rok
RPN celkem		0	Kč/rok

Roční náklady na údržbu zdrojů		0	Kč/rok
Dodávka z FV mimo budovu		0	Kč/rok

Pořizovací náklady celkem		0	Kč
Roční provozní náklady celkem		0	Kč/rok

Výše úvěru			Kč
RPSN			%
Výše měsíční splátky			Kč

Vlastní kapitál			Kč
Diskont		4,0	%

Roční nárůst provozních nákladů			%

Kontrola % vytápění
Kontrola % TV
Kontrola součtu pořizovacích nákladů
Kontrola výše splátek

## Varianta 4
Varianta 4
0
Zdroje tepla		Z1	Z2	Z3	Z4	Z5	Z6
Zdroj
PN na zdroj
Náklady na údržbu zdroje [Kč/rok]
výkon FV [kWh/rok]	Celkový
	Na vytápění
	Na TV
	Na ostatní
	Mimo budovu
výkon FT [kWh/rok]	Celkový
	Na vytápění
	Na TV
procento využití zdroje	Vytápění	0%	0%	0%	0%	0%	0%
	Příprava TV	0%	0%	0%	0%	0%	0%
Cena paliva [Kč/kWh]		0,00	0,00	0,00	0,00	0,00	0,00

Otopné soustavy		OS1	OS2	OS3	OS4	OS5	OS6
Otopná soustava
PN na OS		0	0	0	0	0	0

Pořizovací náklady na zdroje		0	Kč
Pořizovací náklady na OS		0	Kč
Pořizovací náklady na vyt. celkem		0	Kč

Cena pasivní rekuperace			Kč
Roční náklady na údržbu pas. rek.			Kč/rok
Výše dotace			Kč
Tarif elektřiny

RPN na vytápění		0	Kč/rok
RPN na přípravu TV		0	Kč/rok
RPN na ostatní provoz		0	Kč/rok
RPN celkem		0	Kč/rok

Roční náklady na údržbu zdrojů		0	Kč/rok
Dodávka z FV mimo budovu		0	Kč/rok

Pořizovací náklady celkem		0	Kč
Roční provozní náklady celkem		0	Kč/rok

Výše úvěru			Kč
RPSN			%
Výše měsíční splátky			Kč

Vlastní kapitál			Kč
Diskont		4,0	%

Roční nárůst provozních nákladů			%

Kontrola % vytápění
Kontrola % TV
Kontrola součtu pořizovacích nákladů
Kontrola výše splátek

## Varianta 5
Varianta 5
0
Zdroje tepla		Z1	Z2	Z3	Z4	Z5	Z6
Zdroj
PN na zdroj
Náklady na údržbu zdroje [Kč/rok]
výkon FV [kWh/rok]	Celkový
	Na vytápění
	Na TV
	Na ostatní
	Mimo budovu
výkon FT [kWh/rok]	Celkový
	Na vytápění
	Na TV
procento využití zdroje	Vytápění	0%	0%	0%	0%	0%	0%
	Příprava TV	0%	0%	0%	0%	0%	0%
Cena paliva [Kč/kWh]		0,00	0,00	0,00	0,00	0,00	0,00

Otopné soustavy		OS1	OS2	OS3	OS4	OS5	OS6
Otopná soustava
PN na OS		0	0	0	0	0	0

Pořizovací náklady na zdroje		0	Kč
Pořizovací náklady na OS		0	Kč
Pořizovací náklady na vyt. celkem		0	Kč

Cena pasivní rekuperace			Kč
Roční náklady na údržbu pas. rek.			Kč/rok
Výše dotace			Kč
Tarif elektřiny

RPN na vytápění		0	Kč/rok
RPN na přípravu TV		0	Kč/rok
RPN na ostatní provoz		0	Kč/rok
RPN celkem		0	Kč/rok

Roční náklady na údržbu zdrojů		0	Kč/rok
Dodávka z FV mimo budovu		0	Kč/rok

Pořizovací náklady celkem		0	Kč
Roční provozní náklady celkem		0	Kč/rok

Výše úvěru			Kč
RPSN			%
Výše měsíční splátky			Kč

Vlastní kapitál			Kč
Diskont		4,0	%

Roční nárůst provozních nákladů			%

Kontrola % vytápění
Kontrola % TV
Kontrola součtu pořizovacích nákladů
Kontrola výše splátek

## Varianta 6
Varianta 6
0
Zdroje tepla		Z1	Z2	Z3	Z4	Z5	Z6
Zdroj
PN na zdroj
Náklady na údržbu zdroje [Kč/rok]
výkon FV [kWh/rok]	Celkový
	Na vytápění
	Na TV
	Na ostatní
	Mimo budovu
výkon FT [kWh/rok]	Celkový
	Na vytápění
	Na TV
procento využití zdroje	Vytápění	0%	0%	0%	0%	0%	0%
	Příprava TV	0%	0%	0%	0%	0%	0%
Cena paliva [Kč/kWh]		0,00	0,00	0,00	0,00	0,00	0,00

Otopné soustavy		OS1	OS2	OS3	OS4	OS5	OS6
Otopná soustava
PN na OS		0	0	0	0	0	0

Pořizovací náklady na zdroje		0	Kč
Pořizovací náklady na OS		0	Kč
Pořizovací náklady na vyt. celkem		0	Kč

Cena pasivní rekuperace			Kč
Roční náklady na údržbu pas. rek.			Kč/rok
Výše dotace			Kč
Tarif elektřiny

RPN na vytápění		0	Kč/rok
RPN na přípravu TV		0	Kč/rok
RPN na ostatní provoz		0	Kč/rok
RPN celkem		0	Kč/rok

Roční náklady na údržbu zdrojů		0	Kč/rok
Dodávka z FV mimo budovu		0	Kč/rok

Pořizovací náklady celkem		0	Kč
Roční provozní náklady celkem		0	Kč/rok

Výše úvěru			Kč
RPSN			%
Výše měsíční splátky			Kč

Vlastní kapitál			Kč
Diskont		4,0	%

Roční nárůst provozních nákladů			%

Kontrola % vytápění
Kontrola % TV
Kontrola součtu pořizovacích nákladů
Kontrola výše splátek

## Varianta 7
Varianta 7
0
Zdroje tepla		Z1	Z2	Z3	Z4	Z5	Z6
Zdroj
PN na zdroj
Náklady na údržbu zdroje [Kč/rok]
výkon FV [kWh/rok]	Celkový
	Na vytápění
	Na TV
	Na ostatní
	Mimo budovu
výkon FT [kWh/rok]	Celkový
	Na vytápění
	Na TV
procento využití zdroje	Vytápění	0%	0%	0%	0%	0%	0%
	Příprava TV	0%	0%	0%	0%	0%	0%
Cena paliva [Kč/kWh]		0,00	0,00	0,00	0,00	0,00	0,00

Otopné soustavy		OS1	OS2	OS3	OS4	OS5	OS6
Otopná soustava
PN na OS		0	0	0	0	0	0

Pořizovací náklady na zdroje		0	Kč
Pořizovací náklady na OS		0	Kč
Pořizovací náklady na vyt. celkem		0	Kč

Cena pasivní rekuperace			Kč
Roční náklady na údržbu pas. rek.			Kč/rok
Výše dotace			Kč
Tarif elektřiny

RPN na vytápění		0	Kč/rok
RPN na přípravu TV		0	Kč/rok
RPN na ostatní provoz		0	Kč/rok
RPN celkem		0	Kč/rok

Roční náklady na údržbu zdrojů		0	Kč/rok
Dodávka z FV mimo budovu		0	Kč/rok

Pořizovací náklady celkem		0	Kč
Roční provozní náklady celkem		0	Kč/rok

Výše úvěru			Kč
RPSN			%
Výše měsíční splátky			Kč

Vlastní kapitál			Kč
Diskont		4,0	%

Roční nárůst provozních nákladů			%

Kontrola % vytápění
Kontrola % TV
Kontrola součtu pořizovacích nákladů
Kontrola výše splátek

## Varianta 8
Varianta 8
0
Zdroje tepla		Z1	Z2	Z3	Z4	Z5	Z6
Zdroj
PN na zdroj
Náklady na údržbu zdroje [Kč/rok]
výkon FV [kWh/rok]	Celkový
	Na vytápění
	Na TV
	Na ostatní
	Mimo budovu
výkon FT [kWh/rok]	Celkový
	Na vytápění
	Na TV
procento využití zdroje	Vytápění	0%	0%	0%	0%	0%	0%
	Příprava TV	0%	0%	0%	0%	0%	0%
Cena paliva [Kč/kWh]		0,00	0,00	0,00	0,00	0,00	0,00

Otopné soustavy		OS1	OS2	OS3	OS4	OS5	OS6
Otopná soustava
PN na OS		0	0	0	0	0	0

Pořizovací náklady na zdroje		0	Kč
Pořizovací náklady na OS		0	Kč
Pořizovací náklady na vyt. celkem		0	Kč

Cena pasivní rekuperace			Kč
Roční náklady na údržbu pas. rek.			Kč/rok
Výše dotace			Kč
Tarif elektřiny

RPN na vytápění		0	Kč/rok
RPN na přípravu TV		0	Kč/rok
RPN na ostatní provoz		0	Kč/rok
RPN celkem		0	Kč/rok

Roční náklady na údržbu zdrojů		0	Kč/rok
Dodávka z FV mimo budovu		0	Kč/rok

Pořizovací náklady celkem		0	Kč
Roční provozní náklady celkem		0	Kč/rok

Výše úvěru			Kč
RPSN			%
Výše měsíční splátky			Kč

Vlastní kapitál			Kč
Diskont		4,0	%

Roční nárůst provozních nákladů			%

Kontrola % vytápění
Kontrola % TV
Kontrola součtu pořizovacích nákladů
Kontrola výše splátek

## Varianta 9
Varianta 9
0
Zdroje tepla		Z1	Z2	Z3	Z4	Z5	Z6
Zdroj
PN na zdroj
Náklady na údržbu zdroje [Kč/rok]
výkon FV [kWh/rok]	Celkový
	Na vytápění
	Na TV
	Na ostatní
	Mimo budovu
výkon FT [kWh/rok]	Celkový
	Na vytápění
	Na TV
procento využití zdroje	Vytápění	0%	0%	0%	0%	0%	0%
	Příprava TV	0%	0%	0%	5%	0%	0%
Cena paliva [Kč/kWh]		0,00	0,00	0,00	0,00	0,00	0,00

Otopné soustavy		OS1	OS2	OS3	OS4	OS5	OS6
Otopná soustava
PN na OS		0	0	0	0	0	0

Pořizovací náklady na zdroje		0	Kč
Pořizovací náklady na OS		0	Kč
Pořizovací náklady na vyt. celkem		0	Kč

Cena pasivní rekuperace			Kč
Roční náklady na údržbu pas. rek.			Kč/rok
Výše dotace			Kč
Tarif elektřiny

RPN na vytápění		0	Kč/rok
RPN na přípravu TV		0	Kč/rok
RPN na ostatní provoz		0	Kč/rok
RPN celkem		0	Kč/rok

Roční náklady na údržbu zdrojů		0	Kč/rok
Dodávka z FV mimo budovu		0	Kč/rok

Pořizovací náklady celkem		0	Kč
Roční provozní náklady celkem		0	Kč/rok

Výše úvěru			Kč
RPSN			%
Výše měsíční splátky			Kč

Vlastní kapitál			Kč
Diskont		4,0	%

Roční nárůst provozních nákladů			%

Kontrola % vytápění
Kontrola % TV
Kontrola součtu pořizovacích nákladů
Kontrola výše splátek

## Varianta 10
Varianta 10
0
Zdroje tepla		Z1	Z2	Z3	Z4	Z5	Z6
Zdroj
PN na zdroj
Náklady na údržbu zdroje [Kč/rok]
výkon FV [kWh/rok]	Celkový
	Na vytápění
	Na TV
	Na ostatní
	Mimo budovu
výkon FT [kWh/rok]	Celkový
	Na vytápění
	Na TV
procento využití zdroje	Vytápění	0%	0%	0%	0%	0%	0%
	Příprava TV	0%	0%	0%	0%	0%	0%
Cena paliva [Kč/kWh]		0,00	0,00	0,00	0,00	0,00	0,00

Otopné soustavy		OS1	OS2	OS3	OS4	OS5	OS6
Otopná soustava
PN na OS		0	0	0	0	0	0

Pořizovací náklady na zdroje		0	Kč
Pořizovací náklady na OS		0	Kč
Pořizovací náklady na vyt. celkem		0	Kč

Cena pasivní rekuperace			Kč
Roční náklady na údržbu pas. rek.			Kč/rok
Výše dotace			Kč
Tarif elektřiny

RPN na vytápění		0	Kč/rok
RPN na přípravu TV		0	Kč/rok
RPN na ostatní provoz		0	Kč/rok
RPN celkem		0	Kč/rok

Roční náklady na údržbu zdrojů		0	Kč/rok
Dodávka z FV mimo budovu		0	Kč/rok

Pořizovací náklady celkem		0	Kč
Roční provozní náklady celkem		0	Kč/rok

Výše úvěru			Kč
RPSN			%
Výše měsíční splátky			Kč

Vlastní kapitál			Kč
Diskont		4,0	%

Roční nárůst provozních nákladů			%

Kontrola % vytápění
Kontrola % TV
Kontrola součtu pořizovacích nákladů
Kontrola výše splátek

## Vyhodnocení
	Celkové roční náklady
	Varianta 1	Varianta 2	Varianta 3	Varianta 4	Varianta 5	Varianta 6	Varianta 7	Varianta 8	Varianta 9	Varianta 10
Rok	0	0	0	0	0	0	0	0	0	0
0 (investice)	0	0	0	0	0	0	0	0	0	0
1	0	0	0	0	0	0	0	0	0	0
2	0	0	0	0	0	0	0	0	0	0
3	0	0	0	0	0	0	0	0	0	0
4	0	0	0	0	0	0	0	0	0	0
5	0	0	0	0	0	0	0	0	0	0
6	0	0	0	0	0	0	0	0	0	0
7	0	0	0	0	0	0	0	0	0	0
8	0	0	0	0	0	0	0	0	0	0
9	0	0	0	0	0	0	0	0	0	0
10	0	0	0	0	0	0	0	0	0	0
11	0	0	0	0	0	0	0	0	0	0
12	0	0	0	0	0	0	0	0	0	0
13	0	0	0	0	0	0	0	0	0	0
14	0	0	0	0	0	0	0	0	0	0
15	0	0	0	0	0	0	0	0	0	0
16	0	0	0	0	0	0	0	0	0	0
17	0	0	0	0	0	0	0	0	0	0
18	0	0	0	0	0	0	0	0	0	0
19	0	0	0	0	0	0	0	0	0	0
20	0	0	0	0	0	0	0	0	0	0

Rok	0	0	0	0	0	0	0	0	0	0
0 (investice)	0	0	0	0	0	0	0	0	0	0
1	0	0	0	0	0	0	0	0	0	0
2	0	0	0	0	0	0	0	0	0	0
3	0	0	0	0	0	0	0	0	0	0
4	0	0	0	0	0	0	0	0	0	0
5	0	0	0	0	0	0	0	0	0	0
6	0	0	0	0	0	0	0	0	0	0
7	0	0	0	0	0	0	0	0	0	0
8	0	0	0	0	0	0	0	0	0	0
9	0	0	0	0	0	0	0	0	0	0
10	0	0	0	0	0	0	0	0	0	0
11	0	0	0	0	0	0	0	0	0	0
12	0	0	0	0	0	0	0	0	0	0
13	0	0	0	0	0	0	0	0	0	0
14	0	0	0	0	0	0	0	0	0	0
15	0	0	0	0	0	0	0	0	0	0
16	0	0	0	0	0	0	0	0	0	0
17	0	0	0	0	0	0	0	0	0	0
18	0	0	0	0	0	0	0	0	0	0
19	0	0	0	0	0	0	0	0	0	0
20	0	0	0	0	0	0	0	0	0	0

Součet všech nákladů za dobu životnosti
Předpokládaná životnost	Varianta 1	Varianta 2	Varianta 3	Varianta 4	Varianta 5	Varianta 6	Varianta 7	Varianta 8	Varianta 9	Varianta 10

20

Doba splácení úvěru	0	0	0	0	0	0	0	0	0	0
Kontrola

## Výpočet - V1
Varianta 1				Doba splácení úvěru		0
Výše investice	0	Kč
Vlastní kapitál	0	Kč
Diskont	1,04
Úvěr	0	Kč
RPSN	0,00	%
Měsíční splátka	0	Kč
Roční provozní náklady	0	Kč
Nárůst ročních provozních nákladů	0,00	%

Rok	Měsíc	Provozní náklady	Úvěr – splatit	Splátka	Úrok	Úmor	Zbývá splatit	Investice	Diskont	Peněžní toky	Diskontované	Diskont	Měsíční náklady celkem	Roční náklady celkem					Průběh ročních nákladů
0	-	-	-	-	-	-	-	0	-	-	-	-	-	0				0	0
1	1	0	0	0	0	0	0	0	0	0	0	0	0	0	1			1	0
	2	0	0	0	0	0	0	0	0	0	0	0	0					2	0
	3	0	0	0	0	0	0	0	0	0	0	0	0					3	0
	4	0	0	0	0	0	0	0	0	0	0	0	0					4	0
	5	0	0	0	0	0	0	0	0	0	0	0	0					5	0
	6	0	0	0	0	0	0	0	0	0	0	0	0					6	0
	7	0	0	0	0	0	0	0	0	0	0	0	0					7	0
	8	0	0	0	0	0	0	0	0	0	0	0	0					8	0
	9	0	0	0	0	0	0	0	0	0	0	0	0					9	0
	10	0	0	0	0	0	0	0	0	0	0	0	0					10	0
	11	0	0	0	0	0	0	0	0	0	0	0	0					11	0
	12	0	0	0	0	0	0	0	0	0	0	0	0					12	0
2	1	0	0	0	0	0	0	0	0	0	0	0	0	0	0			13	0
	2	0	0	0	0	0	0	0	0	0	0	0	0					14	0
	3	0	0	0	0	0	0	0	0	0	0	0	0					15	0
	4	0	0	0	0	0	0	0	0	0	0	0	0					16	0
	5	0	0	0	0	0	0	0	0	0	0	0	0					17	0
	6	0	0	0	0	0	0	0	0	0	0	0	0					18	0
	7	0	0	0	0	0	0	0	0	0	0	0	0					19	0
	8	0	0	0	0	0	0	0	0	0	0	0	0					20	0
	9	0	0	0	0	0	0	0	0	0	0	0	0
	10	0	0	0	0	0	0	0	0	0	0	0	0
	11	0	0	0	0	0	0	0	0	0	0	0	0
	12	0	0	0	0	0	0	0	0	0	0	0	0
3	1	0	0	0	0	0	0	0	0	0	0	0	0	0	0
	2	0	0	0	0	0	0	0	0	0	0	0	0
	3	0	0	0	0	0	0	0	0	0	0	0	0
	4	0	0	0	0	0	0	0	0	0	0	0	0
	5	0	0	0	0	0	0	0	0	0	0	0	0
	6	0	0	0	0	0	0	0	0	0	0	0	0
	7	0	0	0	0	0	0	0	0	0	0	0	0
	8	0	0	0	0	0	0	0	0	0	0	0	0
	9	0	0	0	0	0	0	0	0	0	0	0	0
	10	0	0	0	0	0	0	0	0	0	0	0	0
	11	0	0	0	0	0	0	0	0	0	0	0	0
	12	0	0	0	0	0	0	0	0	0	0	0	0
4	1	0	0	0	0	0	0	0	0	0	0	0	0	0	0
	2	0	0	0	0	0	0	0	0	0	0	0	0
	3	0	0	0	0	0	0	0	0	0	0	0	0
	4	0	0	0	0	0	0	0	0	0	0	0	0
	5	0	0	0	0	0	0	0	0	0	0	0	0
	6	0	0	0	0	0	0	0	0	0	0	0	0
	7	0	0	0	0	0	0	0	0	0	0	0	0
	8	0	0	0	0	0	0	0	0	0	0	0	0
	9	0	0	0	0	0	0	0	0	0	0	0	0
	10	0	0	0	0	0	0	0	0	0	0	0	0
	11	0	0	0	0	0	0	0	0	0	0	0	0
	12	0	0	0	0	0	0	0	0	0	0	0	0
5	1	0	0	0	0	0	0	0	0	0	0	0	0	0	0
	2	0	0	0	0	0	0	0	0	0	0	0	0
	3	0	0	0	0	0	0	0	0	0	0	0	0
	4	0	0	0	0	0	0	0	0	0	0	0	0
	5	0	0	0	0	0	0	0	0	0	0	0	0
	6	0	0	0	0	0	0	0	0	0	0	0	0
	7	0	0	0	0	0	0	0	0	0	0	0	0
	8	0	0	0	0	0	0	0	0	0	0	0	0
	9	0	0	0	0	0	0	0	0	0	0	0	0
	10	0	0	0	0	0	0	0	0	0	0	0	0
	11	0	0	0	0	0	0	0	0	0	0	0	0
	12	0	0	0	0	0	0	0	0	0	0	0	0
6	1	0	0	0	0	0	0	0	0	0	0	0	0	0	0
	2	0	0	0	0	0	0	0	0	0	0	0	0
	3	0	0	0	0	0	0	0	0	0	0	0	0
	4	0	0	0	0	0	0	0	0	0	0	0	0
	5	0	0	0	0	0	0	0	0	0	0	0	0
	6	0	0	0	0	0	0	0	0	0	0	0	0
	7	0	0	0	0	0	0	0	0	0	0	0	0
	8	0	0	0	0	0	0	0	0	0	0	0	0
	9	0	0	0	0	0	0	0	0	0	0	0	0
	10	0	0	0	0	0	0	0	0	0	0	0	0
	11	0	0	0	0	0	0	0	0	0	0	0	0
	12	0	0	0	0	0	0	0	0	0	0	0	0
7	1	0	0	0	0	0	0	0	0	0	0	0	0	0	0
	2	0	0	0	0	0	0	0	0	0	0	0	0
	3	0	0	0	0	0	0	0	0	0	0	0	0
	4	0	0	0	0	0	0	0	0	0	0	0	0
	5	0	0	0	0	0	0	0	0	0	0	0	0
	6	0	0	0	0	0	0	0	0	0	0	0	0
	7	0	0	0	0	0	0	0	0	0	0	0	0
	8	0	0	0	0	0	0	0	0	0	0	0	0
	9	0	0	0	0	0	0	0	0	0	0	0	0
	10	0	0	0	0	0	0	0	0	0	0	0	0
	11	0	0	0	0	0	0	0	0	0	0	0	0
	12	0	0	0	0	0	0	0	0	0	0	0	0
8	1	0	0	0	0	0	0	0	0	0	0	0	0	0	0
	2	0	0	0	0	0	0	0	0	0	0	0	0
	3	0	0	0	0	0	0	0	0	0	0	0	0
	4	0	0	0	0	0	0	0	0	0	0	0	0
	5	0	0	0	0	0	0	0	0	0	0	0	0
	6	0	0	0	0	0	0	0	0	0	0	0	0
	7	0	0	0	0	0	0	0	0	0	0	0	0
	8	0	0	0	0	0	0	0	0	0	0	0	0
	9	0	0	0	0	0	0	0	0	0	0	0	0
	10	0	0	0	0	0	0	0	0	0	0	0	0
	11	0	0	0	0	0	0	0	0	0	0	0	0
	12	0	0	0	0	0	0	0	0	0	0	0	0
9	1	0	0	0	0	0	0	0	0	0	0	0	0	0	0
	2	0	0	0	0	0	0	0	0	0	0	0	0
	3	0	0	0	0	0	0	0	0	0	0	0	0
	4	0	0	0	0	0	0	0	0	0	0	0	0
	5	0	0	0	0	0	0	0	0	0	0	0	0
	6	0	0	0	0	0	0	0	0	0	0	0	0
	7	0	0	0	0	0	0	0	0	0	0	0	0
	8	0	0	0	0	0	0	0	0	0	0	0	0
	9	0	0	0	0	0	0	0	0	0	0	0	0
	10	0	0	0	0	0	0	0	0	0	0	0	0
	11	0	0	0	0	0	0	0	0	0	0	0	0
	12	0	0	0	0	0	0	0	0	0	0	0	0
10	1	0	0	0	0	0	0	0	0	0	0	0	0	0	0
	2	0	0	0	0	0	0	0	0	0	0	0	0
	3	0	0	0	0	0	0	0	0	0	0	0	0
	4	0	0	0	0	0	0	0	0	0	0	0	0
	5	0	0	0	0	0	0	0	0	0	0	0	0
	6	0	0	0	0	0	0	0	0	0	0	0	0
	7	0	0	0	0	0	0	0	0	0	0	0	0
	8	0	0	0	0	0	0	0	0	0	0	0	0
	9	0	0	0	0	0	0	0	0	0	0	0	0
	10	0	0	0	0	0	0	0	0	0	0	0	0
	11	0	0	0	0	0	0	0	0	0	0	0	0
	12	0	0	0	0	0	0	0	0	0	0	0	0
11	1	0	0	0	0	0	0	0	0	0	0	0	0	0	0
	2	0	0	0	0	0	0	0	0	0	0	0	0
	3	0	0	0	0	0	0	0	0	0	0	0	0
	4	0	0	0	0	0	0	0	0	0	0	0	0
	5	0	0	0	0	0	0	0	0	0	0	0	0
	6	0	0	0	0	0	0	0	0	0	0	0	0
	7	0	0	0	0	0	0	0	0	0	0	0	0
	8	0	0	0	0	0	0	0	0	0	0	0	0
	9	0	0	0	0	0	0	0	0	0	0	0	0
	10	0	0	0	0	0	0	0	0	0	0	0	0
	11	0	0	0	0	0	0	0	0	0	0	0	0
	12	0	0	0	0	0	0	0	0	0	0	0	0
12	1	0	0	0	0	0	0	0	0	0	0	0	0	0	0
	2	0	0	0	0	0	0	0	0	0	0	0	0
	3	0	0	0	0	0	0	0	0	0	0	0	0
	4	0	0	0	0	0	0	0	0	0	0	0	0
	5	0	0	0	0	0	0	0	0	0	0	0	0
	6	0	0	0	0	0	0	0	0	0	0	0	0
	7	0	0	0	0	0	0	0	0	0	0	0	0
	8	0	0	0	0	0	0	0	0	0	0	0	0
	9	0	0	0	0	0	0	0	0	0	0	0	0
	10	0	0	0	0	0	0	0	0	0	0	0	0
	11	0	0	0	0	0	0	0	0	0	0	0	0
	12	0	0	0	0	0	0	0	0	0	0	0	0
13	1	0	0	0	0	0	0	0	0	0	0	0	0	0	0
	2	0	0	0	0	0	0	0	0	0	0	0	0
	3	0	0	0	0	0	0	0	0	0	0	0	0
	4	0	0	0	0	0	0	0	0	0	0	0	0
	5	0	0	0	0	0	0	0	0	0	0	0	0
	6	0	0	0	0	0	0	0	0	0	0	0	0
	7	0	0	0	0	0	0	0	0	0	0	0	0
	8	0	0	0	0	0	0	0	0	0	0	0	0
	9	0	0	0	0	0	0	0	0	0	0	0	0
	10	0	0	0	0	0	0	0	0	0	0	0	0
	11	0	0	0	0	0	0	0	0	0	0	0	0
	12	0	0	0	0	0	0	0	0	0	0	0	0
14	1	0	0	0	0	0	0	0	0	0	0	0	0	0	0
	2	0	0	0	0	0	0	0	0	0	0	0	0
	3	0	0	0	0	0	0	0	0	0	0	0	0
	4	0	0	0	0	0	0	0	0	0	0	0	0
	5	0	0	0	0	0	0	0	0	0	0	0	0
	6	0	0	0	0	0	0	0	0	0	0	0	0
	7	0	0	0	0	0	0	0	0	0	0	0	0
	8	0	0	0	0	0	0	0	0	0	0	0	0
	9	0	0	0	0	0	0	0	0	0	0	0	0
	10	0	0	0	0	0	0	0	0	0	0	0	0
	11	0	0	0	0	0	0	0	0	0	0	0	0
	12	0	0	0	0	0	0	0	0	0	0	0	0
15	1	0	0	0	0	0	0	0	0	0	0	0	0	0	0
	2	0	0	0	0	0	0	0	0	0	0	0	0
	3	0	0	0	0	0	0	0	0	0	0	0	0
	4	0	0	0	0	0	0	0	0	0	0	0	0
	5	0	0	0	0	0	0	0	0	0	0	0	0
	6	0	0	0	0	0	0	0	0	0	0	0	0
	7	0	0	0	0	0	0	0	0	0	0	0	0
	8	0	0	0	0	0	0	0	0	0	0	0	0
	9	0	0	0	0	0	0	0	0	0	0	0	0
	10	0	0	0	0	0	0	0	0	0	0	0	0
	11	0	0	0	0	0	0	0	0	0	0	0	0
	12	0	0	0	0	0	0	0	0	0	0	0	0
16	1	0	0	0	0	0	0	0	0	0	0	0	0	0	0
	2	0	0	0	0	0	0	0	0	0	0	0	0
	3	0	0	0	0	0	0	0	0	0	0	0	0
	4	0	0	0	0	0	0	0	0	0	0	0	0
	5	0	0	0	0	0	0	0	0	0	0	0	0
	6	0	0	0	0	0	0	0	0	0	0	0	0
	7	0	0	0	0	0	0	0	0	0	0	0	0
	8	0	0	0	0	0	0	0	0	0	0	0	0
	9	0	0	0	0	0	0	0	0	0	0	0	0
	10	0	0	0	0	0	0	0	0	0	0	0	0
	11	0	0	0	0	0	0	0	0	0	0	0	0
	12	0	0	0	0	0	0	0	0	0	0	0	0
17	1	0	0	0	0	0	0	0	0	0	0	0	0	0	0
	2	0	0	0	0	0	0	0	0	0	0	0	0
	3	0	0	0	0	0	0	0	0	0	0	0	0
	4	0	0	0	0	0	0	0	0	0	0	0	0
	5	0	0	0	0	0	0	0	0	0	0	0	0
	6	0	0	0	0	0	0	0	0	0	0	0	0
	7	0	0	0	0	0	0	0	0	0	0	0	0
	8	0	0	0	0	0	0	0	0	0	0	0	0
	9	0	0	0	0	0	0	0	0	0	0	0	0
	10	0	0	0	0	0	0	0	0	0	0	0	0
	11	0	0	0	0	0	0	0	0	0	0	0	0
	12	0	0	0	0	0	0	0	0	0	0	0	0
18	1	0	0	0	0	0	0	0	0	0	0	0	0	0	0
	2	0	0	0	0	0	0	0	0	0	0	0	0
	3	0	0	0	0	0	0	0	0	0	0	0	0
	4	0	0	0	0	0	0	0	0	0	0	0	0
	5	0	0	0	0	0	0	0	0	0	0	0	0
	6	0	0	0	0	0	0	0	0	0	0	0	0
	7	0	0	0	0	0	0	0	0	0	0	0	0
	8	0	0	0	0	0	0	0	0	0	0	0	0
	9	0	0	0	0	0	0	0	0	0	0	0	0
	10	0	0	0	0	0	0	0	0	0	0	0	0
	11	0	0	0	0	0	0	0	0	0	0	0	0
	12	0	0	0	0	0	0	0	0	0	0	0	0
19	1	0	0	0	0	0	0	0	0	0	0	0	0	0	0
	2	0	0	0	0	0	0	0	0	0	0	0	0
	3	0	0	0	0	0	0	0	0	0	0	0	0
	4	0	0	0	0	0	0	0	0	0	0	0	0
	5	0	0	0	0	0	0	0	0	0	0	0	0
	6	0	0	0	0	0	0	0	0	0	0	0	0
	7	0	0	0	0	0	0	0	0	0	0	0	0
	8	0	0	0	0	0	0	0	0	0	0	0	0
	9	0	0	0	0	0	0	0	0	0	0	0	0
	10	0	0	0	0	0	0	0	0	0	0	0	0
	11	0	0	0	0	0	0	0	0	0	0	0	0
	12	0	0	0	0	0	0	0	0	0	0	0	0
20	1	0	0	0	0	0	0	0	0	0	0	0	0	0	0
	2	0	0	0	0	0	0	0	0	0	0	0	0
	3	0	0	0	0	0	0	0	0	0	0	0	0
	4	0	0	0	0	0	0	0	0	0	0	0	0
	5	0	0	0	0	0	0	0	0	0	0	0	0
	6	0	0	0	0	0	0	0	0	0	0	0	0
	7	0	0	0	0	0	0	0	0	0	0	0	0
	8	0	0	0	0	0	0	0	0	0	0	0	0
	9	0	0	0	0	0	0	0	0	0	0	0	0
	10	0	0	0	0	0	0	0	0	0	0	0	0
	11	0	0	0	0	0	0	0	0	0	0	0	0
	12	0	0	0	0	0	0	0	0	0	0	0	0

## Výpočet - V2
Varianta 2				Doba splácení úvěru		0
Výše investice	0	Kč
Vlastní kapitál	0	Kč
Diskont	1,04
Úvěr	0	Kč
RPSN	0,00	%
Měsíční splátka	0	Kč
Roční provozní náklady	0	Kč
Nárůst ročních provozních nákladů	0,00	%

Rok	Měsíc	Provozní náklady	Úvěr – splatit	Splátka	Úrok	Úmor	Zbývá splatit	Investice	Diskont	Peněžní toky	Diskontované	Diskont	Měsíční náklady celkem	Roční náklady celkem					Průběh ročních nákladů
0	-	-	-	-	-	-	-	0	-	-	-	-	-	0				0	0
1	1	0	0	0	0	0	0	0	0	0	0	0	0	0	1			1	0
	2	0	0	0	0	0	0	0	0	0	0	0	0					2	0
	3	0	0	0	0	0	0	0	0	0	0	0	0					3	0
	4	0	0	0	0	0	0	0	0	0	0	0	0					4	0
	5	0	0	0	0	0	0	0	0	0	0	0	0					5	0
	6	0	0	0	0	0	0	0	0	0	0	0	0					6	0
	7	0	0	0	0	0	0	0	0	0	0	0	0					7	0
	8	0	0	0	0	0	0	0	0	0	0	0	0					8	0
	9	0	0	0	0	0	0	0	0	0	0	0	0					9	0
	10	0	0	0	0	0	0	0	0	0	0	0	0					10	0
	11	0	0	0	0	0	0	0	0	0	0	0	0					11	0
	12	0	0	0	0	0	0	0	0	0	0	0	0					12	0
2	1	0	0	0	0	0	0	0	0	0	0	0	0	0	0			13	0
	2	0	0	0	0	0	0	0	0	0	0	0	0					14	0
	3	0	0	0	0	0	0	0	0	0	0	0	0					15	0
	4	0	0	0	0	0	0	0	0	0	0	0	0					16	0
	5	0	0	0	0	0	0	0	0	0	0	0	0					17	0
	6	0	0	0	0	0	0	0	0	0	0	0	0					18	0
	7	0	0	0	0	0	0	0	0	0	0	0	0					19	0
	8	0	0	0	0	0	0	0	0	0	0	0	0					20	0
	9	0	0	0	0	0	0	0	0	0	0	0	0
	10	0	0	0	0	0	0	0	0	0	0	0	0
	11	0	0	0	0	0	0	0	0	0	0	0	0
	12	0	0	0	0	0	0	0	0	0	0	0	0
3	1	0	0	0	0	0	0	0	0	0	0	0	0	0	0
	2	0	0	0	0	0	0	0	0	0	0	0	0
	3	0	0	0	0	0	0	0	0	0	0	0	0
	4	0	0	0	0	0	0	0	0	0	0	0	0
	5	0	0	0	0	0	0	0	0	0	0	0	0
	6	0	0	0	0	0	0	0	0	0	0	0	0
	7	0	0	0	0	0	0	0	0	0	0	0	0
	8	0	0	0	0	0	0	0	0	0	0	0	0
	9	0	0	0	0	0	0	0	0	0	0	0	0
	10	0	0	0	0	0	0	0	0	0	0	0	0
	11	0	0	0	0	0	0	0	0	0	0	0	0
	12	0	0	0	0	0	0	0	0	0	0	0	0
4	1	0	0	0	0	0	0	0	0	0	0	0	0	0	0
	2	0	0	0	0	0	0	0	0	0	0	0	0
	3	0	0	0	0	0	0	0	0	0	0	0	0
	4	0	0	0	0	0	0	0	0	0	0	0	0
	5	0	0	0	0	0	0	0	0	0	0	0	0
	6	0	0	0	0	0	0	0	0	0	0	0	0
	7	0	0	0	0	0	0	0	0	0	0	0	0
	8	0	0	0	0	0	0	0	0	0	0	0	0
	9	0	0	0	0	0	0	0	0	0	0	0	0
	10	0	0	0	0	0	0	0	0	0	0	0	0
	11	0	0	0	0	0	0	0	0	0	0	0	0
	12	0	0	0	0	0	0	0	0	0	0	0	0
5	1	0	0	0	0	0	0	0	0	0	0	0	0	0	0
	2	0	0	0	0	0	0	0	0	0	0	0	0
	3	0	0	0	0	0	0	0	0	0	0	0	0
	4	0	0	0	0	0	0	0	0	0	0	0	0
	5	0	0	0	0	0	0	0	0	0	0	0	0
	6	0	0	0	0	0	0	0	0	0	0	0	0
	7	0	0	0	0	0	0	0	0	0	0	0	0
	8	0	0	0	0	0	0	0	0	0	0	0	0
	9	0	0	0	0	0	0	0	0	0	0	0	0
	10	0	0	0	0	0	0	0	0	0	0	0	0
	11	0	0	0	0	0	0	0	0	0	0	0	0
	12	0	0	0	0	0	0	0	0	0	0	0	0
6	1	0	0	0	0	0	0	0	0	0	0	0	0	0	0
	2	0	0	0	0	0	0	0	0	0	0	0	0
	3	0	0	0	0	0	0	0	0	0	0	0	0
	4	0	0	0	0	0	0	0	0	0	0	0	0
	5	0	0	0	0	0	0	0	0	0	0	0	0
	6	0	0	0	0	0	0	0	0	0	0	0	0
	7	0	0	0	0	0	0	0	0	0	0	0	0
	8	0	0	0	0	0	0	0	0	0	0	0	0
	9	0	0	0	0	0	0	0	0	0	0	0	0
	10	0	0	0	0	0	0	0	0	0	0	0	0
	11	0	0	0	0	0	0	0	0	0	0	0	0
	12	0	0	0	0	0	0	0	0	0	0	0	0
7	1	0	0	0	0	0	0	0	0	0	0	0	0	0	0
	2	0	0	0	0	0	0	0	0	0	0	0	0
	3	0	0	0	0	0	0	0	0	0	0	0	0
	4	0	0	0	0	0	0	0	0	0	0	0	0
	5	0	0	0	0	0	0	0	0	0	0	0	0
	6	0	0	0	0	0	0	0	0	0	0	0	0
	7	0	0	0	0	0	0	0	0	0	0	0	0
	8	0	0	0	0	0	0	0	0	0	0	0	0
	9	0	0	0	0	0	0	0	0	0	0	0	0
	10	0	0	0	0	0	0	0	0	0	0	0	0
	11	0	0	0	0	0	0	0	0	0	0	0	0
	12	0	0	0	0	0	0	0	0	0	0	0	0
8	1	0	0	0	0	0	0	0	0	0	0	0	0	0	0
	2	0	0	0	0	0	0	0	0	0	0	0	0
	3	0	0	0	0	0	0	0	0	0	0	0	0
	4	0	0	0	0	0	0	0	0	0	0	0	0
	5	0	0	0	0	0	0	0	0	0	0	0	0
	6	0	0	0	0	0	0	0	0	0	0	0	0
	7	0	0	0	0	0	0	0	0	0	0	0	0
	8	0	0	0	0	0	0	0	0	0	0	0	0
	9	0	0	0	0	0	0	0	0	0	0	0	0
	10	0	0	0	0	0	0	0	0	0	0	0	0
	11	0	0	0	0	0	0	0	0	0	0	0	0
	12	0	0	0	0	0	0	0	0	0	0	0	0
9	1	0	0	0	0	0	0	0	0	0	0	0	0	0	0
	2	0	0	0	0	0	0	0	0	0	0	0	0
	3	0	0	0	0	0	0	0	0	0	0	0	0
	4	0	0	0	0	0	0	0	0	0	0	0	0
	5	0	0	0	0	0	0	0	0	0	0	0	0
	6	0	0	0	0	0	0	0	0	0	0	0	0
	7	0	0	0	0	0	0	0	0	0	0	0	0
	8	0	0	0	0	0	0	0	0	0	0	0	0
	9	0	0	0	0	0	0	0	0	0	0	0	0
	10	0	0	0	0	0	0	0	0	0	0	0	0
	11	0	0	0	0	0	0	0	0	0	0	0	0
	12	0	0	0	0	0	0	0	0	0	0	0	0
10	1	0	0	0	0	0	0	0	0	0	0	0	0	0	0
	2	0	0	0	0	0	0	0	0	0	0	0	0
	3	0	0	0	0	0	0	0	0	0	0	0	0
	4	0	0	0	0	0	0	0	0	0	0	0	0
	5	0	0	0	0	0	0	0	0	0	0	0	0
	6	0	0	0	0	0	0	0	0	0	0	0	0
	7	0	0	0	0	0	0	0	0	0	0	0	0
	8	0	0	0	0	0	0	0	0	0	0	0	0
	9	0	0	0	0	0	0	0	0	0	0	0	0
	10	0	0	0	0	0	0	0	0	0	0	0	0
	11	0	0	0	0	0	0	0	0	0	0	0	0
	12	0	0	0	0	0	0	0	0	0	0	0	0
11	1	0	0	0	0	0	0	0	0	0	0	0	0	0	0
	2	0	0	0	0	0	0	0	0	0	0	0	0
	3	0	0	0	0	0	0	0	0	0	0	0	0
	4	0	0	0	0	0	0	0	0	0	0	0	0
	5	0	0	0	0	0	0	0	0	0	0	0	0
	6	0	0	0	0	0	0	0	0	0	0	0	0
	7	0	0	0	0	0	0	0	0	0	0	0	0
	8	0	0	0	0	0	0	0	0	0	0	0	0
	9	0	0	0	0	0	0	0	0	0	0	0	0
	10	0	0	0	0	0	0	0	0	0	0	0	0
	11	0	0	0	0	0	0	0	0	0	0	0	0
	12	0	0	0	0	0	0	0	0	0	0	0	0
12	1	0	0	0	0	0	0	0	0	0	0	0	0	0	0
	2	0	0	0	0	0	0	0	0	0	0	0	0
	3	0	0	0	0	0	0	0	0	0	0	0	0
	4	0	0	0	0	0	0	0	0	0	0	0	0
	5	0	0	0	0	0	0	0	0	0	0	0	0
	6	0	0	0	0	0	0	0	0	0	0	0	0
	7	0	0	0	0	0	0	0	0	0	0	0	0
	8	0	0	0	0	0	0	0	0	0	0	0	0
	9	0	0	0	0	0	0	0	0	0	0	0	0
	10	0	0	0	0	0	0	0	0	0	0	0	0
	11	0	0	0	0	0	0	0	0	0	0	0	0
	12	0	0	0	0	0	0	0	0	0	0	0	0
13	1	0	0	0	0	0	0	0	0	0	0	0	0	0	0
	2	0	0	0	0	0	0	0	0	0	0	0	0
	3	0	0	0	0	0	0	0	0	0	0	0	0
	4	0	0	0	0	0	0	0	0	0	0	0	0
	5	0	0	0	0	0	0	0	0	0	0	0	0
	6	0	0	0	0	0	0	0	0	0	0	0	0
	7	0	0	0	0	0	0	0	0	0	0	0	0
	8	0	0	0	0	0	0	0	0	0	0	0	0
	9	0	0	0	0	0	0	0	0	0	0	0	0
	10	0	0	0	0	0	0	0	0	0	0	0	0
	11	0	0	0	0	0	0	0	0	0	0	0	0
	12	0	0	0	0	0	0	0	0	0	0	0	0
14	1	0	0	0	0	0	0	0	0	0	0	0	0	0	0
	2	0	0	0	0	0	0	0	0	0	0	0	0
	3	0	0	0	0	0	0	0	0	0	0	0	0
	4	0	0	0	0	0	0	0	0	0	0	0	0
	5	0	0	0	0	0	0	0	0	0	0	0	0
	6	0	0	0	0	0	0	0	0	0	0	0	0
	7	0	0	0	0	0	0	0	0	0	0	0	0
	8	0	0	0	0	0	0	0	0	0	0	0	0
	9	0	0	0	0	0	0	0	0	0	0	0	0
	10	0	0	0	0	0	0	0	0	0	0	0	0
	11	0	0	0	0	0	0	0	0	0	0	0	0
	12	0	0	0	0	0	0	0	0	0	0	0	0
15	1	0	0	0	0	0	0	0	0	0	0	0	0	0	0
	2	0	0	0	0	0	0	0	0	0	0	0	0
	3	0	0	0	0	0	0	0	0	0	0	0	0
	4	0	0	0	0	0	0	0	0	0	0	0	0
	5	0	0	0	0	0	0	0	0	0	0	0	0
	6	0	0	0	0	0	0	0	0	0	0	0	0
	7	0	0	0	0	0	0	0	0	0	0	0	0
	8	0	0	0	0	0	0	0	0	0	0	0	0
	9	0	0	0	0	0	0	0	0	0	0	0	0
	10	0	0	0	0	0	0	0	0	0	0	0	0
	11	0	0	0	0	0	0	0	0	0	0	0	0
	12	0	0	0	0	0	0	0	0	0	0	0	0
16	1	0	0	0	0	0	0	0	0	0	0	0	0	0	0
	2	0	0	0	0	0	0	0	0	0	0	0	0
	3	0	0	0	0	0	0	0	0	0	0	0	0
	4	0	0	0	0	0	0	0	0	0	0	0	0
	5	0	0	0	0	0	0	0	0	0	0	0	0
	6	0	0	0	0	0	0	0	0	0	0	0	0
	7	0	0	0	0	0	0	0	0	0	0	0	0
	8	0	0	0	0	0	0	0	0	0	0	0	0
	9	0	0	0	0	0	0	0	0	0	0	0	0
	10	0	0	0	0	0	0	0	0	0	0	0	0
	11	0	0	0	0	0	0	0	0	0	0	0	0
	12	0	0	0	0	0	0	0	0	0	0	0	0
17	1	0	0	0	0	0	0	0	0	0	0	0	0	0	0
	2	0	0	0	0	0	0	0	0	0	0	0	0
	3	0	0	0	0	0	0	0	0	0	0	0	0
	4	0	0	0	0	0	0	0	0	0	0	0	0
	5	0	0	0	0	0	0	0	0	0	0	0	0
	6	0	0	0	0	0	0	0	0	0	0	0	0
	7	0	0	0	0	0	0	0	0	0	0	0	0
	8	0	0	0	0	0	0	0	0	0	0	0	0
	9	0	0	0	0	0	0	0	0	0	0	0	0
	10	0	0	0	0	0	0	0	0	0	0	0	0
	11	0	0	0	0	0	0	0	0	0	0	0	0
	12	0	0	0	0	0	0	0	0	0	0	0	0
18	1	0	0	0	0	0	0	0	0	0	0	0	0	0	0
	2	0	0	0	0	0	0	0	0	0	0	0	0
	3	0	0	0	0	0	0	0	0	0	0	0	0
	4	0	0	0	0	0	0	0	0	0	0	0	0
	5	0	0	0	0	0	0	0	0	0	0	0	0
	6	0	0	0	0	0	0	0	0	0	0	0	0
	7	0	0	0	0	0	0	0	0	0	0	0	0
	8	0	0	0	0	0	0	0	0	0	0	0	0
	9	0	0	0	0	0	0	0	0	0	0	0	0
	10	0	0	0	0	0	0	0	0	0	0	0	0
	11	0	0	0	0	0	0	0	0	0	0	0	0
	12	0	0	0	0	0	0	0	0	0	0	0	0
19	1	0	0	0	0	0	0	0	0	0	0	0	0	0	0
	2	0	0	0	0	0	0	0	0	0	0	0	0
	3	0	0	0	0	0	0	0	0	0	0	0	0
	4	0	0	0	0	0	0	0	0	0	0	0	0
	5	0	0	0	0	0	0	0	0	0	0	0	0
	6	0	0	0	0	0	0	0	0	0	0	0	0
	7	0	0	0	0	0	0	0	0	0	0	0	0
	8	0	0	0	0	0	0	0	0	0	0	0	0
	9	0	0	0	0	0	0	0	0	0	0	0	0
	10	0	0	0	0	0	0	0	0	0	0	0	0
	11	0	0	0	0	0	0	0	0	0	0	0	0
	12	0	0	0	0	0	0	0	0	0	0	0	0
20	1	0	0	0	0	0	0	0	0	0	0	0	0	0	0
	2	0	0	0	0	0	0	0	0	0	0	0	0
	3	0	0	0	0	0	0	0	0	0	0	0	0
	4	0	0	0	0	0	0	0	0	0	0	0	0
	5	0	0	0	0	0	0	0	0	0	0	0	0
	6	0	0	0	0	0	0	0	0	0	0	0	0
	7	0	0	0	0	0	0	0	0	0	0	0	0
	8	0	0	0	0	0	0	0	0	0	0	0	0
	9	0	0	0	0	0	0	0	0	0	0	0	0
	10	0	0	0	0	0	0	0	0	0	0	0	0
	11	0	0	0	0	0	0	0	0	0	0	0	0
	12	0	0	0	0	0	0	0	0	0	0	0	0

## Výpočet - V3
Varianta 3				Doba splácení úvěru		0
Výše investice	0	Kč
Vlastní kapitál	0	Kč
Diskont	1,04
Úvěr	0	Kč
RPSN	0,00	%
Měsíční splátka	0	Kč
Roční provozní náklady	0	Kč
Nárůst ročních provozních nákladů	0,00	%

Rok	Měsíc	Provozní náklady	Úvěr – splatit	Splátka	Úrok	Úmor	Zbývá splatit	Investice	Diskont	Peněžní toky	Diskontované	Diskont	Měsíční náklady celkem	Roční náklady celkem					Průběh ročních nákladů
0	-	-	-	-	-	-	-	0	-	-	-	-	-	0				0	0
1	1	0	0	0	0	0	0	0	0	0	0	0	0	0	1			1	0
	2	0	0	0	0	0	0	0	0	0	0	0	0					2	0
	3	0	0	0	0	0	0	0	0	0	0	0	0					3	0
	4	0	0	0	0	0	0	0	0	0	0	0	0					4	0
	5	0	0	0	0	0	0	0	0	0	0	0	0					5	0
	6	0	0	0	0	0	0	0	0	0	0	0	0					6	0
	7	0	0	0	0	0	0	0	0	0	0	0	0					7	0
	8	0	0	0	0	0	0	0	0	0	0	0	0					8	0
	9	0	0	0	0	0	0	0	0	0	0	0	0					9	0
	10	0	0	0	0	0	0	0	0	0	0	0	0					10	0
	11	0	0	0	0	0	0	0	0	0	0	0	0					11	0
	12	0	0	0	0	0	0	0	0	0	0	0	0					12	0
2	1	0	0	0	0	0	0	0	0	0	0	0	0	0	0			13	0
	2	0	0	0	0	0	0	0	0	0	0	0	0					14	0
	3	0	0	0	0	0	0	0	0	0	0	0	0					15	0
	4	0	0	0	0	0	0	0	0	0	0	0	0					16	0
	5	0	0	0	0	0	0	0	0	0	0	0	0					17	0
	6	0	0	0	0	0	0	0	0	0	0	0	0					18	0
	7	0	0	0	0	0	0	0	0	0	0	0	0					19	0
	8	0	0	0	0	0	0	0	0	0	0	0	0					20	0
	9	0	0	0	0	0	0	0	0	0	0	0	0
	10	0	0	0	0	0	0	0	0	0	0	0	0
	11	0	0	0	0	0	0	0	0	0	0	0	0
	12	0	0	0	0	0	0	0	0	0	0	0	0
3	1	0	0	0	0	0	0	0	0	0	0	0	0	0	0
	2	0	0	0	0	0	0	0	0	0	0	0	0
	3	0	0	0	0	0	0	0	0	0	0	0	0
	4	0	0	0	0	0	0	0	0	0	0	0	0
	5	0	0	0	0	0	0	0	0	0	0	0	0
	6	0	0	0	0	0	0	0	0	0	0	0	0
	7	0	0	0	0	0	0	0	0	0	0	0	0
	8	0	0	0	0	0	0	0	0	0	0	0	0
	9	0	0	0	0	0	0	0	0	0	0	0	0
	10	0	0	0	0	0	0	0	0	0	0	0	0
	11	0	0	0	0	0	0	0	0	0	0	0	0
	12	0	0	0	0	0	0	0	0	0	0	0	0
4	1	0	0	0	0	0	0	0	0	0	0	0	0	0	0
	2	0	0	0	0	0	0	0	0	0	0	0	0
	3	0	0	0	0	0	0	0	0	0	0	0	0
	4	0	0	0	0	0	0	0	0	0	0	0	0
	5	0	0	0	0	0	0	0	0	0	0	0	0
	6	0	0	0	0	0	0	0	0	0	0	0	0
	7	0	0	0	0	0	0	0	0	0	0	0	0
	8	0	0	0	0	0	0	0	0	0	0	0	0
	9	0	0	0	0	0	0	0	0	0	0	0	0
	10	0	0	0	0	0	0	0	0	0	0	0	0
	11	0	0	0	0	0	0	0	0	0	0	0	0
	12	0	0	0	0	0	0	0	0	0	0	0	0
5	1	0	0	0	0	0	0	0	0	0	0	0	0	0	0
	2	0	0	0	0	0	0	0	0	0	0	0	0
	3	0	0	0	0	0	0	0	0	0	0	0	0
	4	0	0	0	0	0	0	0	0	0	0	0	0
	5	0	0	0	0	0	0	0	0	0	0	0	0
	6	0	0	0	0	0	0	0	0	0	0	0	0
	7	0	0	0	0	0	0	0	0	0	0	0	0
	8	0	0	0	0	0	0	0	0	0	0	0	0
	9	0	0	0	0	0	0	0	0	0	0	0	0
	10	0	0	0	0	0	0	0	0	0	0	0	0
	11	0	0	0	0	0	0	0	0	0	0	0	0
	12	0	0	0	0	0	0	0	0	0	0	0	0
6	1	0	0	0	0	0	0	0	0	0	0	0	0	0	0
	2	0	0	0	0	0	0	0	0	0	0	0	0
	3	0	0	0	0	0	0	0	0	0	0	0	0
	4	0	0	0	0	0	0	0	0	0	0	0	0
	5	0	0	0	0	0	0	0	0	0	0	0	0
	6	0	0	0	0	0	0	0	0	0	0	0	0
	7	0	0	0	0	0	0	0	0	0	0	0	0
	8	0	0	0	0	0	0	0	0	0	0	0	0
	9	0	0	0	0	0	0	0	0	0	0	0	0
	10	0	0	0	0	0	0	0	0	0	0	0	0
	11	0	0	0	0	0	0	0	0	0	0	0	0
	12	0	0	0	0	0	0	0	0	0	0	0	0
7	1	0	0	0	0	0	0	0	0	0	0	0	0	0	0
	2	0	0	0	0	0	0	0	0	0	0	0	0
	3	0	0	0	0	0	0	0	0	0	0	0	0
	4	0	0	0	0	0	0	0	0	0	0	0	0
	5	0	0	0	0	0	0	0	0	0	0	0	0
	6	0	0	0	0	0	0	0	0	0	0	0	0
	7	0	0	0	0	0	0	0	0	0	0	0	0
	8	0	0	0	0	0	0	0	0	0	0	0	0
	9	0	0	0	0	0	0	0	0	0	0	0	0
	10	0	0	0	0	0	0	0	0	0	0	0	0
	11	0	0	0	0	0	0	0	0	0	0	0	0
	12	0	0	0	0	0	0	0	0	0	0	0	0
8	1	0	0	0	0	0	0	0	0	0	0	0	0	0	0
	2	0	0	0	0	0	0	0	0	0	0	0	0
	3	0	0	0	0	0	0	0	0	0	0	0	0
	4	0	0	0	0	0	0	0	0	0	0	0	0
	5	0	0	0	0	0	0	0	0	0	0	0	0
	6	0	0	0	0	0	0	0	0	0	0	0	0
	7	0	0	0	0	0	0	0	0	0	0	0	0
	8	0	0	0	0	0	0	0	0	0	0	0	0
	9	0	0	0	0	0	0	0	0	0	0	0	0
	10	0	0	0	0	0	0	0	0	0	0	0	0
	11	0	0	0	0	0	0	0	0	0	0	0	0
	12	0	0	0	0	0	0	0	0	0	0	0	0
9	1	0	0	0	0	0	0	0	0	0	0	0	0	0	0
	2	0	0	0	0	0	0	0	0	0	0	0	0
	3	0	0	0	0	0	0	0	0	0	0	0	0
	4	0	0	0	0	0	0	0	0	0	0	0	0
	5	0	0	0	0	0	0	0	0	0	0	0	0
	6	0	0	0	0	0	0	0	0	0	0	0	0
	7	0	0	0	0	0	0	0	0	0	0	0	0
	8	0	0	0	0	0	0	0	0	0	0	0	0
	9	0	0	0	0	0	0	0	0	0	0	0	0
	10	0	0	0	0	0	0	0	0	0	0	0	0
	11	0	0	0	0	0	0	0	0	0	0	0	0
	12	0	0	0	0	0	0	0	0	0	0	0	0
10	1	0	0	0	0	0	0	0	0	0	0	0	0	0	0
	2	0	0	0	0	0	0	0	0	0	0	0	0
	3	0	0	0	0	0	0	0	0	0	0	0	0
	4	0	0	0	0	0	0	0	0	0	0	0	0
	5	0	0	0	0	0	0	0	0	0	0	0	0
	6	0	0	0	0	0	0	0	0	0	0	0	0
	7	0	0	0	0	0	0	0	0	0	0	0	0
	8	0	0	0	0	0	0	0	0	0	0	0	0
	9	0	0	0	0	0	0	0	0	0	0	0	0
	10	0	0	0	0	0	0	0	0	0	0	0	0
	11	0	0	0	0	0	0	0	0	0	0	0	0
	12	0	0	0	0	0	0	0	0	0	0	0	0
11	1	0	0	0	0	0	0	0	0	0	0	0	0	0	0
	2	0	0	0	0	0	0	0	0	0	0	0	0
	3	0	0	0	0	0	0	0	0	0	0	0	0
	4	0	0	0	0	0	0	0	0	0	0	0	0
	5	0	0	0	0	0	0	0	0	0	0	0	0
	6	0	0	0	0	0	0	0	0	0	0	0	0
	7	0	0	0	0	0	0	0	0	0	0	0	0
	8	0	0	0	0	0	0	0	0	0	0	0	0
	9	0	0	0	0	0	0	0	0	0	0	0	0
	10	0	0	0	0	0	0	0	0	0	0	0	0
	11	0	0	0	0	0	0	0	0	0	0	0	0
	12	0	0	0	0	0	0	0	0	0	0	0	0
12	1	0	0	0	0	0	0	0	0	0	0	0	0	0	0
	2	0	0	0	0	0	0	0	0	0	0	0	0
	3	0	0	0	0	0	0	0	0	0	0	0	0
	4	0	0	0	0	0	0	0	0	0	0	0	0
	5	0	0	0	0	0	0	0	0	0	0	0	0
	6	0	0	0	0	0	0	0	0	0	0	0	0
	7	0	0	0	0	0	0	0	0	0	0	0	0
	8	0	0	0	0	0	0	0	0	0	0	0	0
	9	0	0	0	0	0	0	0	0	0	0	0	0
	10	0	0	0	0	0	0	0	0	0	0	0	0
	11	0	0	0	0	0	0	0	0	0	0	0	0
	12	0	0	0	0	0	0	0	0	0	0	0	0
13	1	0	0	0	0	0	0	0	0	0	0	0	0	0	0
	2	0	0	0	0	0	0	0	0	0	0	0	0
	3	0	0	0	0	0	0	0	0	0	0	0	0
	4	0	0	0	0	0	0	0	0	0	0	0	0
	5	0	0	0	0	0	0	0	0	0	0	0	0
	6	0	0	0	0	0	0	0	0	0	0	0	0
	7	0	0	0	0	0	0	0	0	0	0	0	0
	8	0	0	0	0	0	0	0	0	0	0	0	0
	9	0	0	0	0	0	0	0	0	0	0	0	0
	10	0	0	0	0	0	0	0	0	0	0	0	0
	11	0	0	0	0	0	0	0	0	0	0	0	0
	12	0	0	0	0	0	0	0	0	0	0	0	0
14	1	0	0	0	0	0	0	0	0	0	0	0	0	0	0
	2	0	0	0	0	0	0	0	0	0	0	0	0
	3	0	0	0	0	0	0	0	0	0	0	0	0
	4	0	0	0	0	0	0	0	0	0	0	0	0
	5	0	0	0	0	0	0	0	0	0	0	0	0
	6	0	0	0	0	0	0	0	0	0	0	0	0
	7	0	0	0	0	0	0	0	0	0	0	0	0
	8	0	0	0	0	0	0	0	0	0	0	0	0
	9	0	0	0	0	0	0	0	0	0	0	0	0
	10	0	0	0	0	0	0	0	0	0	0	0	0
	11	0	0	0	0	0	0	0	0	0	0	0	0
	12	0	0	0	0	0	0	0	0	0	0	0	0
15	1	0	0	0	0	0	0	0	0	0	0	0	0	0	0
	2	0	0	0	0	0	0	0	0	0	0	0	0
	3	0	0	0	0	0	0	0	0	0	0	0	0
	4	0	0	0	0	0	0	0	0	0	0	0	0
	5	0	0	0	0	0	0	0	0	0	0	0	0
	6	0	0	0	0	0	0	0	0	0	0	0	0
	7	0	0	0	0	0	0	0	0	0	0	0	0
	8	0	0	0	0	0	0	0	0	0	0	0	0
	9	0	0	0	0	0	0	0	0	0	0	0	0
	10	0	0	0	0	0	0	0	0	0	0	0	0
	11	0	0	0	0	0	0	0	0	0	0	0	0
	12	0	0	0	0	0	0	0	0	0	0	0	0
16	1	0	0	0	0	0	0	0	0	0	0	0	0	0	0
	2	0	0	0	0	0	0	0	0	0	0	0	0
	3	0	0	0	0	0	0	0	0	0	0	0	0
	4	0	0	0	0	0	0	0	0	0	0	0	0
	5	0	0	0	0	0	0	0	0	0	0	0	0
	6	0	0	0	0	0	0	0	0	0	0	0	0
	7	0	0	0	0	0	0	0	0	0	0	0	0
	8	0	0	0	0	0	0	0	0	0	0	0	0
	9	0	0	0	0	0	0	0	0	0	0	0	0
	10	0	0	0	0	0	0	0	0	0	0	0	0
	11	0	0	0	0	0	0	0	0	0	0	0	0
	12	0	0	0	0	0	0	0	0	0	0	0	0
17	1	0	0	0	0	0	0	0	0	0	0	0	0	0	0
	2	0	0	0	0	0	0	0	0	0	0	0	0
	3	0	0	0	0	0	0	0	0	0	0	0	0
	4	0	0	0	0	0	0	0	0	0	0	0	0
	5	0	0	0	0	0	0	0	0	0	0	0	0
	6	0	0	0	0	0	0	0	0	0	0	0	0
	7	0	0	0	0	0	0	0	0	0	0	0	0
	8	0	0	0	0	0	0	0	0	0	0	0	0
	9	0	0	0	0	0	0	0	0	0	0	0	0
	10	0	0	0	0	0	0	0	0	0	0	0	0
	11	0	0	0	0	0	0	0	0	0	0	0	0
	12	0	0	0	0	0	0	0	0	0	0	0	0
18	1	0	0	0	0	0	0	0	0	0	0	0	0	0	0
	2	0	0	0	0	0	0	0	0	0	0	0	0
	3	0	0	0	0	0	0	0	0	0	0	0	0
	4	0	0	0	0	0	0	0	0	0	0	0	0
	5	0	0	0	0	0	0	0	0	0	0	0	0
	6	0	0	0	0	0	0	0	0	0	0	0	0
	7	0	0	0	0	0	0	0	0	0	0	0	0
	8	0	0	0	0	0	0	0	0	0	0	0	0
	9	0	0	0	0	0	0	0	0	0	0	0	0
	10	0	0	0	0	0	0	0	0	0	0	0	0
	11	0	0	0	0	0	0	0	0	0	0	0	0
	12	0	0	0	0	0	0	0	0	0	0	0	0
19	1	0	0	0	0	0	0	0	0	0	0	0	0	0	0
	2	0	0	0	0	0	0	0	0	0	0	0	0
	3	0	0	0	0	0	0	0	0	0	0	0	0
	4	0	0	0	0	0	0	0	0	0	0	0	0
	5	0	0	0	0	0	0	0	0	0	0	0	0
	6	0	0	0	0	0	0	0	0	0	0	0	0
	7	0	0	0	0	0	0	0	0	0	0	0	0
	8	0	0	0	0	0	0	0	0	0	0	0	0
	9	0	0	0	0	0	0	0	0	0	0	0	0
	10	0	0	0	0	0	0	0	0	0	0	0	0
	11	0	0	0	0	0	0	0	0	0	0	0	0
	12	0	0	0	0	0	0	0	0	0	0	0	0
20	1	0	0	0	0	0	0	0	0	0	0	0	0	0	0
	2	0	0	0	0	0	0	0	0	0	0	0	0
	3	0	0	0	0	0	0	0	0	0	0	0	0
	4	0	0	0	0	0	0	0	0	0	0	0	0
	5	0	0	0	0	0	0	0	0	0	0	0	0
	6	0	0	0	0	0	0	0	0	0	0	0	0
	7	0	0	0	0	0	0	0	0	0	0	0	0
	8	0	0	0	0	0	0	0	0	0	0	0	0
	9	0	0	0	0	0	0	0	0	0	0	0	0
	10	0	0	0	0	0	0	0	0	0	0	0	0
	11	0	0	0	0	0	0	0	0	0	0	0	0
	12	0	0	0	0	0	0	0	0	0	0	0	0

## Výpočet - V4
Varianta 4				Doba splácení úvěru		0
Výše investice	0	Kč
Vlastní kapitál	0	Kč
Diskont	1,04
Úvěr	0	Kč
RPSN	0,00	%
Měsíční splátka	0	Kč
Roční provozní náklady	0	Kč
Nárůst ročních provozních nákladů	0,00	%

Rok	Měsíc	Provozní náklady	Úvěr – splatit	Splátka	Úrok	Úmor	Zbývá splatit	Investice	Diskont	Peněžní toky	Diskontované	Diskont	Měsíční náklady celkem	Roční náklady celkem					Průběh ročních nákladů
0	-	-	-	-	-	-	-	0	-	-	-	-	-	0				0	0
1	1	0	0	0	0	0	0	0	0	0	0	0	0	0	1			1	0
	2	0	0	0	0	0	0	0	0	0	0	0	0					2	0
	3	0	0	0	0	0	0	0	0	0	0	0	0					3	0
	4	0	0	0	0	0	0	0	0	0	0	0	0					4	0
	5	0	0	0	0	0	0	0	0	0	0	0	0					5	0
	6	0	0	0	0	0	0	0	0	0	0	0	0					6	0
	7	0	0	0	0	0	0	0	0	0	0	0	0					7	0
	8	0	0	0	0	0	0	0	0	0	0	0	0					8	0
	9	0	0	0	0	0	0	0	0	0	0	0	0					9	0
	10	0	0	0	0	0	0	0	0	0	0	0	0					10	0
	11	0	0	0	0	0	0	0	0	0	0	0	0					11	0
	12	0	0	0	0	0	0	0	0	0	0	0	0					12	0
2	1	0	0	0	0	0	0	0	0	0	0	0	0	0	0			13	0
	2	0	0	0	0	0	0	0	0	0	0	0	0					14	0
	3	0	0	0	0	0	0	0	0	0	0	0	0					15	0
	4	0	0	0	0	0	0	0	0	0	0	0	0					16	0
	5	0	0	0	0	0	0	0	0	0	0	0	0					17	0
	6	0	0	0	0	0	0	0	0	0	0	0	0					18	0
	7	0	0	0	0	0	0	0	0	0	0	0	0					19	0
	8	0	0	0	0	0	0	0	0	0	0	0	0					20	0
	9	0	0	0	0	0	0	0	0	0	0	0	0
	10	0	0	0	0	0	0	0	0	0	0	0	0
	11	0	0	0	0	0	0	0	0	0	0	0	0
	12	0	0	0	0	0	0	0	0	0	0	0	0
3	1	0	0	0	0	0	0	0	0	0	0	0	0	0	0
	2	0	0	0	0	0	0	0	0	0	0	0	0
	3	0	0	0	0	0	0	0	0	0	0	0	0
	4	0	0	0	0	0	0	0	0	0	0	0	0
	5	0	0	0	0	0	0	0	0	0	0	0	0
	6	0	0	0	0	0	0	0	0	0	0	0	0
	7	0	0	0	0	0	0	0	0	0	0	0	0
	8	0	0	0	0	0	0	0	0	0	0	0	0
	9	0	0	0	0	0	0	0	0	0	0	0	0
	10	0	0	0	0	0	0	0	0	0	0	0	0
	11	0	0	0	0	0	0	0	0	0	0	0	0
	12	0	0	0	0	0	0	0	0	0	0	0	0
4	1	0	0	0	0	0	0	0	0	0	0	0	0	0	0
	2	0	0	0	0	0	0	0	0	0	0	0	0
	3	0	0	0	0	0	0	0	0	0	0	0	0
	4	0	0	0	0	0	0	0	0	0	0	0	0
	5	0	0	0	0	0	0	0	0	0	0	0	0
	6	0	0	0	0	0	0	0	0	0	0	0	0
	7	0	0	0	0	0	0	0	0	0	0	0	0
	8	0	0	0	0	0	0	0	0	0	0	0	0
	9	0	0	0	0	0	0	0	0	0	0	0	0
	10	0	0	0	0	0	0	0	0	0	0	0	0
	11	0	0	0	0	0	0	0	0	0	0	0	0
	12	0	0	0	0	0	0	0	0	0	0	0	0
5	1	0	0	0	0	0	0	0	0	0	0	0	0	0	0
	2	0	0	0	0	0	0	0	0	0	0	0	0
	3	0	0	0	0	0	0	0	0	0	0	0	0
	4	0	0	0	0	0	0	0	0	0	0	0	0
	5	0	0	0	0	0	0	0	0	0	0	0	0
	6	0	0	0	0	0	0	0	0	0	0	0	0
	7	0	0	0	0	0	0	0	0	0	0	0	0
	8	0	0	0	0	0	0	0	0	0	0	0	0
	9	0	0	0	0	0	0	0	0	0	0	0	0
	10	0	0	0	0	0	0	0	0	0	0	0	0
	11	0	0	0	0	0	0	0	0	0	0	0	0
	12	0	0	0	0	0	0	0	0	0	0	0	0
6	1	0	0	0	0	0	0	0	0	0	0	0	0	0	0
	2	0	0	0	0	0	0	0	0	0	0	0	0
	3	0	0	0	0	0	0	0	0	0	0	0	0
	4	0	0	0	0	0	0	0	0	0	0	0	0
	5	0	0	0	0	0	0	0	0	0	0	0	0
	6	0	0	0	0	0	0	0	0	0	0	0	0
	7	0	0	0	0	0	0	0	0	0	0	0	0
	8	0	0	0	0	0	0	0	0	0	0	0	0
	9	0	0	0	0	0	0	0	0	0	0	0	0
	10	0	0	0	0	0	0	0	0	0	0	0	0
	11	0	0	0	0	0	0	0	0	0	0	0	0
	12	0	0	0	0	0	0	0	0	0	0	0	0
7	1	0	0	0	0	0	0	0	0	0	0	0	0	0	0
	2	0	0	0	0	0	0	0	0	0	0	0	0
	3	0	0	0	0	0	0	0	0	0	0	0	0
	4	0	0	0	0	0	0	0	0	0	0	0	0
	5	0	0	0	0	0	0	0	0	0	0	0	0
	6	0	0	0	0	0	0	0	0	0	0	0	0
	7	0	0	0	0	0	0	0	0	0	0	0	0
	8	0	0	0	0	0	0	0	0	0	0	0	0
	9	0	0	0	0	0	0	0	0	0	0	0	0
	10	0	0	0	0	0	0	0	0	0	0	0	0
	11	0	0	0	0	0	0	0	0	0	0	0	0
	12	0	0	0	0	0	0	0	0	0	0	0	0
8	1	0	0	0	0	0	0	0	0	0	0	0	0	0	0
	2	0	0	0	0	0	0	0	0	0	0	0	0
	3	0	0	0	0	0	0	0	0	0	0	0	0
	4	0	0	0	0	0	0	0	0	0	0	0	0
	5	0	0	0	0	0	0	0	0	0	0	0	0
	6	0	0	0	0	0	0	0	0	0	0	0	0
	7	0	0	0	0	0	0	0	0	0	0	0	0
	8	0	0	0	0	0	0	0	0	0	0	0	0
	9	0	0	0	0	0	0	0	0	0	0	0	0
	10	0	0	0	0	0	0	0	0	0	0	0	0
	11	0	0	0	0	0	0	0	0	0	0	0	0
	12	0	0	0	0	0	0	0	0	0	0	0	0
9	1	0	0	0	0	0	0	0	0	0	0	0	0	0	0
	2	0	0	0	0	0	0	0	0	0	0	0	0
	3	0	0	0	0	0	0	0	0	0	0	0	0
	4	0	0	0	0	0	0	0	0	0	0	0	0
	5	0	0	0	0	0	0	0	0	0	0	0	0
	6	0	0	0	0	0	0	0	0	0	0	0	0
	7	0	0	0	0	0	0	0	0	0	0	0	0
	8	0	0	0	0	0	0	0	0	0	0	0	0
	9	0	0	0	0	0	0	0	0	0	0	0	0
	10	0	0	0	0	0	0	0	0	0	0	0	0
	11	0	0	0	0	0	0	0	0	0	0	0	0
	12	0	0	0	0	0	0	0	0	0	0	0	0
10	1	0	0	0	0	0	0	0	0	0	0	0	0	0	0
	2	0	0	0	0	0	0	0	0	0	0	0	0
	3	0	0	0	0	0	0	0	0	0	0	0	0
	4	0	0	0	0	0	0	0	0	0	0	0	0
	5	0	0	0	0	0	0	0	0	0	0	0	0
	6	0	0	0	0	0	0	0	0	0	0	0	0
	7	0	0	0	0	0	0	0	0	0	0	0	0
	8	0	0	0	0	0	0	0	0	0	0	0	0
	9	0	0	0	0	0	0	0	0	0	0	0	0
	10	0	0	0	0	0	0	0	0	0	0	0	0
	11	0	0	0	0	0	0	0	0	0	0	0	0
	12	0	0	0	0	0	0	0	0	0	0	0	0
11	1	0	0	0	0	0	0	0	0	0	0	0	0	0	0
	2	0	0	0	0	0	0	0	0	0	0	0	0
	3	0	0	0	0	0	0	0	0	0	0	0	0
	4	0	0	0	0	0	0	0	0	0	0	0	0
	5	0	0	0	0	0	0	0	0	0	0	0	0
	6	0	0	0	0	0	0	0	0	0	0	0	0
	7	0	0	0	0	0	0	0	0	0	0	0	0
	8	0	0	0	0	0	0	0	0	0	0	0	0
	9	0	0	0	0	0	0	0	0	0	0	0	0
	10	0	0	0	0	0	0	0	0	0	0	0	0
	11	0	0	0	0	0	0	0	0	0	0	0	0
	12	0	0	0	0	0	0	0	0	0	0	0	0
12	1	0	0	0	0	0	0	0	0	0	0	0	0	0	0
	2	0	0	0	0	0	0	0	0	0	0	0	0
	3	0	0	0	0	0	0	0	0	0	0	0	0
	4	0	0	0	0	0	0	0	0	0	0	0	0
	5	0	0	0	0	0	0	0	0	0	0	0	0
	6	0	0	0	0	0	0	0	0	0	0	0	0
	7	0	0	0	0	0	0	0	0	0	0	0	0
	8	0	0	0	0	0	0	0	0	0	0	0	0
	9	0	0	0	0	0	0	0	0	0	0	0	0
	10	0	0	0	0	0	0	0	0	0	0	0	0
	11	0	0	0	0	0	0	0	0	0	0	0	0
	12	0	0	0	0	0	0	0	0	0	0	0	0
13	1	0	0	0	0	0	0	0	0	0	0	0	0	0	0
	2	0	0	0	0	0	0	0	0	0	0	0	0
	3	0	0	0	0	0	0	0	0	0	0	0	0
	4	0	0	0	0	0	0	0	0	0	0	0	0
	5	0	0	0	0	0	0	0	0	0	0	0	0
	6	0	0	0	0	0	0	0	0	0	0	0	0
	7	0	0	0	0	0	0	0	0	0	0	0	0
	8	0	0	0	0	0	0	0	0	0	0	0	0
	9	0	0	0	0	0	0	0	0	0	0	0	0
	10	0	0	0	0	0	0	0	0	0	0	0	0
	11	0	0	0	0	0	0	0	0	0	0	0	0
	12	0	0	0	0	0	0	0	0	0	0	0	0
14	1	0	0	0	0	0	0	0	0	0	0	0	0	0	0
	2	0	0	0	0	0	0	0	0	0	0	0	0
	3	0	0	0	0	0	0	0	0	0	0	0	0
	4	0	0	0	0	0	0	0	0	0	0	0	0
	5	0	0	0	0	0	0	0	0	0	0	0	0
	6	0	0	0	0	0	0	0	0	0	0	0	0
	7	0	0	0	0	0	0	0	0	0	0	0	0
	8	0	0	0	0	0	0	0	0	0	0	0	0
	9	0	0	0	0	0	0	0	0	0	0	0	0
	10	0	0	0	0	0	0	0	0	0	0	0	0
	11	0	0	0	0	0	0	0	0	0	0	0	0
	12	0	0	0	0	0	0	0	0	0	0	0	0
15	1	0	0	0	0	0	0	0	0	0	0	0	0	0	0
	2	0	0	0	0	0	0	0	0	0	0	0	0
	3	0	0	0	0	0	0	0	0	0	0	0	0
	4	0	0	0	0	0	0	0	0	0	0	0	0
	5	0	0	0	0	0	0	0	0	0	0	0	0
	6	0	0	0	0	0	0	0	0	0	0	0	0
	7	0	0	0	0	0	0	0	0	0	0	0	0
	8	0	0	0	0	0	0	0	0	0	0	0	0
	9	0	0	0	0	0	0	0	0	0	0	0	0
	10	0	0	0	0	0	0	0	0	0	0	0	0
	11	0	0	0	0	0	0	0	0	0	0	0	0
	12	0	0	0	0	0	0	0	0	0	0	0	0
16	1	0	0	0	0	0	0	0	0	0	0	0	0	0	0
	2	0	0	0	0	0	0	0	0	0	0	0	0
	3	0	0	0	0	0	0	0	0	0	0	0	0
	4	0	0	0	0	0	0	0	0	0	0	0	0
	5	0	0	0	0	0	0	0	0	0	0	0	0
	6	0	0	0	0	0	0	0	0	0	0	0	0
	7	0	0	0	0	0	0	0	0	0	0	0	0
	8	0	0	0	0	0	0	0	0	0	0	0	0
	9	0	0	0	0	0	0	0	0	0	0	0	0
	10	0	0	0	0	0	0	0	0	0	0	0	0
	11	0	0	0	0	0	0	0	0	0	0	0	0
	12	0	0	0	0	0	0	0	0	0	0	0	0
17	1	0	0	0	0	0	0	0	0	0	0	0	0	0	0
	2	0	0	0	0	0	0	0	0	0	0	0	0
	3	0	0	0	0	0	0	0	0	0	0	0	0
	4	0	0	0	0	0	0	0	0	0	0	0	0
	5	0	0	0	0	0	0	0	0	0	0	0	0
	6	0	0	0	0	0	0	0	0	0	0	0	0
	7	0	0	0	0	0	0	0	0	0	0	0	0
	8	0	0	0	0	0	0	0	0	0	0	0	0
	9	0	0	0	0	0	0	0	0	0	0	0	0
	10	0	0	0	0	0	0	0	0	0	0	0	0
	11	0	0	0	0	0	0	0	0	0	0	0	0
	12	0	0	0	0	0	0	0	0	0	0	0	0
18	1	0	0	0	0	0	0	0	0	0	0	0	0	0	0
	2	0	0	0	0	0	0	0	0	0	0	0	0
	3	0	0	0	0	0	0	0	0	0	0	0	0
	4	0	0	0	0	0	0	0	0	0	0	0	0
	5	0	0	0	0	0	0	0	0	0	0	0	0
	6	0	0	0	0	0	0	0	0	0	0	0	0
	7	0	0	0	0	0	0	0	0	0	0	0	0
	8	0	0	0	0	0	0	0	0	0	0	0	0
	9	0	0	0	0	0	0	0	0	0	0	0	0
	10	0	0	0	0	0	0	0	0	0	0	0	0
	11	0	0	0	0	0	0	0	0	0	0	0	0
	12	0	0	0	0	0	0	0	0	0	0	0	0
19	1	0	0	0	0	0	0	0	0	0	0	0	0	0	0
	2	0	0	0	0	0	0	0	0	0	0	0	0
	3	0	0	0	0	0	0	0	0	0	0	0	0
	4	0	0	0	0	0	0	0	0	0	0	0	0
	5	0	0	0	0	0	0	0	0	0	0	0	0
	6	0	0	0	0	0	0	0	0	0	0	0	0
	7	0	0	0	0	0	0	0	0	0	0	0	0
	8	0	0	0	0	0	0	0	0	0	0	0	0
	9	0	0	0	0	0	0	0	0	0	0	0	0
	10	0	0	0	0	0	0	0	0	0	0	0	0
	11	0	0	0	0	0	0	0	0	0	0	0	0
	12	0	0	0	0	0	0	0	0	0	0	0	0
20	1	0	0	0	0	0	0	0	0	0	0	0	0	0	0
	2	0	0	0	0	0	0	0	0	0	0	0	0
	3	0	0	0	0	0	0	0	0	0	0	0	0
	4	0	0	0	0	0	0	0	0	0	0	0	0
	5	0	0	0	0	0	0	0	0	0	0	0	0
	6	0	0	0	0	0	0	0	0	0	0	0	0
	7	0	0	0	0	0	0	0	0	0	0	0	0
	8	0	0	0	0	0	0	0	0	0	0	0	0
	9	0	0	0	0	0	0	0	0	0	0	0	0
	10	0	0	0	0	0	0	0	0	0	0	0	0
	11	0	0	0	0	0	0	0	0	0	0	0	0
	12	0	0	0	0	0	0	0	0	0	0	0	0

## Výpočet - V5
Varianta 5				Doba splácení úvěru		0
Výše investice	0	Kč
Vlastní kapitál	0	Kč
Diskont	1,04
Úvěr	0	Kč
RPSN	0,00	%
Měsíční splátka	0	Kč
Roční provozní náklady	0	Kč
Nárůst ročních provozních nákladů	0,00	%

Rok	Měsíc	Provozní náklady	Úvěr – splatit	Splátka	Úrok	Úmor	Zbývá splatit	Investice	Diskont	Peněžní toky	Diskontované	Diskont	Měsíční náklady celkem	Roční náklady celkem					Průběh ročních nákladů
0	-	-	-	-	-	-	-	0	-	-	-	-	-	0				0	0
1	1	0	0	0	0	0	0	0	0	0	0	0	0	0	1			1	0
	2	0	0	0	0	0	0	0	0	0	0	0	0					2	0
	3	0	0	0	0	0	0	0	0	0	0	0	0					3	0
	4	0	0	0	0	0	0	0	0	0	0	0	0					4	0
	5	0	0	0	0	0	0	0	0	0	0	0	0					5	0
	6	0	0	0	0	0	0	0	0	0	0	0	0					6	0
	7	0	0	0	0	0	0	0	0	0	0	0	0					7	0
	8	0	0	0	0	0	0	0	0	0	0	0	0					8	0
	9	0	0	0	0	0	0	0	0	0	0	0	0					9	0
	10	0	0	0	0	0	0	0	0	0	0	0	0					10	0
	11	0	0	0	0	0	0	0	0	0	0	0	0					11	0
	12	0	0	0	0	0	0	0	0	0	0	0	0					12	0
2	1	0	0	0	0	0	0	0	0	0	0	0	0	0	0			13	0
	2	0	0	0	0	0	0	0	0	0	0	0	0					14	0
	3	0	0	0	0	0	0	0	0	0	0	0	0					15	0
	4	0	0	0	0	0	0	0	0	0	0	0	0					16	0
	5	0	0	0	0	0	0	0	0	0	0	0	0					17	0
	6	0	0	0	0	0	0	0	0	0	0	0	0					18	0
	7	0	0	0	0	0	0	0	0	0	0	0	0					19	0
	8	0	0	0	0	0	0	0	0	0	0	0	0					20	0
	9	0	0	0	0	0	0	0	0	0	0	0	0
	10	0	0	0	0	0	0	0	0	0	0	0	0
	11	0	0	0	0	0	0	0	0	0	0	0	0
	12	0	0	0	0	0	0	0	0	0	0	0	0
3	1	0	0	0	0	0	0	0	0	0	0	0	0	0	0
	2	0	0	0	0	0	0	0	0	0	0	0	0
	3	0	0	0	0	0	0	0	0	0	0	0	0
	4	0	0	0	0	0	0	0	0	0	0	0	0
	5	0	0	0	0	0	0	0	0	0	0	0	0
	6	0	0	0	0	0	0	0	0	0	0	0	0
	7	0	0	0	0	0	0	0	0	0	0	0	0
	8	0	0	0	0	0	0	0	0	0	0	0	0
	9	0	0	0	0	0	0	0	0	0	0	0	0
	10	0	0	0	0	0	0	0	0	0	0	0	0
	11	0	0	0	0	0	0	0	0	0	0	0	0
	12	0	0	0	0	0	0	0	0	0	0	0	0
4	1	0	0	0	0	0	0	0	0	0	0	0	0	0	0
	2	0	0	0	0	0	0	0	0	0	0	0	0
	3	0	0	0	0	0	0	0	0	0	0	0	0
	4	0	0	0	0	0	0	0	0	0	0	0	0
	5	0	0	0	0	0	0	0	0	0	0	0	0
	6	0	0	0	0	0	0	0	0	0	0	0	0
	7	0	0	0	0	0	0	0	0	0	0	0	0
	8	0	0	0	0	0	0	0	0	0	0	0	0
	9	0	0	0	0	0	0	0	0	0	0	0	0
	10	0	0	0	0	0	0	0	0	0	0	0	0
	11	0	0	0	0	0	0	0	0	0	0	0	0
	12	0	0	0	0	0	0	0	0	0	0	0	0
5	1	0	0	0	0	0	0	0	0	0	0	0	0	0	0
	2	0	0	0	0	0	0	0	0	0	0	0	0
	3	0	0	0	0	0	0	0	0	0	0	0	0
	4	0	0	0	0	0	0	0	0	0	0	0	0
	5	0	0	0	0	0	0	0	0	0	0	0	0
	6	0	0	0	0	0	0	0	0	0	0	0	0
	7	0	0	0	0	0	0	0	0	0	0	0	0
	8	0	0	0	0	0	0	0	0	0	0	0	0
	9	0	0	0	0	0	0	0	0	0	0	0	0
	10	0	0	0	0	0	0	0	0	0	0	0	0
	11	0	0	0	0	0	0	0	0	0	0	0	0
	12	0	0	0	0	0	0	0	0	0	0	0	0
6	1	0	0	0	0	0	0	0	0	0	0	0	0	0	0
	2	0	0	0	0	0	0	0	0	0	0	0	0
	3	0	0	0	0	0	0	0	0	0	0	0	0
	4	0	0	0	0	0	0	0	0	0	0	0	0
	5	0	0	0	0	0	0	0	0	0	0	0	0
	6	0	0	0	0	0	0	0	0	0	0	0	0
	7	0	0	0	0	0	0	0	0	0	0	0	0
	8	0	0	0	0	0	0	0	0	0	0	0	0
	9	0	0	0	0	0	0	0	0	0	0	0	0
	10	0	0	0	0	0	0	0	0	0	0	0	0
	11	0	0	0	0	0	0	0	0	0	0	0	0
	12	0	0	0	0	0	0	0	0	0	0	0	0
7	1	0	0	0	0	0	0	0	0	0	0	0	0	0	0
	2	0	0	0	0	0	0	0	0	0	0	0	0
	3	0	0	0	0	0	0	0	0	0	0	0	0
	4	0	0	0	0	0	0	0	0	0	0	0	0
	5	0	0	0	0	0	0	0	0	0	0	0	0
	6	0	0	0	0	0	0	0	0	0	0	0	0
	7	0	0	0	0	0	0	0	0	0	0	0	0
	8	0	0	0	0	0	0	0	0	0	0	0	0
	9	0	0	0	0	0	0	0	0	0	0	0	0
	10	0	0	0	0	0	0	0	0	0	0	0	0
	11	0	0	0	0	0	0	0	0	0	0	0	0
	12	0	0	0	0	0	0	0	0	0	0	0	0
8	1	0	0	0	0	0	0	0	0	0	0	0	0	0	0
	2	0	0	0	0	0	0	0	0	0	0	0	0
	3	0	0	0	0	0	0	0	0	0	0	0	0
	4	0	0	0	0	0	0	0	0	0	0	0	0
	5	0	0	0	0	0	0	0	0	0	0	0	0
	6	0	0	0	0	0	0	0	0	0	0	0	0
	7	0	0	0	0	0	0	0	0	0	0	0	0
	8	0	0	0	0	0	0	0	0	0	0	0	0
	9	0	0	0	0	0	0	0	0	0	0	0	0
	10	0	0	0	0	0	0	0	0	0	0	0	0
	11	0	0	0	0	0	0	0	0	0	0	0	0
	12	0	0	0	0	0	0	0	0	0	0	0	0
9	1	0	0	0	0	0	0	0	0	0	0	0	0	0	0
	2	0	0	0	0	0	0	0	0	0	0	0	0
	3	0	0	0	0	0	0	0	0	0	0	0	0
	4	0	0	0	0	0	0	0	0	0	0	0	0
	5	0	0	0	0	0	0	0	0	0	0	0	0
	6	0	0	0	0	0	0	0	0	0	0	0	0
	7	0	0	0	0	0	0	0	0	0	0	0	0
	8	0	0	0	0	0	0	0	0	0	0	0	0
	9	0	0	0	0	0	0	0	0	0	0	0	0
	10	0	0	0	0	0	0	0	0	0	0	0	0
	11	0	0	0	0	0	0	0	0	0	0	0	0
	12	0	0	0	0	0	0	0	0	0	0	0	0
10	1	0	0	0	0	0	0	0	0	0	0	0	0	0	0
	2	0	0	0	0	0	0	0	0	0	0	0	0
	3	0	0	0	0	0	0	0	0	0	0	0	0
	4	0	0	0	0	0	0	0	0	0	0	0	0
	5	0	0	0	0	0	0	0	0	0	0	0	0
	6	0	0	0	0	0	0	0	0	0	0	0	0
	7	0	0	0	0	0	0	0	0	0	0	0	0
	8	0	0	0	0	0	0	0	0	0	0	0	0
	9	0	0	0	0	0	0	0	0	0	0	0	0
	10	0	0	0	0	0	0	0	0	0	0	0	0
	11	0	0	0	0	0	0	0	0	0	0	0	0
	12	0	0	0	0	0	0	0	0	0	0	0	0
11	1	0	0	0	0	0	0	0	0	0	0	0	0	0	0
	2	0	0	0	0	0	0	0	0	0	0	0	0
	3	0	0	0	0	0	0	0	0	0	0	0	0
	4	0	0	0	0	0	0	0	0	0	0	0	0
	5	0	0	0	0	0	0	0	0	0	0	0	0
	6	0	0	0	0	0	0	0	0	0	0	0	0
	7	0	0	0	0	0	0	0	0	0	0	0	0
	8	0	0	0	0	0	0	0	0	0	0	0	0
	9	0	0	0	0	0	0	0	0	0	0	0	0
	10	0	0	0	0	0	0	0	0	0	0	0	0
	11	0	0	0	0	0	0	0	0	0	0	0	0
	12	0	0	0	0	0	0	0	0	0	0	0	0
12	1	0	0	0	0	0	0	0	0	0	0	0	0	0	0
	2	0	0	0	0	0	0	0	0	0	0	0	0
	3	0	0	0	0	0	0	0	0	0	0	0	0
	4	0	0	0	0	0	0	0	0	0	0	0	0
	5	0	0	0	0	0	0	0	0	0	0	0	0
	6	0	0	0	0	0	0	0	0	0	0	0	0
	7	0	0	0	0	0	0	0	0	0	0	0	0
	8	0	0	0	0	0	0	0	0	0	0	0	0
	9	0	0	0	0	0	0	0	0	0	0	0	0
	10	0	0	0	0	0	0	0	0	0	0	0	0
	11	0	0	0	0	0	0	0	0	0	0	0	0
	12	0	0	0	0	0	0	0	0	0	0	0	0
13	1	0	0	0	0	0	0	0	0	0	0	0	0	0	0
	2	0	0	0	0	0	0	0	0	0	0	0	0
	3	0	0	0	0	0	0	0	0	0	0	0	0
	4	0	0	0	0	0	0	0	0	0	0	0	0
	5	0	0	0	0	0	0	0	0	0	0	0	0
	6	0	0	0	0	0	0	0	0	0	0	0	0
	7	0	0	0	0	0	0	0	0	0	0	0	0
	8	0	0	0	0	0	0	0	0	0	0	0	0
	9	0	0	0	0	0	0	0	0	0	0	0	0
	10	0	0	0	0	0	0	0	0	0	0	0	0
	11	0	0	0	0	0	0	0	0	0	0	0	0
	12	0	0	0	0	0	0	0	0	0	0	0	0
14	1	0	0	0	0	0	0	0	0	0	0	0	0	0	0
	2	0	0	0	0	0	0	0	0	0	0	0	0
	3	0	0	0	0	0	0	0	0	0	0	0	0
	4	0	0	0	0	0	0	0	0	0	0	0	0
	5	0	0	0	0	0	0	0	0	0	0	0	0
	6	0	0	0	0	0	0	0	0	0	0	0	0
	7	0	0	0	0	0	0	0	0	0	0	0	0
	8	0	0	0	0	0	0	0	0	0	0	0	0
	9	0	0	0	0	0	0	0	0	0	0	0	0
	10	0	0	0	0	0	0	0	0	0	0	0	0
	11	0	0	0	0	0	0	0	0	0	0	0	0
	12	0	0	0	0	0	0	0	0	0	0	0	0
15	1	0	0	0	0	0	0	0	0	0	0	0	0	0	0
	2	0	0	0	0	0	0	0	0	0	0	0	0
	3	0	0	0	0	0	0	0	0	0	0	0	0
	4	0	0	0	0	0	0	0	0	0	0	0	0
	5	0	0	0	0	0	0	0	0	0	0	0	0
	6	0	0	0	0	0	0	0	0	0	0	0	0
	7	0	0	0	0	0	0	0	0	0	0	0	0
	8	0	0	0	0	0	0	0	0	0	0	0	0
	9	0	0	0	0	0	0	0	0	0	0	0	0
	10	0	0	0	0	0	0	0	0	0	0	0	0
	11	0	0	0	0	0	0	0	0	0	0	0	0
	12	0	0	0	0	0	0	0	0	0	0	0	0
16	1	0	0	0	0	0	0	0	0	0	0	0	0	0	0
	2	0	0	0	0	0	0	0	0	0	0	0	0
	3	0	0	0	0	0	0	0	0	0	0	0	0
	4	0	0	0	0	0	0	0	0	0	0	0	0
	5	0	0	0	0	0	0	0	0	0	0	0	0
	6	0	0	0	0	0	0	0	0	0	0	0	0
	7	0	0	0	0	0	0	0	0	0	0	0	0
	8	0	0	0	0	0	0	0	0	0	0	0	0
	9	0	0	0	0	0	0	0	0	0	0	0	0
	10	0	0	0	0	0	0	0	0	0	0	0	0
	11	0	0	0	0	0	0	0	0	0	0	0	0
	12	0	0	0	0	0	0	0	0	0	0	0	0
17	1	0	0	0	0	0	0	0	0	0	0	0	0	0	0
	2	0	0	0	0	0	0	0	0	0	0	0	0
	3	0	0	0	0	0	0	0	0	0	0	0	0
	4	0	0	0	0	0	0	0	0	0	0	0	0
	5	0	0	0	0	0	0	0	0	0	0	0	0
	6	0	0	0	0	0	0	0	0	0	0	0	0
	7	0	0	0	0	0	0	0	0	0	0	0	0
	8	0	0	0	0	0	0	0	0	0	0	0	0
	9	0	0	0	0	0	0	0	0	0	0	0	0
	10	0	0	0	0	0	0	0	0	0	0	0	0
	11	0	0	0	0	0	0	0	0	0	0	0	0
	12	0	0	0	0	0	0	0	0	0	0	0	0
18	1	0	0	0	0	0	0	0	0	0	0	0	0	0	0
	2	0	0	0	0	0	0	0	0	0	0	0	0
	3	0	0	0	0	0	0	0	0	0	0	0	0
	4	0	0	0	0	0	0	0	0	0	0	0	0
	5	0	0	0	0	0	0	0	0	0	0	0	0
	6	0	0	0	0	0	0	0	0	0	0	0	0
	7	0	0	0	0	0	0	0	0	0	0	0	0
	8	0	0	0	0	0	0	0	0	0	0	0	0
	9	0	0	0	0	0	0	0	0	0	0	0	0
	10	0	0	0	0	0	0	0	0	0	0	0	0
	11	0	0	0	0	0	0	0	0	0	0	0	0
	12	0	0	0	0	0	0	0	0	0	0	0	0
19	1	0	0	0	0	0	0	0	0	0	0	0	0	0	0
	2	0	0	0	0	0	0	0	0	0	0	0	0
	3	0	0	0	0	0	0	0	0	0	0	0	0
	4	0	0	0	0	0	0	0	0	0	0	0	0
	5	0	0	0	0	0	0	0	0	0	0	0	0
	6	0	0	0	0	0	0	0	0	0	0	0	0
	7	0	0	0	0	0	0	0	0	0	0	0	0
	8	0	0	0	0	0	0	0	0	0	0	0	0
	9	0	0	0	0	0	0	0	0	0	0	0	0
	10	0	0	0	0	0	0	0	0	0	0	0	0
	11	0	0	0	0	0	0	0	0	0	0	0	0
	12	0	0	0	0	0	0	0	0	0	0	0	0
20	1	0	0	0	0	0	0	0	0	0	0	0	0	0	0
	2	0	0	0	0	0	0	0	0	0	0	0	0
	3	0	0	0	0	0	0	0	0	0	0	0	0
	4	0	0	0	0	0	0	0	0	0	0	0	0
	5	0	0	0	0	0	0	0	0	0	0	0	0
	6	0	0	0	0	0	0	0	0	0	0	0	0
	7	0	0	0	0	0	0	0	0	0	0	0	0
	8	0	0	0	0	0	0	0	0	0	0	0	0
	9	0	0	0	0	0	0	0	0	0	0	0	0
	10	0	0	0	0	0	0	0	0	0	0	0	0
	11	0	0	0	0	0	0	0	0	0	0	0	0
	12	0	0	0	0	0	0	0	0	0	0	0	0

## Výpočet - V6
Varianta 6				Doba splácení úvěru		0
Výše investice	0	Kč
Vlastní kapitál	0	Kč
Diskont	1,04
Úvěr	0	Kč
RPSN	0,00	%
Měsíční splátka	0	Kč
Roční provozní náklady	0	Kč
Nárůst ročních provozních nákladů	0,00	%

Rok	Měsíc	Provozní náklady	Úvěr – splatit	Splátka	Úrok	Úmor	Zbývá splatit	Investice	Diskont	Peněžní toky	Diskontované	Diskont	Měsíční náklady celkem	Roční náklady celkem					Průběh ročních nákladů
0	-	-	-	-	-	-	-	0	-	-	-	-	-	0				0	0
1	1	0	0	0	0	0	0	0	0	0	0	0	0	0	1			1	0
	2	0	0	0	0	0	0	0	0	0	0	0	0					2	0
	3	0	0	0	0	0	0	0	0	0	0	0	0					3	0
	4	0	0	0	0	0	0	0	0	0	0	0	0					4	0
	5	0	0	0	0	0	0	0	0	0	0	0	0					5	0
	6	0	0	0	0	0	0	0	0	0	0	0	0					6	0
	7	0	0	0	0	0	0	0	0	0	0	0	0					7	0
	8	0	0	0	0	0	0	0	0	0	0	0	0					8	0
	9	0	0	0	0	0	0	0	0	0	0	0	0					9	0
	10	0	0	0	0	0	0	0	0	0	0	0	0					10	0
	11	0	0	0	0	0	0	0	0	0	0	0	0					11	0
	12	0	0	0	0	0	0	0	0	0	0	0	0					12	0
2	1	0	0	0	0	0	0	0	0	0	0	0	0	0	0			13	0
	2	0	0	0	0	0	0	0	0	0	0	0	0					14	0
	3	0	0	0	0	0	0	0	0	0	0	0	0					15	0
	4	0	0	0	0	0	0	0	0	0	0	0	0					16	0
	5	0	0	0	0	0	0	0	0	0	0	0	0					17	0
	6	0	0	0	0	0	0	0	0	0	0	0	0					18	0
	7	0	0	0	0	0	0	0	0	0	0	0	0					19	0
	8	0	0	0	0	0	0	0	0	0	0	0	0					20	0
	9	0	0	0	0	0	0	0	0	0	0	0	0
	10	0	0	0	0	0	0	0	0	0	0	0	0
	11	0	0	0	0	0	0	0	0	0	0	0	0
	12	0	0	0	0	0	0	0	0	0	0	0	0
3	1	0	0	0	0	0	0	0	0	0	0	0	0	0	0
	2	0	0	0	0	0	0	0	0	0	0	0	0
	3	0	0	0	0	0	0	0	0	0	0	0	0
	4	0	0	0	0	0	0	0	0	0	0	0	0
	5	0	0	0	0	0	0	0	0	0	0	0	0
	6	0	0	0	0	0	0	0	0	0	0	0	0
	7	0	0	0	0	0	0	0	0	0	0	0	0
	8	0	0	0	0	0	0	0	0	0	0	0	0
	9	0	0	0	0	0	0	0	0	0	0	0	0
	10	0	0	0	0	0	0	0	0	0	0	0	0
	11	0	0	0	0	0	0	0	0	0	0	0	0
	12	0	0	0	0	0	0	0	0	0	0	0	0
4	1	0	0	0	0	0	0	0	0	0	0	0	0	0	0
	2	0	0	0	0	0	0	0	0	0	0	0	0
	3	0	0	0	0	0	0	0	0	0	0	0	0
	4	0	0	0	0	0	0	0	0	0	0	0	0
	5	0	0	0	0	0	0	0	0	0	0	0	0
	6	0	0	0	0	0	0	0	0	0	0	0	0
	7	0	0	0	0	0	0	0	0	0	0	0	0
	8	0	0	0	0	0	0	0	0	0	0	0	0
	9	0	0	0	0	0	0	0	0	0	0	0	0
	10	0	0	0	0	0	0	0	0	0	0	0	0
	11	0	0	0	0	0	0	0	0	0	0	0	0
	12	0	0	0	0	0	0	0	0	0	0	0	0
5	1	0	0	0	0	0	0	0	0	0	0	0	0	0	0
	2	0	0	0	0	0	0	0	0	0	0	0	0
	3	0	0	0	0	0	0	0	0	0	0	0	0
	4	0	0	0	0	0	0	0	0	0	0	0	0
	5	0	0	0	0	0	0	0	0	0	0	0	0
	6	0	0	0	0	0	0	0	0	0	0	0	0
	7	0	0	0	0	0	0	0	0	0	0	0	0
	8	0	0	0	0	0	0	0	0	0	0	0	0
	9	0	0	0	0	0	0	0	0	0	0	0	0
	10	0	0	0	0	0	0	0	0	0	0	0	0
	11	0	0	0	0	0	0	0	0	0	0	0	0
	12	0	0	0	0	0	0	0	0	0	0	0	0
6	1	0	0	0	0	0	0	0	0	0	0	0	0	0	0
	2	0	0	0	0	0	0	0	0	0	0	0	0
	3	0	0	0	0	0	0	0	0	0	0	0	0
	4	0	0	0	0	0	0	0	0	0	0	0	0
	5	0	0	0	0	0	0	0	0	0	0	0	0
	6	0	0	0	0	0	0	0	0	0	0	0	0
	7	0	0	0	0	0	0	0	0	0	0	0	0
	8	0	0	0	0	0	0	0	0	0	0	0	0
	9	0	0	0	0	0	0	0	0	0	0	0	0
	10	0	0	0	0	0	0	0	0	0	0	0	0
	11	0	0	0	0	0	0	0	0	0	0	0	0
	12	0	0	0	0	0	0	0	0	0	0	0	0
7	1	0	0	0	0	0	0	0	0	0	0	0	0	0	0
	2	0	0	0	0	0	0	0	0	0	0	0	0
	3	0	0	0	0	0	0	0	0	0	0	0	0
	4	0	0	0	0	0	0	0	0	0	0	0	0
	5	0	0	0	0	0	0	0	0	0	0	0	0
	6	0	0	0	0	0	0	0	0	0	0	0	0
	7	0	0	0	0	0	0	0	0	0	0	0	0
	8	0	0	0	0	0	0	0	0	0	0	0	0
	9	0	0	0	0	0	0	0	0	0	0	0	0
	10	0	0	0	0	0	0	0	0	0	0	0	0
	11	0	0	0	0	0	0	0	0	0	0	0	0
	12	0	0	0	0	0	0	0	0	0	0	0	0
8	1	0	0	0	0	0	0	0	0	0	0	0	0	0	0
	2	0	0	0	0	0	0	0	0	0	0	0	0
	3	0	0	0	0	0	0	0	0	0	0	0	0
	4	0	0	0	0	0	0	0	0	0	0	0	0
	5	0	0	0	0	0	0	0	0	0	0	0	0
	6	0	0	0	0	0	0	0	0	0	0	0	0
	7	0	0	0	0	0	0	0	0	0	0	0	0
	8	0	0	0	0	0	0	0	0	0	0	0	0
	9	0	0	0	0	0	0	0	0	0	0	0	0
	10	0	0	0	0	0	0	0	0	0	0	0	0
	11	0	0	0	0	0	0	0	0	0	0	0	0
	12	0	0	0	0	0	0	0	0	0	0	0	0
9	1	0	0	0	0	0	0	0	0	0	0	0	0	0	0
	2	0	0	0	0	0	0	0	0	0	0	0	0
	3	0	0	0	0	0	0	0	0	0	0	0	0
	4	0	0	0	0	0	0	0	0	0	0	0	0
	5	0	0	0	0	0	0	0	0	0	0	0	0
	6	0	0	0	0	0	0	0	0	0	0	0	0
	7	0	0	0	0	0	0	0	0	0	0	0	0
	8	0	0	0	0	0	0	0	0	0	0	0	0
	9	0	0	0	0	0	0	0	0	0	0	0	0
	10	0	0	0	0	0	0	0	0	0	0	0	0
	11	0	0	0	0	0	0	0	0	0	0	0	0
	12	0	0	0	0	0	0	0	0	0	0	0	0
10	1	0	0	0	0	0	0	0	0	0	0	0	0	0	0
	2	0	0	0	0	0	0	0	0	0	0	0	0
	3	0	0	0	0	0	0	0	0	0	0	0	0
	4	0	0	0	0	0	0	0	0	0	0	0	0
	5	0	0	0	0	0	0	0	0	0	0	0	0
	6	0	0	0	0	0	0	0	0	0	0	0	0
	7	0	0	0	0	0	0	0	0	0	0	0	0
	8	0	0	0	0	0	0	0	0	0	0	0	0
	9	0	0	0	0	0	0	0	0	0	0	0	0
	10	0	0	0	0	0	0	0	0	0	0	0	0
	11	0	0	0	0	0	0	0	0	0	0	0	0
	12	0	0	0	0	0	0	0	0	0	0	0	0
11	1	0	0	0	0	0	0	0	0	0	0	0	0	0	0
	2	0	0	0	0	0	0	0	0	0	0	0	0
	3	0	0	0	0	0	0	0	0	0	0	0	0
	4	0	0	0	0	0	0	0	0	0	0	0	0
	5	0	0	0	0	0	0	0	0	0	0	0	0
	6	0	0	0	0	0	0	0	0	0	0	0	0
	7	0	0	0	0	0	0	0	0	0	0	0	0
	8	0	0	0	0	0	0	0	0	0	0	0	0
	9	0	0	0	0	0	0	0	0	0	0	0	0
	10	0	0	0	0	0	0	0	0	0	0	0	0
	11	0	0	0	0	0	0	0	0	0	0	0	0
	12	0	0	0	0	0	0	0	0	0	0	0	0
12	1	0	0	0	0	0	0	0	0	0	0	0	0	0	0
	2	0	0	0	0	0	0	0	0	0	0	0	0
	3	0	0	0	0	0	0	0	0	0	0	0	0
	4	0	0	0	0	0	0	0	0	0	0	0	0
	5	0	0	0	0	0	0	0	0	0	0	0	0
	6	0	0	0	0	0	0	0	0	0	0	0	0
	7	0	0	0	0	0	0	0	0	0	0	0	0
	8	0	0	0	0	0	0	0	0	0	0	0	0
	9	0	0	0	0	0	0	0	0	0	0	0	0
	10	0	0	0	0	0	0	0	0	0	0	0	0
	11	0	0	0	0	0	0	0	0	0	0	0	0
	12	0	0	0	0	0	0	0	0	0	0	0	0
13	1	0	0	0	0	0	0	0	0	0	0	0	0	0	0
	2	0	0	0	0	0	0	0	0	0	0	0	0
	3	0	0	0	0	0	0	0	0	0	0	0	0
	4	0	0	0	0	0	0	0	0	0	0	0	0
	5	0	0	0	0	0	0	0	0	0	0	0	0
	6	0	0	0	0	0	0	0	0	0	0	0	0
	7	0	0	0	0	0	0	0	0	0	0	0	0
	8	0	0	0	0	0	0	0	0	0	0	0	0
	9	0	0	0	0	0	0	0	0	0	0	0	0
	10	0	0	0	0	0	0	0	0	0	0	0	0
	11	0	0	0	0	0	0	0	0	0	0	0	0
	12	0	0	0	0	0	0	0	0	0	0	0	0
14	1	0	0	0	0	0	0	0	0	0	0	0	0	0	0
	2	0	0	0	0	0	0	0	0	0	0	0	0
	3	0	0	0	0	0	0	0	0	0	0	0	0
	4	0	0	0	0	0	0	0	0	0	0	0	0
	5	0	0	0	0	0	0	0	0	0	0	0	0
	6	0	0	0	0	0	0	0	0	0	0	0	0
	7	0	0	0	0	0	0	0	0	0	0	0	0
	8	0	0	0	0	0	0	0	0	0	0	0	0
	9	0	0	0	0	0	0	0	0	0	0	0	0
	10	0	0	0	0	0	0	0	0	0	0	0	0
	11	0	0	0	0	0	0	0	0	0	0	0	0
	12	0	0	0	0	0	0	0	0	0	0	0	0
15	1	0	0	0	0	0	0	0	0	0	0	0	0	0	0
	2	0	0	0	0	0	0	0	0	0	0	0	0
	3	0	0	0	0	0	0	0	0	0	0	0	0
	4	0	0	0	0	0	0	0	0	0	0	0	0
	5	0	0	0	0	0	0	0	0	0	0	0	0
	6	0	0	0	0	0	0	0	0	0	0	0	0
	7	0	0	0	0	0	0	0	0	0	0	0	0
	8	0	0	0	0	0	0	0	0	0	0	0	0
	9	0	0	0	0	0	0	0	0	0	0	0	0
	10	0	0	0	0	0	0	0	0	0	0	0	0
	11	0	0	0	0	0	0	0	0	0	0	0	0
	12	0	0	0	0	0	0	0	0	0	0	0	0
16	1	0	0	0	0	0	0	0	0	0	0	0	0	0	0
	2	0	0	0	0	0	0	0	0	0	0	0	0
	3	0	0	0	0	0	0	0	0	0	0	0	0
	4	0	0	0	0	0	0	0	0	0	0	0	0
	5	0	0	0	0	0	0	0	0	0	0	0	0
	6	0	0	0	0	0	0	0	0	0	0	0	0
	7	0	0	0	0	0	0	0	0	0	0	0	0
	8	0	0	0	0	0	0	0	0	0	0	0	0
	9	0	0	0	0	0	0	0	0	0	0	0	0
	10	0	0	0	0	0	0	0	0	0	0	0	0
	11	0	0	0	0	0	0	0	0	0	0	0	0
	12	0	0	0	0	0	0	0	0	0	0	0	0
17	1	0	0	0	0	0	0	0	0	0	0	0	0	0	0
	2	0	0	0	0	0	0	0	0	0	0	0	0
	3	0	0	0	0	0	0	0	0	0	0	0	0
	4	0	0	0	0	0	0	0	0	0	0	0	0
	5	0	0	0	0	0	0	0	0	0	0	0	0
	6	0	0	0	0	0	0	0	0	0	0	0	0
	7	0	0	0	0	0	0	0	0	0	0	0	0
	8	0	0	0	0	0	0	0	0	0	0	0	0
	9	0	0	0	0	0	0	0	0	0	0	0	0
	10	0	0	0	0	0	0	0	0	0	0	0	0
	11	0	0	0	0	0	0	0	0	0	0	0	0
	12	0	0	0	0	0	0	0	0	0	0	0	0
18	1	0	0	0	0	0	0	0	0	0	0	0	0	0	0
	2	0	0	0	0	0	0	0	0	0	0	0	0
	3	0	0	0	0	0	0	0	0	0	0	0	0
	4	0	0	0	0	0	0	0	0	0	0	0	0
	5	0	0	0	0	0	0	0	0	0	0	0	0
	6	0	0	0	0	0	0	0	0	0	0	0	0
	7	0	0	0	0	0	0	0	0	0	0	0	0
	8	0	0	0	0	0	0	0	0	0	0	0	0
	9	0	0	0	0	0	0	0	0	0	0	0	0
	10	0	0	0	0	0	0	0	0	0	0	0	0
	11	0	0	0	0	0	0	0	0	0	0	0	0
	12	0	0	0	0	0	0	0	0	0	0	0	0
19	1	0	0	0	0	0	0	0	0	0	0	0	0	0	0
	2	0	0	0	0	0	0	0	0	0	0	0	0
	3	0	0	0	0	0	0	0	0	0	0	0	0
	4	0	0	0	0	0	0	0	0	0	0	0	0
	5	0	0	0	0	0	0	0	0	0	0	0	0
	6	0	0	0	0	0	0	0	0	0	0	0	0
	7	0	0	0	0	0	0	0	0	0	0	0	0
	8	0	0	0	0	0	0	0	0	0	0	0	0
	9	0	0	0	0	0	0	0	0	0	0	0	0
	10	0	0	0	0	0	0	0	0	0	0	0	0
	11	0	0	0	0	0	0	0	0	0	0	0	0
	12	0	0	0	0	0	0	0	0	0	0	0	0
20	1	0	0	0	0	0	0	0	0	0	0	0	0	0	0
	2	0	0	0	0	0	0	0	0	0	0	0	0
	3	0	0	0	0	0	0	0	0	0	0	0	0
	4	0	0	0	0	0	0	0	0	0	0	0	0
	5	0	0	0	0	0	0	0	0	0	0	0	0
	6	0	0	0	0	0	0	0	0	0	0	0	0
	7	0	0	0	0	0	0	0	0	0	0	0	0
	8	0	0	0	0	0	0	0	0	0	0	0	0
	9	0	0	0	0	0	0	0	0	0	0	0	0
	10	0	0	0	0	0	0	0	0	0	0	0	0
	11	0	0	0	0	0	0	0	0	0	0	0	0
	12	0	0	0	0	0	0	0	0	0	0	0	0

## Výpočet - V7
Varianta 7				Doba splácení úvěru		0
Výše investice	0	Kč
Vlastní kapitál	0	Kč
Diskont	1,04
Úvěr	0	Kč
RPSN	0,00	%
Měsíční splátka	0	Kč
Roční provozní náklady	0	Kč
Nárůst ročních provozních nákladů	0,00	%

Rok	Měsíc	Provozní náklady	Úvěr – splatit	Splátka	Úrok	Úmor	Zbývá splatit	Investice	Diskont	Peněžní toky	Diskontované	Diskont	Měsíční náklady celkem	Roční náklady celkem					Průběh ročních nákladů
0	-	-	-	-	-	-	-	0	-	-	-	-	-	0				0	0
1	1	0	0	0	0	0	0	0	0	0	0	0	0	0	1			1	0
	2	0	0	0	0	0	0	0	0	0	0	0	0					2	0
	3	0	0	0	0	0	0	0	0	0	0	0	0					3	0
	4	0	0	0	0	0	0	0	0	0	0	0	0					4	0
	5	0	0	0	0	0	0	0	0	0	0	0	0					5	0
	6	0	0	0	0	0	0	0	0	0	0	0	0					6	0
	7	0	0	0	0	0	0	0	0	0	0	0	0					7	0
	8	0	0	0	0	0	0	0	0	0	0	0	0					8	0
	9	0	0	0	0	0	0	0	0	0	0	0	0					9	0
	10	0	0	0	0	0	0	0	0	0	0	0	0					10	0
	11	0	0	0	0	0	0	0	0	0	0	0	0					11	0
	12	0	0	0	0	0	0	0	0	0	0	0	0					12	0
2	1	0	0	0	0	0	0	0	0	0	0	0	0	0	0			13	0
	2	0	0	0	0	0	0	0	0	0	0	0	0					14	0
	3	0	0	0	0	0	0	0	0	0	0	0	0					15	0
	4	0	0	0	0	0	0	0	0	0	0	0	0					16	0
	5	0	0	0	0	0	0	0	0	0	0	0	0					17	0
	6	0	0	0	0	0	0	0	0	0	0	0	0					18	0
	7	0	0	0	0	0	0	0	0	0	0	0	0					19	0
	8	0	0	0	0	0	0	0	0	0	0	0	0					20	0
	9	0	0	0	0	0	0	0	0	0	0	0	0
	10	0	0	0	0	0	0	0	0	0	0	0	0
	11	0	0	0	0	0	0	0	0	0	0	0	0
	12	0	0	0	0	0	0	0	0	0	0	0	0
3	1	0	0	0	0	0	0	0	0	0	0	0	0	0	0
	2	0	0	0	0	0	0	0	0	0	0	0	0
	3	0	0	0	0	0	0	0	0	0	0	0	0
	4	0	0	0	0	0	0	0	0	0	0	0	0
	5	0	0	0	0	0	0	0	0	0	0	0	0
	6	0	0	0	0	0	0	0	0	0	0	0	0
	7	0	0	0	0	0	0	0	0	0	0	0	0
	8	0	0	0	0	0	0	0	0	0	0	0	0
	9	0	0	0	0	0	0	0	0	0	0	0	0
	10	0	0	0	0	0	0	0	0	0	0	0	0
	11	0	0	0	0	0	0	0	0	0	0	0	0
	12	0	0	0	0	0	0	0	0	0	0	0	0
4	1	0	0	0	0	0	0	0	0	0	0	0	0	0	0
	2	0	0	0	0	0	0	0	0	0	0	0	0
	3	0	0	0	0	0	0	0	0	0	0	0	0
	4	0	0	0	0	0	0	0	0	0	0	0	0
	5	0	0	0	0	0	0	0	0	0	0	0	0
	6	0	0	0	0	0	0	0	0	0	0	0	0
	7	0	0	0	0	0	0	0	0	0	0	0	0
	8	0	0	0	0	0	0	0	0	0	0	0	0
	9	0	0	0	0	0	0	0	0	0	0	0	0
	10	0	0	0	0	0	0	0	0	0	0	0	0
	11	0	0	0	0	0	0	0	0	0	0	0	0
	12	0	0	0	0	0	0	0	0	0	0	0	0
5	1	0	0	0	0	0	0	0	0	0	0	0	0	0	0
	2	0	0	0	0	0	0	0	0	0	0	0	0
	3	0	0	0	0	0	0	0	0	0	0	0	0
	4	0	0	0	0	0	0	0	0	0	0	0	0
	5	0	0	0	0	0	0	0	0	0	0	0	0
	6	0	0	0	0	0	0	0	0	0	0	0	0
	7	0	0	0	0	0	0	0	0	0	0	0	0
	8	0	0	0	0	0	0	0	0	0	0	0	0
	9	0	0	0	0	0	0	0	0	0	0	0	0
	10	0	0	0	0	0	0	0	0	0	0	0	0
	11	0	0	0	0	0	0	0	0	0	0	0	0
	12	0	0	0	0	0	0	0	0	0	0	0	0
6	1	0	0	0	0	0	0	0	0	0	0	0	0	0	0
	2	0	0	0	0	0	0	0	0	0	0	0	0
	3	0	0	0	0	0	0	0	0	0	0	0	0
	4	0	0	0	0	0	0	0	0	0	0	0	0
	5	0	0	0	0	0	0	0	0	0	0	0	0
	6	0	0	0	0	0	0	0	0	0	0	0	0
	7	0	0	0	0	0	0	0	0	0	0	0	0
	8	0	0	0	0	0	0	0	0	0	0	0	0
	9	0	0	0	0	0	0	0	0	0	0	0	0
	10	0	0	0	0	0	0	0	0	0	0	0	0
	11	0	0	0	0	0	0	0	0	0	0	0	0
	12	0	0	0	0	0	0	0	0	0	0	0	0
7	1	0	0	0	0	0	0	0	0	0	0	0	0	0	0
	2	0	0	0	0	0	0	0	0	0	0	0	0
	3	0	0	0	0	0	0	0	0	0	0	0	0
	4	0	0	0	0	0	0	0	0	0	0	0	0
	5	0	0	0	0	0	0	0	0	0	0	0	0
	6	0	0	0	0	0	0	0	0	0	0	0	0
	7	0	0	0	0	0	0	0	0	0	0	0	0
	8	0	0	0	0	0	0	0	0	0	0	0	0
	9	0	0	0	0	0	0	0	0	0	0	0	0
	10	0	0	0	0	0	0	0	0	0	0	0	0
	11	0	0	0	0	0	0	0	0	0	0	0	0
	12	0	0	0	0	0	0	0	0	0	0	0	0
8	1	0	0	0	0	0	0	0	0	0	0	0	0	0	0
	2	0	0	0	0	0	0	0	0	0	0	0	0
	3	0	0	0	0	0	0	0	0	0	0	0	0
	4	0	0	0	0	0	0	0	0	0	0	0	0
	5	0	0	0	0	0	0	0	0	0	0	0	0
	6	0	0	0	0	0	0	0	0	0	0	0	0
	7	0	0	0	0	0	0	0	0	0	0	0	0
	8	0	0	0	0	0	0	0	0	0	0	0	0
	9	0	0	0	0	0	0	0	0	0	0	0	0
	10	0	0	0	0	0	0	0	0	0	0	0	0
	11	0	0	0	0	0	0	0	0	0	0	0	0
	12	0	0	0	0	0	0	0	0	0	0	0	0
9	1	0	0	0	0	0	0	0	0	0	0	0	0	0	0
	2	0	0	0	0	0	0	0	0	0	0	0	0
	3	0	0	0	0	0	0	0	0	0	0	0	0
	4	0	0	0	0	0	0	0	0	0	0	0	0
	5	0	0	0	0	0	0	0	0	0	0	0	0
	6	0	0	0	0	0	0	0	0	0	0	0	0
	7	0	0	0	0	0	0	0	0	0	0	0	0
	8	0	0	0	0	0	0	0	0	0	0	0	0
	9	0	0	0	0	0	0	0	0	0	0	0	0
	10	0	0	0	0	0	0	0	0	0	0	0	0
	11	0	0	0	0	0	0	0	0	0	0	0	0
	12	0	0	0	0	0	0	0	0	0	0	0	0
10	1	0	0	0	0	0	0	0	0	0	0	0	0	0	0
	2	0	0	0	0	0	0	0	0	0	0	0	0
	3	0	0	0	0	0	0	0	0	0	0	0	0
	4	0	0	0	0	0	0	0	0	0	0	0	0
	5	0	0	0	0	0	0	0	0	0	0	0	0
	6	0	0	0	0	0	0	0	0	0	0	0	0
	7	0	0	0	0	0	0	0	0	0	0	0	0
	8	0	0	0	0	0	0	0	0	0	0	0	0
	9	0	0	0	0	0	0	0	0	0	0	0	0
	10	0	0	0	0	0	0	0	0	0	0	0	0
	11	0	0	0	0	0	0	0	0	0	0	0	0
	12	0	0	0	0	0	0	0	0	0	0	0	0
11	1	0	0	0	0	0	0	0	0	0	0	0	0	0	0
	2	0	0	0	0	0	0	0	0	0	0	0	0
	3	0	0	0	0	0	0	0	0	0	0	0	0
	4	0	0	0	0	0	0	0	0	0	0	0	0
	5	0	0	0	0	0	0	0	0	0	0	0	0
	6	0	0	0	0	0	0	0	0	0	0	0	0
	7	0	0	0	0	0	0	0	0	0	0	0	0
	8	0	0	0	0	0	0	0	0	0	0	0	0
	9	0	0	0	0	0	0	0	0	0	0	0	0
	10	0	0	0	0	0	0	0	0	0	0	0	0
	11	0	0	0	0	0	0	0	0	0	0	0	0
	12	0	0	0	0	0	0	0	0	0	0	0	0
12	1	0	0	0	0	0	0	0	0	0	0	0	0	0	0
	2	0	0	0	0	0	0	0	0	0	0	0	0
	3	0	0	0	0	0	0	0	0	0	0	0	0
	4	0	0	0	0	0	0	0	0	0	0	0	0
	5	0	0	0	0	0	0	0	0	0	0	0	0
	6	0	0	0	0	0	0	0	0	0	0	0	0
	7	0	0	0	0	0	0	0	0	0	0	0	0
	8	0	0	0	0	0	0	0	0	0	0	0	0
	9	0	0	0	0	0	0	0	0	0	0	0	0
	10	0	0	0	0	0	0	0	0	0	0	0	0
	11	0	0	0	0	0	0	0	0	0	0	0	0
	12	0	0	0	0	0	0	0	0	0	0	0	0
13	1	0	0	0	0	0	0	0	0	0	0	0	0	0	0
	2	0	0	0	0	0	0	0	0	0	0	0	0
	3	0	0	0	0	0	0	0	0	0	0	0	0
	4	0	0	0	0	0	0	0	0	0	0	0	0
	5	0	0	0	0	0	0	0	0	0	0	0	0
	6	0	0	0	0	0	0	0	0	0	0	0	0
	7	0	0	0	0	0	0	0	0	0	0	0	0
	8	0	0	0	0	0	0	0	0	0	0	0	0
	9	0	0	0	0	0	0	0	0	0	0	0	0
	10	0	0	0	0	0	0	0	0	0	0	0	0
	11	0	0	0	0	0	0	0	0	0	0	0	0
	12	0	0	0	0	0	0	0	0	0	0	0	0
14	1	0	0	0	0	0	0	0	0	0	0	0	0	0	0
	2	0	0	0	0	0	0	0	0	0	0	0	0
	3	0	0	0	0	0	0	0	0	0	0	0	0
	4	0	0	0	0	0	0	0	0	0	0	0	0
	5	0	0	0	0	0	0	0	0	0	0	0	0
	6	0	0	0	0	0	0	0	0	0	0	0	0
	7	0	0	0	0	0	0	0	0	0	0	0	0
	8	0	0	0	0	0	0	0	0	0	0	0	0
	9	0	0	0	0	0	0	0	0	0	0	0	0
	10	0	0	0	0	0	0	0	0	0	0	0	0
	11	0	0	0	0	0	0	0	0	0	0	0	0
	12	0	0	0	0	0	0	0	0	0	0	0	0
15	1	0	0	0	0	0	0	0	0	0	0	0	0	0	0
	2	0	0	0	0	0	0	0	0	0	0	0	0
	3	0	0	0	0	0	0	0	0	0	0	0	0
	4	0	0	0	0	0	0	0	0	0	0	0	0
	5	0	0	0	0	0	0	0	0	0	0	0	0
	6	0	0	0	0	0	0	0	0	0	0	0	0
	7	0	0	0	0	0	0	0	0	0	0	0	0
	8	0	0	0	0	0	0	0	0	0	0	0	0
	9	0	0	0	0	0	0	0	0	0	0	0	0
	10	0	0	0	0	0	0	0	0	0	0	0	0
	11	0	0	0	0	0	0	0	0	0	0	0	0
	12	0	0	0	0	0	0	0	0	0	0	0	0
16	1	0	0	0	0	0	0	0	0	0	0	0	0	0	0
	2	0	0	0	0	0	0	0	0	0	0	0	0
	3	0	0	0	0	0	0	0	0	0	0	0	0
	4	0	0	0	0	0	0	0	0	0	0	0	0
	5	0	0	0	0	0	0	0	0	0	0	0	0
	6	0	0	0	0	0	0	0	0	0	0	0	0
	7	0	0	0	0	0	0	0	0	0	0	0	0
	8	0	0	0	0	0	0	0	0	0	0	0	0
	9	0	0	0	0	0	0	0	0	0	0	0	0
	10	0	0	0	0	0	0	0	0	0	0	0	0
	11	0	0	0	0	0	0	0	0	0	0	0	0
	12	0	0	0	0	0	0	0	0	0	0	0	0
17	1	0	0	0	0	0	0	0	0	0	0	0	0	0	0
	2	0	0	0	0	0	0	0	0	0	0	0	0
	3	0	0	0	0	0	0	0	0	0	0	0	0
	4	0	0	0	0	0	0	0	0	0	0	0	0
	5	0	0	0	0	0	0	0	0	0	0	0	0
	6	0	0	0	0	0	0	0	0	0	0	0	0
	7	0	0	0	0	0	0	0	0	0	0	0	0
	8	0	0	0	0	0	0	0	0	0	0	0	0
	9	0	0	0	0	0	0	0	0	0	0	0	0
	10	0	0	0	0	0	0	0	0	0	0	0	0
	11	0	0	0	0	0	0	0	0	0	0	0	0
	12	0	0	0	0	0	0	0	0	0	0	0	0
18	1	0	0	0	0	0	0	0	0	0	0	0	0	0	0
	2	0	0	0	0	0	0	0	0	0	0	0	0
	3	0	0	0	0	0	0	0	0	0	0	0	0
	4	0	0	0	0	0	0	0	0	0	0	0	0
	5	0	0	0	0	0	0	0	0	0	0	0	0
	6	0	0	0	0	0	0	0	0	0	0	0	0
	7	0	0	0	0	0	0	0	0	0	0	0	0
	8	0	0	0	0	0	0	0	0	0	0	0	0
	9	0	0	0	0	0	0	0	0	0	0	0	0
	10	0	0	0	0	0	0	0	0	0	0	0	0
	11	0	0	0	0	0	0	0	0	0	0	0	0
	12	0	0	0	0	0	0	0	0	0	0	0	0
19	1	0	0	0	0	0	0	0	0	0	0	0	0	0	0
	2	0	0	0	0	0	0	0	0	0	0	0	0
	3	0	0	0	0	0	0	0	0	0	0	0	0
	4	0	0	0	0	0	0	0	0	0	0	0	0
	5	0	0	0	0	0	0	0	0	0	0	0	0
	6	0	0	0	0	0	0	0	0	0	0	0	0
	7	0	0	0	0	0	0	0	0	0	0	0	0
	8	0	0	0	0	0	0	0	0	0	0	0	0
	9	0	0	0	0	0	0	0	0	0	0	0	0
	10	0	0	0	0	0	0	0	0	0	0	0	0
	11	0	0	0	0	0	0	0	0	0	0	0	0
	12	0	0	0	0	0	0	0	0	0	0	0	0
20	1	0	0	0	0	0	0	0	0	0	0	0	0	0	0
	2	0	0	0	0	0	0	0	0	0	0	0	0
	3	0	0	0	0	0	0	0	0	0	0	0	0
	4	0	0	0	0	0	0	0	0	0	0	0	0
	5	0	0	0	0	0	0	0	0	0	0	0	0
	6	0	0	0	0	0	0	0	0	0	0	0	0
	7	0	0	0	0	0	0	0	0	0	0	0	0
	8	0	0	0	0	0	0	0	0	0	0	0	0
	9	0	0	0	0	0	0	0	0	0	0	0	0
	10	0	0	0	0	0	0	0	0	0	0	0	0
	11	0	0	0	0	0	0	0	0	0	0	0	0
	12	0	0	0	0	0	0	0	0	0	0	0	0

## Výpočet - V8
Varianta 8				Doba splácení úvěru		0
Výše investice	0	Kč
Vlastní kapitál	0	Kč
Diskont	1,04
Úvěr	0	Kč
RPSN	0,00	%
Měsíční splátka	0	Kč
Roční provozní náklady	0	Kč
Nárůst ročních provozních nákladů	0,00	%

Rok	Měsíc	Provozní náklady	Úvěr – splatit	Splátka	Úrok	Úmor	Zbývá splatit	Investice	Diskont	Peněžní toky	Diskontované	Diskont	Měsíční náklady celkem	Roční náklady celkem					Průběh ročních nákladů
0	-	-	-	-	-	-	-	0	-	-	-	-	-	0				0	0
1	1	0	0	0	0	0	0	0	0	0	0	0	0	0	1			1	0
	2	0	0	0	0	0	0	0	0	0	0	0	0					2	0
	3	0	0	0	0	0	0	0	0	0	0	0	0					3	0
	4	0	0	0	0	0	0	0	0	0	0	0	0					4	0
	5	0	0	0	0	0	0	0	0	0	0	0	0					5	0
	6	0	0	0	0	0	0	0	0	0	0	0	0					6	0
	7	0	0	0	0	0	0	0	0	0	0	0	0					7	0
	8	0	0	0	0	0	0	0	0	0	0	0	0					8	0
	9	0	0	0	0	0	0	0	0	0	0	0	0					9	0
	10	0	0	0	0	0	0	0	0	0	0	0	0					10	0
	11	0	0	0	0	0	0	0	0	0	0	0	0					11	0
	12	0	0	0	0	0	0	0	0	0	0	0	0					12	0
2	1	0	0	0	0	0	0	0	0	0	0	0	0	0	0			13	0
	2	0	0	0	0	0	0	0	0	0	0	0	0					14	0
	3	0	0	0	0	0	0	0	0	0	0	0	0					15	0
	4	0	0	0	0	0	0	0	0	0	0	0	0					16	0
	5	0	0	0	0	0	0	0	0	0	0	0	0					17	0
	6	0	0	0	0	0	0	0	0	0	0	0	0					18	0
	7	0	0	0	0	0	0	0	0	0	0	0	0					19	0
	8	0	0	0	0	0	0	0	0	0	0	0	0					20	0
	9	0	0	0	0	0	0	0	0	0	0	0	0
	10	0	0	0	0	0	0	0	0	0	0	0	0
	11	0	0	0	0	0	0	0	0	0	0	0	0
	12	0	0	0	0	0	0	0	0	0	0	0	0
3	1	0	0	0	0	0	0	0	0	0	0	0	0	0	0
	2	0	0	0	0	0	0	0	0	0	0	0	0
	3	0	0	0	0	0	0	0	0	0	0	0	0
	4	0	0	0	0	0	0	0	0	0	0	0	0
	5	0	0	0	0	0	0	0	0	0	0	0	0
	6	0	0	0	0	0	0	0	0	0	0	0	0
	7	0	0	0	0	0	0	0	0	0	0	0	0
	8	0	0	0	0	0	0	0	0	0	0	0	0
	9	0	0	0	0	0	0	0	0	0	0	0	0
	10	0	0	0	0	0	0	0	0	0	0	0	0
	11	0	0	0	0	0	0	0	0	0	0	0	0
	12	0	0	0	0	0	0	0	0	0	0	0	0
4	1	0	0	0	0	0	0	0	0	0	0	0	0	0	0
	2	0	0	0	0	0	0	0	0	0	0	0	0
	3	0	0	0	0	0	0	0	0	0	0	0	0
	4	0	0	0	0	0	0	0	0	0	0	0	0
	5	0	0	0	0	0	0	0	0	0	0	0	0
	6	0	0	0	0	0	0	0	0	0	0	0	0
	7	0	0	0	0	0	0	0	0	0	0	0	0
	8	0	0	0	0	0	0	0	0	0	0	0	0
	9	0	0	0	0	0	0	0	0	0	0	0	0
	10	0	0	0	0	0	0	0	0	0	0	0	0
	11	0	0	0	0	0	0	0	0	0	0	0	0
	12	0	0	0	0	0	0	0	0	0	0	0	0
5	1	0	0	0	0	0	0	0	0	0	0	0	0	0	0
	2	0	0	0	0	0	0	0	0	0	0	0	0
	3	0	0	0	0	0	0	0	0	0	0	0	0
	4	0	0	0	0	0	0	0	0	0	0	0	0
	5	0	0	0	0	0	0	0	0	0	0	0	0
	6	0	0	0	0	0	0	0	0	0	0	0	0
	7	0	0	0	0	0	0	0	0	0	0	0	0
	8	0	0	0	0	0	0	0	0	0	0	0	0
	9	0	0	0	0	0	0	0	0	0	0	0	0
	10	0	0	0	0	0	0	0	0	0	0	0	0
	11	0	0	0	0	0	0	0	0	0	0	0	0
	12	0	0	0	0	0	0	0	0	0	0	0	0
6	1	0	0	0	0	0	0	0	0	0	0	0	0	0	0
	2	0	0	0	0	0	0	0	0	0	0	0	0
	3	0	0	0	0	0	0	0	0	0	0	0	0
	4	0	0	0	0	0	0	0	0	0	0	0	0
	5	0	0	0	0	0	0	0	0	0	0	0	0
	6	0	0	0	0	0	0	0	0	0	0	0	0
	7	0	0	0	0	0	0	0	0	0	0	0	0
	8	0	0	0	0	0	0	0	0	0	0	0	0
	9	0	0	0	0	0	0	0	0	0	0	0	0
	10	0	0	0	0	0	0	0	0	0	0	0	0
	11	0	0	0	0	0	0	0	0	0	0	0	0
	12	0	0	0	0	0	0	0	0	0	0	0	0
7	1	0	0	0	0	0	0	0	0	0	0	0	0	0	0
	2	0	0	0	0	0	0	0	0	0	0	0	0
	3	0	0	0	0	0	0	0	0	0	0	0	0
	4	0	0	0	0	0	0	0	0	0	0	0	0
	5	0	0	0	0	0	0	0	0	0	0	0	0
	6	0	0	0	0	0	0	0	0	0	0	0	0
	7	0	0	0	0	0	0	0	0	0	0	0	0
	8	0	0	0	0	0	0	0	0	0	0	0	0
	9	0	0	0	0	0	0	0	0	0	0	0	0
	10	0	0	0	0	0	0	0	0	0	0	0	0
	11	0	0	0	0	0	0	0	0	0	0	0	0
	12	0	0	0	0	0	0	0	0	0	0	0	0
8	1	0	0	0	0	0	0	0	0	0	0	0	0	0	0
	2	0	0	0	0	0	0	0	0	0	0	0	0
	3	0	0	0	0	0	0	0	0	0	0	0	0
	4	0	0	0	0	0	0	0	0	0	0	0	0
	5	0	0	0	0	0	0	0	0	0	0	0	0
	6	0	0	0	0	0	0	0	0	0	0	0	0
	7	0	0	0	0	0	0	0	0	0	0	0	0
	8	0	0	0	0	0	0	0	0	0	0	0	0
	9	0	0	0	0	0	0	0	0	0	0	0	0
	10	0	0	0	0	0	0	0	0	0	0	0	0
	11	0	0	0	0	0	0	0	0	0	0	0	0
	12	0	0	0	0	0	0	0	0	0	0	0	0
9	1	0	0	0	0	0	0	0	0	0	0	0	0	0	0
	2	0	0	0	0	0	0	0	0	0	0	0	0
	3	0	0	0	0	0	0	0	0	0	0	0	0
	4	0	0	0	0	0	0	0	0	0	0	0	0
	5	0	0	0	0	0	0	0	0	0	0	0	0
	6	0	0	0	0	0	0	0	0	0	0	0	0
	7	0	0	0	0	0	0	0	0	0	0	0	0
	8	0	0	0	0	0	0	0	0	0	0	0	0
	9	0	0	0	0	0	0	0	0	0	0	0	0
	10	0	0	0	0	0	0	0	0	0	0	0	0
	11	0	0	0	0	0	0	0	0	0	0	0	0
	12	0	0	0	0	0	0	0	0	0	0	0	0
10	1	0	0	0	0	0	0	0	0	0	0	0	0	0	0
	2	0	0	0	0	0	0	0	0	0	0	0	0
	3	0	0	0	0	0	0	0	0	0	0	0	0
	4	0	0	0	0	0	0	0	0	0	0	0	0
	5	0	0	0	0	0	0	0	0	0	0	0	0
	6	0	0	0	0	0	0	0	0	0	0	0	0
	7	0	0	0	0	0	0	0	0	0	0	0	0
	8	0	0	0	0	0	0	0	0	0	0	0	0
	9	0	0	0	0	0	0	0	0	0	0	0	0
	10	0	0	0	0	0	0	0	0	0	0	0	0
	11	0	0	0	0	0	0	0	0	0	0	0	0
	12	0	0	0	0	0	0	0	0	0	0	0	0
11	1	0	0	0	0	0	0	0	0	0	0	0	0	0	0
	2	0	0	0	0	0	0	0	0	0	0	0	0
	3	0	0	0	0	0	0	0	0	0	0	0	0
	4	0	0	0	0	0	0	0	0	0	0	0	0
	5	0	0	0	0	0	0	0	0	0	0	0	0
	6	0	0	0	0	0	0	0	0	0	0	0	0
	7	0	0	0	0	0	0	0	0	0	0	0	0
	8	0	0	0	0	0	0	0	0	0	0	0	0
	9	0	0	0	0	0	0	0	0	0	0	0	0
	10	0	0	0	0	0	0	0	0	0	0	0	0
	11	0	0	0	0	0	0	0	0	0	0	0	0
	12	0	0	0	0	0	0	0	0	0	0	0	0
12	1	0	0	0	0	0	0	0	0	0	0	0	0	0	0
	2	0	0	0	0	0	0	0	0	0	0	0	0
	3	0	0	0	0	0	0	0	0	0	0	0	0
	4	0	0	0	0	0	0	0	0	0	0	0	0
	5	0	0	0	0	0	0	0	0	0	0	0	0
	6	0	0	0	0	0	0	0	0	0	0	0	0
	7	0	0	0	0	0	0	0	0	0	0	0	0
	8	0	0	0	0	0	0	0	0	0	0	0	0
	9	0	0	0	0	0	0	0	0	0	0	0	0
	10	0	0	0	0	0	0	0	0	0	0	0	0
	11	0	0	0	0	0	0	0	0	0	0	0	0
	12	0	0	0	0	0	0	0	0	0	0	0	0
13	1	0	0	0	0	0	0	0	0	0	0	0	0	0	0
	2	0	0	0	0	0	0	0	0	0	0	0	0
	3	0	0	0	0	0	0	0	0	0	0	0	0
	4	0	0	0	0	0	0	0	0	0	0	0	0
	5	0	0	0	0	0	0	0	0	0	0	0	0
	6	0	0	0	0	0	0	0	0	0	0	0	0
	7	0	0	0	0	0	0	0	0	0	0	0	0
	8	0	0	0	0	0	0	0	0	0	0	0	0
	9	0	0	0	0	0	0	0	0	0	0	0	0
	10	0	0	0	0	0	0	0	0	0	0	0	0
	11	0	0	0	0	0	0	0	0	0	0	0	0
	12	0	0	0	0	0	0	0	0	0	0	0	0
14	1	0	0	0	0	0	0	0	0	0	0	0	0	0	0
	2	0	0	0	0	0	0	0	0	0	0	0	0
	3	0	0	0	0	0	0	0	0	0	0	0	0
	4	0	0	0	0	0	0	0	0	0	0	0	0
	5	0	0	0	0	0	0	0	0	0	0	0	0
	6	0	0	0	0	0	0	0	0	0	0	0	0
	7	0	0	0	0	0	0	0	0	0	0	0	0
	8	0	0	0	0	0	0	0	0	0	0	0	0
	9	0	0	0	0	0	0	0	0	0	0	0	0
	10	0	0	0	0	0	0	0	0	0	0	0	0
	11	0	0	0	0	0	0	0	0	0	0	0	0
	12	0	0	0	0	0	0	0	0	0	0	0	0
15	1	0	0	0	0	0	0	0	0	0	0	0	0	0	0
	2	0	0	0	0	0	0	0	0	0	0	0	0
	3	0	0	0	0	0	0	0	0	0	0	0	0
	4	0	0	0	0	0	0	0	0	0	0	0	0
	5	0	0	0	0	0	0	0	0	0	0	0	0
	6	0	0	0	0	0	0	0	0	0	0	0	0
	7	0	0	0	0	0	0	0	0	0	0	0	0
	8	0	0	0	0	0	0	0	0	0	0	0	0
	9	0	0	0	0	0	0	0	0	0	0	0	0
	10	0	0	0	0	0	0	0	0	0	0	0	0
	11	0	0	0	0	0	0	0	0	0	0	0	0
	12	0	0	0	0	0	0	0	0	0	0	0	0
16	1	0	0	0	0	0	0	0	0	0	0	0	0	0	0
	2	0	0	0	0	0	0	0	0	0	0	0	0
	3	0	0	0	0	0	0	0	0	0	0	0	0
	4	0	0	0	0	0	0	0	0	0	0	0	0
	5	0	0	0	0	0	0	0	0	0	0	0	0
	6	0	0	0	0	0	0	0	0	0	0	0	0
	7	0	0	0	0	0	0	0	0	0	0	0	0
	8	0	0	0	0	0	0	0	0	0	0	0	0
	9	0	0	0	0	0	0	0	0	0	0	0	0
	10	0	0	0	0	0	0	0	0	0	0	0	0
	11	0	0	0	0	0	0	0	0	0	0	0	0
	12	0	0	0	0	0	0	0	0	0	0	0	0
17	1	0	0	0	0	0	0	0	0	0	0	0	0	0	0
	2	0	0	0	0	0	0	0	0	0	0	0	0
	3	0	0	0	0	0	0	0	0	0	0	0	0
	4	0	0	0	0	0	0	0	0	0	0	0	0
	5	0	0	0	0	0	0	0	0	0	0	0	0
	6	0	0	0	0	0	0	0	0	0	0	0	0
	7	0	0	0	0	0	0	0	0	0	0	0	0
	8	0	0	0	0	0	0	0	0	0	0	0	0
	9	0	0	0	0	0	0	0	0	0	0	0	0
	10	0	0	0	0	0	0	0	0	0	0	0	0
	11	0	0	0	0	0	0	0	0	0	0	0	0
	12	0	0	0	0	0	0	0	0	0	0	0	0
18	1	0	0	0	0	0	0	0	0	0	0	0	0	0	0
	2	0	0	0	0	0	0	0	0	0	0	0	0
	3	0	0	0	0	0	0	0	0	0	0	0	0
	4	0	0	0	0	0	0	0	0	0	0	0	0
	5	0	0	0	0	0	0	0	0	0	0	0	0
	6	0	0	0	0	0	0	0	0	0	0	0	0
	7	0	0	0	0	0	0	0	0	0	0	0	0
	8	0	0	0	0	0	0	0	0	0	0	0	0
	9	0	0	0	0	0	0	0	0	0	0	0	0
	10	0	0	0	0	0	0	0	0	0	0	0	0
	11	0	0	0	0	0	0	0	0	0	0	0	0
	12	0	0	0	0	0	0	0	0	0	0	0	0
19	1	0	0	0	0	0	0	0	0	0	0	0	0	0	0
	2	0	0	0	0	0	0	0	0	0	0	0	0
	3	0	0	0	0	0	0	0	0	0	0	0	0
	4	0	0	0	0	0	0	0	0	0	0	0	0
	5	0	0	0	0	0	0	0	0	0	0	0	0
	6	0	0	0	0	0	0	0	0	0	0	0	0
	7	0	0	0	0	0	0	0	0	0	0	0	0
	8	0	0	0	0	0	0	0	0	0	0	0	0
	9	0	0	0	0	0	0	0	0	0	0	0	0
	10	0	0	0	0	0	0	0	0	0	0	0	0
	11	0	0	0	0	0	0	0	0	0	0	0	0
	12	0	0	0	0	0	0	0	0	0	0	0	0
20	1	0	0	0	0	0	0	0	0	0	0	0	0	0	0
	2	0	0	0	0	0	0	0	0	0	0	0	0
	3	0	0	0	0	0	0	0	0	0	0	0	0
	4	0	0	0	0	0	0	0	0	0	0	0	0
	5	0	0	0	0	0	0	0	0	0	0	0	0
	6	0	0	0	0	0	0	0	0	0	0	0	0
	7	0	0	0	0	0	0	0	0	0	0	0	0
	8	0	0	0	0	0	0	0	0	0	0	0	0
	9	0	0	0	0	0	0	0	0	0	0	0	0
	10	0	0	0	0	0	0	0	0	0	0	0	0
	11	0	0	0	0	0	0	0	0	0	0	0	0
	12	0	0	0	0	0	0	0	0	0	0	0	0

## Výpočet - V9
Varianta 9				Doba splácení úvěru		0
Výše investice	0	Kč
Vlastní kapitál	0	Kč
Diskont	1,04
Úvěr	0	Kč
RPSN	0,00	%
Měsíční splátka	0	Kč
Roční provozní náklady	0	Kč
Nárůst ročních provozních nákladů	0,00	%

Rok	Měsíc	Provozní náklady	Úvěr – splatit	Splátka	Úrok	Úmor	Zbývá splatit	Investice	Diskont	Peněžní toky	Diskontované	Diskont	Měsíční náklady celkem	Roční náklady celkem					Průběh ročních nákladů
0	-	-	-	-	-	-	-	0	-	-	-	-	-	0				0	0
1	1	0	0	0	0	0	0	0	0	0	0	0	0	0	1			1	0
	2	0	0	0	0	0	0	0	0	0	0	0	0					2	0
	3	0	0	0	0	0	0	0	0	0	0	0	0					3	0
	4	0	0	0	0	0	0	0	0	0	0	0	0					4	0
	5	0	0	0	0	0	0	0	0	0	0	0	0					5	0
	6	0	0	0	0	0	0	0	0	0	0	0	0					6	0
	7	0	0	0	0	0	0	0	0	0	0	0	0					7	0
	8	0	0	0	0	0	0	0	0	0	0	0	0					8	0
	9	0	0	0	0	0	0	0	0	0	0	0	0					9	0
	10	0	0	0	0	0	0	0	0	0	0	0	0					10	0
	11	0	0	0	0	0	0	0	0	0	0	0	0					11	0
	12	0	0	0	0	0	0	0	0	0	0	0	0					12	0
2	1	0	0	0	0	0	0	0	0	0	0	0	0	0	0			13	0
	2	0	0	0	0	0	0	0	0	0	0	0	0					14	0
	3	0	0	0	0	0	0	0	0	0	0	0	0					15	0
	4	0	0	0	0	0	0	0	0	0	0	0	0					16	0
	5	0	0	0	0	0	0	0	0	0	0	0	0					17	0
	6	0	0	0	0	0	0	0	0	0	0	0	0					18	0
	7	0	0	0	0	0	0	0	0	0	0	0	0					19	0
	8	0	0	0	0	0	0	0	0	0	0	0	0					20	0
	9	0	0	0	0	0	0	0	0	0	0	0	0
	10	0	0	0	0	0	0	0	0	0	0	0	0
	11	0	0	0	0	0	0	0	0	0	0	0	0
	12	0	0	0	0	0	0	0	0	0	0	0	0
3	1	0	0	0	0	0	0	0	0	0	0	0	0	0	0
	2	0	0	0	0	0	0	0	0	0	0	0	0
	3	0	0	0	0	0	0	0	0	0	0	0	0
	4	0	0	0	0	0	0	0	0	0	0	0	0
	5	0	0	0	0	0	0	0	0	0	0	0	0
	6	0	0	0	0	0	0	0	0	0	0	0	0
	7	0	0	0	0	0	0	0	0	0	0	0	0
	8	0	0	0	0	0	0	0	0	0	0	0	0
	9	0	0	0	0	0	0	0	0	0	0	0	0
	10	0	0	0	0	0	0	0	0	0	0	0	0
	11	0	0	0	0	0	0	0	0	0	0	0	0
	12	0	0	0	0	0	0	0	0	0	0	0	0
4	1	0	0	0	0	0	0	0	0	0	0	0	0	0	0
	2	0	0	0	0	0	0	0	0	0	0	0	0
	3	0	0	0	0	0	0	0	0	0	0	0	0
	4	0	0	0	0	0	0	0	0	0	0	0	0
	5	0	0	0	0	0	0	0	0	0	0	0	0
	6	0	0	0	0	0	0	0	0	0	0	0	0
	7	0	0	0	0	0	0	0	0	0	0	0	0
	8	0	0	0	0	0	0	0	0	0	0	0	0
	9	0	0	0	0	0	0	0	0	0	0	0	0
	10	0	0	0	0	0	0	0	0	0	0	0	0
	11	0	0	0	0	0	0	0	0	0	0	0	0
	12	0	0	0	0	0	0	0	0	0	0	0	0
5	1	0	0	0	0	0	0	0	0	0	0	0	0	0	0
	2	0	0	0	0	0	0	0	0	0	0	0	0
	3	0	0	0	0	0	0	0	0	0	0	0	0
	4	0	0	0	0	0	0	0	0	0	0	0	0
	5	0	0	0	0	0	0	0	0	0	0	0	0
	6	0	0	0	0	0	0	0	0	0	0	0	0
	7	0	0	0	0	0	0	0	0	0	0	0	0
	8	0	0	0	0	0	0	0	0	0	0	0	0
	9	0	0	0	0	0	0	0	0	0	0	0	0
	10	0	0	0	0	0	0	0	0	0	0	0	0
	11	0	0	0	0	0	0	0	0	0	0	0	0
	12	0	0	0	0	0	0	0	0	0	0	0	0
6	1	0	0	0	0	0	0	0	0	0	0	0	0	0	0
	2	0	0	0	0	0	0	0	0	0	0	0	0
	3	0	0	0	0	0	0	0	0	0	0	0	0
	4	0	0	0	0	0	0	0	0	0	0	0	0
	5	0	0	0	0	0	0	0	0	0	0	0	0
	6	0	0	0	0	0	0	0	0	0	0	0	0
	7	0	0	0	0	0	0	0	0	0	0	0	0
	8	0	0	0	0	0	0	0	0	0	0	0	0
	9	0	0	0	0	0	0	0	0	0	0	0	0
	10	0	0	0	0	0	0	0	0	0	0	0	0
	11	0	0	0	0	0	0	0	0	0	0	0	0
	12	0	0	0	0	0	0	0	0	0	0	0	0
7	1	0	0	0	0	0	0	0	0	0	0	0	0	0	0
	2	0	0	0	0	0	0	0	0	0	0	0	0
	3	0	0	0	0	0	0	0	0	0	0	0	0
	4	0	0	0	0	0	0	0	0	0	0	0	0
	5	0	0	0	0	0	0	0	0	0	0	0	0
	6	0	0	0	0	0	0	0	0	0	0	0	0
	7	0	0	0	0	0	0	0	0	0	0	0	0
	8	0	0	0	0	0	0	0	0	0	0	0	0
	9	0	0	0	0	0	0	0	0	0	0	0	0
	10	0	0	0	0	0	0	0	0	0	0	0	0
	11	0	0	0	0	0	0	0	0	0	0	0	0
	12	0	0	0	0	0	0	0	0	0	0	0	0
8	1	0	0	0	0	0	0	0	0	0	0	0	0	0	0
	2	0	0	0	0	0	0	0	0	0	0	0	0
	3	0	0	0	0	0	0	0	0	0	0	0	0
	4	0	0	0	0	0	0	0	0	0	0	0	0
	5	0	0	0	0	0	0	0	0	0	0	0	0
	6	0	0	0	0	0	0	0	0	0	0	0	0
	7	0	0	0	0	0	0	0	0	0	0	0	0
	8	0	0	0	0	0	0	0	0	0	0	0	0
	9	0	0	0	0	0	0	0	0	0	0	0	0
	10	0	0	0	0	0	0	0	0	0	0	0	0
	11	0	0	0	0	0	0	0	0	0	0	0	0
	12	0	0	0	0	0	0	0	0	0	0	0	0
9	1	0	0	0	0	0	0	0	0	0	0	0	0	0	0
	2	0	0	0	0	0	0	0	0	0	0	0	0
	3	0	0	0	0	0	0	0	0	0	0	0	0
	4	0	0	0	0	0	0	0	0	0	0	0	0
	5	0	0	0	0	0	0	0	0	0	0	0	0
	6	0	0	0	0	0	0	0	0	0	0	0	0
	7	0	0	0	0	0	0	0	0	0	0	0	0
	8	0	0	0	0	0	0	0	0	0	0	0	0
	9	0	0	0	0	0	0	0	0	0	0	0	0
	10	0	0	0	0	0	0	0	0	0	0	0	0
	11	0	0	0	0	0	0	0	0	0	0	0	0
	12	0	0	0	0	0	0	0	0	0	0	0	0
10	1	0	0	0	0	0	0	0	0	0	0	0	0	0	0
	2	0	0	0	0	0	0	0	0	0	0	0	0
	3	0	0	0	0	0	0	0	0	0	0	0	0
	4	0	0	0	0	0	0	0	0	0	0	0	0
	5	0	0	0	0	0	0	0	0	0	0	0	0
	6	0	0	0	0	0	0	0	0	0	0	0	0
	7	0	0	0	0	0	0	0	0	0	0	0	0
	8	0	0	0	0	0	0	0	0	0	0	0	0
	9	0	0	0	0	0	0	0	0	0	0	0	0
	10	0	0	0	0	0	0	0	0	0	0	0	0
	11	0	0	0	0	0	0	0	0	0	0	0	0
	12	0	0	0	0	0	0	0	0	0	0	0	0
11	1	0	0	0	0	0	0	0	0	0	0	0	0	0	0
	2	0	0	0	0	0	0	0	0	0	0	0	0
	3	0	0	0	0	0	0	0	0	0	0	0	0
	4	0	0	0	0	0	0	0	0	0	0	0	0
	5	0	0	0	0	0	0	0	0	0	0	0	0
	6	0	0	0	0	0	0	0	0	0	0	0	0
	7	0	0	0	0	0	0	0	0	0	0	0	0
	8	0	0	0	0	0	0	0	0	0	0	0	0
	9	0	0	0	0	0	0	0	0	0	0	0	0
	10	0	0	0	0	0	0	0	0	0	0	0	0
	11	0	0	0	0	0	0	0	0	0	0	0	0
	12	0	0	0	0	0	0	0	0	0	0	0	0
12	1	0	0	0	0	0	0	0	0	0	0	0	0	0	0
	2	0	0	0	0	0	0	0	0	0	0	0	0
	3	0	0	0	0	0	0	0	0	0	0	0	0
	4	0	0	0	0	0	0	0	0	0	0	0	0
	5	0	0	0	0	0	0	0	0	0	0	0	0
	6	0	0	0	0	0	0	0	0	0	0	0	0
	7	0	0	0	0	0	0	0	0	0	0	0	0
	8	0	0	0	0	0	0	0	0	0	0	0	0
	9	0	0	0	0	0	0	0	0	0	0	0	0
	10	0	0	0	0	0	0	0	0	0	0	0	0
	11	0	0	0	0	0	0	0	0	0	0	0	0
	12	0	0	0	0	0	0	0	0	0	0	0	0
13	1	0	0	0	0	0	0	0	0	0	0	0	0	0	0
	2	0	0	0	0	0	0	0	0	0	0	0	0
	3	0	0	0	0	0	0	0	0	0	0	0	0
	4	0	0	0	0	0	0	0	0	0	0	0	0
	5	0	0	0	0	0	0	0	0	0	0	0	0
	6	0	0	0	0	0	0	0	0	0	0	0	0
	7	0	0	0	0	0	0	0	0	0	0	0	0
	8	0	0	0	0	0	0	0	0	0	0	0	0
	9	0	0	0	0	0	0	0	0	0	0	0	0
	10	0	0	0	0	0	0	0	0	0	0	0	0
	11	0	0	0	0	0	0	0	0	0	0	0	0
	12	0	0	0	0	0	0	0	0	0	0	0	0
14	1	0	0	0	0	0	0	0	0	0	0	0	0	0	0
	2	0	0	0	0	0	0	0	0	0	0	0	0
	3	0	0	0	0	0	0	0	0	0	0	0	0
	4	0	0	0	0	0	0	0	0	0	0	0	0
	5	0	0	0	0	0	0	0	0	0	0	0	0
	6	0	0	0	0	0	0	0	0	0	0	0	0
	7	0	0	0	0	0	0	0	0	0	0	0	0
	8	0	0	0	0	0	0	0	0	0	0	0	0
	9	0	0	0	0	0	0	0	0	0	0	0	0
	10	0	0	0	0	0	0	0	0	0	0	0	0
	11	0	0	0	0	0	0	0	0	0	0	0	0
	12	0	0	0	0	0	0	0	0	0	0	0	0
15	1	0	0	0	0	0	0	0	0	0	0	0	0	0	0
	2	0	0	0	0	0	0	0	0	0	0	0	0
	3	0	0	0	0	0	0	0	0	0	0	0	0
	4	0	0	0	0	0	0	0	0	0	0	0	0
	5	0	0	0	0	0	0	0	0	0	0	0	0
	6	0	0	0	0	0	0	0	0	0	0	0	0
	7	0	0	0	0	0	0	0	0	0	0	0	0
	8	0	0	0	0	0	0	0	0	0	0	0	0
	9	0	0	0	0	0	0	0	0	0	0	0	0
	10	0	0	0	0	0	0	0	0	0	0	0	0
	11	0	0	0	0	0	0	0	0	0	0	0	0
	12	0	0	0	0	0	0	0	0	0	0	0	0
16	1	0	0	0	0	0	0	0	0	0	0	0	0	0	0
	2	0	0	0	0	0	0	0	0	0	0	0	0
	3	0	0	0	0	0	0	0	0	0	0	0	0
	4	0	0	0	0	0	0	0	0	0	0	0	0
	5	0	0	0	0	0	0	0	0	0	0	0	0
	6	0	0	0	0	0	0	0	0	0	0	0	0
	7	0	0	0	0	0	0	0	0	0	0	0	0
	8	0	0	0	0	0	0	0	0	0	0	0	0
	9	0	0	0	0	0	0	0	0	0	0	0	0
	10	0	0	0	0	0	0	0	0	0	0	0	0
	11	0	0	0	0	0	0	0	0	0	0	0	0
	12	0	0	0	0	0	0	0	0	0	0	0	0
17	1	0	0	0	0	0	0	0	0	0	0	0	0	0	0
	2	0	0	0	0	0	0	0	0	0	0	0	0
	3	0	0	0	0	0	0	0	0	0	0	0	0
	4	0	0	0	0	0	0	0	0	0	0	0	0
	5	0	0	0	0	0	0	0	0	0	0	0	0
	6	0	0	0	0	0	0	0	0	0	0	0	0
	7	0	0	0	0	0	0	0	0	0	0	0	0
	8	0	0	0	0	0	0	0	0	0	0	0	0
	9	0	0	0	0	0	0	0	0	0	0	0	0
	10	0	0	0	0	0	0	0	0	0	0	0	0
	11	0	0	0	0	0	0	0	0	0	0	0	0
	12	0	0	0	0	0	0	0	0	0	0	0	0
18	1	0	0	0	0	0	0	0	0	0	0	0	0	0	0
	2	0	0	0	0	0	0	0	0	0	0	0	0
	3	0	0	0	0	0	0	0	0	0	0	0	0
	4	0	0	0	0	0	0	0	0	0	0	0	0
	5	0	0	0	0	0	0	0	0	0	0	0	0
	6	0	0	0	0	0	0	0	0	0	0	0	0
	7	0	0	0	0	0	0	0	0	0	0	0	0
	8	0	0	0	0	0	0	0	0	0	0	0	0
	9	0	0	0	0	0	0	0	0	0	0	0	0
	10	0	0	0	0	0	0	0	0	0	0	0	0
	11	0	0	0	0	0	0	0	0	0	0	0	0
	12	0	0	0	0	0	0	0	0	0	0	0	0
19	1	0	0	0	0	0	0	0	0	0	0	0	0	0	0
	2	0	0	0	0	0	0	0	0	0	0	0	0
	3	0	0	0	0	0	0	0	0	0	0	0	0
	4	0	0	0	0	0	0	0	0	0	0	0	0
	5	0	0	0	0	0	0	0	0	0	0	0	0
	6	0	0	0	0	0	0	0	0	0	0	0	0
	7	0	0	0	0	0	0	0	0	0	0	0	0
	8	0	0	0	0	0	0	0	0	0	0	0	0
	9	0	0	0	0	0	0	0	0	0	0	0	0
	10	0	0	0	0	0	0	0	0	0	0	0	0
	11	0	0	0	0	0	0	0	0	0	0	0	0
	12	0	0	0	0	0	0	0	0	0	0	0	0
20	1	0	0	0	0	0	0	0	0	0	0	0	0	0	0
	2	0	0	0	0	0	0	0	0	0	0	0	0
	3	0	0	0	0	0	0	0	0	0	0	0	0
	4	0	0	0	0	0	0	0	0	0	0	0	0
	5	0	0	0	0	0	0	0	0	0	0	0	0
	6	0	0	0	0	0	0	0	0	0	0	0	0
	7	0	0	0	0	0	0	0	0	0	0	0	0
	8	0	0	0	0	0	0	0	0	0	0	0	0
	9	0	0	0	0	0	0	0	0	0	0	0	0
	10	0	0	0	0	0	0	0	0	0	0	0	0
	11	0	0	0	0	0	0	0	0	0	0	0	0
	12	0	0	0	0	0	0	0	0	0	0	0	0

## Výpočet - V10
Varianta 10				Doba splácení úvěru		0
Výše investice	0	Kč
Vlastní kapitál	0	Kč
Diskont	1,04
Úvěr	0	Kč
RPSN	0,00	%
Měsíční splátka	0	Kč
Roční provozní náklady	0	Kč
Nárůst ročních provozních nákladů	0,00	%

Rok	Měsíc	Provozní náklady	Úvěr – splatit	Splátka	Úrok	Úmor	Zbývá splatit	Investice	Diskont	Peněžní toky	Diskontované	Diskont	Měsíční náklady celkem	Roční náklady celkem					Průběh ročních nákladů
0	-	-	-	-	-	-	-	0	-	-	-	-	-	0				0	0
1	1	0	0	0	0	0	0	0	0	0	0	0	0	0	1			1	0
	2	0	0	0	0	0	0	0	0	0	0	0	0					2	0
	3	0	0	0	0	0	0	0	0	0	0	0	0					3	0
	4	0	0	0	0	0	0	0	0	0	0	0	0					4	0
	5	0	0	0	0	0	0	0	0	0	0	0	0					5	0
	6	0	0	0	0	0	0	0	0	0	0	0	0					6	0
	7	0	0	0	0	0	0	0	0	0	0	0	0					7	0
	8	0	0	0	0	0	0	0	0	0	0	0	0					8	0
	9	0	0	0	0	0	0	0	0	0	0	0	0					9	0
	10	0	0	0	0	0	0	0	0	0	0	0	0					10	0
	11	0	0	0	0	0	0	0	0	0	0	0	0					11	0
	12	0	0	0	0	0	0	0	0	0	0	0	0					12	0
2	1	0	0	0	0	0	0	0	0	0	0	0	0	0	0			13	0
	2	0	0	0	0	0	0	0	0	0	0	0	0					14	0
	3	0	0	0	0	0	0	0	0	0	0	0	0					15	0
	4	0	0	0	0	0	0	0	0	0	0	0	0					16	0
	5	0	0	0	0	0	0	0	0	0	0	0	0					17	0
	6	0	0	0	0	0	0	0	0	0	0	0	0					18	0
	7	0	0	0	0	0	0	0	0	0	0	0	0					19	0
	8	0	0	0	0	0	0	0	0	0	0	0	0					20	0
	9	0	0	0	0	0	0	0	0	0	0	0	0
	10	0	0	0	0	0	0	0	0	0	0	0	0
	11	0	0	0	0	0	0	0	0	0	0	0	0
	12	0	0	0	0	0	0	0	0	0	0	0	0
3	1	0	0	0	0	0	0	0	0	0	0	0	0	0	0
	2	0	0	0	0	0	0	0	0	0	0	0	0
	3	0	0	0	0	0	0	0	0	0	0	0	0
	4	0	0	0	0	0	0	0	0	0	0	0	0
	5	0	0	0	0	0	0	0	0	0	0	0	0
	6	0	0	0	0	0	0	0	0	0	0	0	0
	7	0	0	0	0	0	0	0	0	0	0	0	0
	8	0	0	0	0	0	0	0	0	0	0	0	0
	9	0	0	0	0	0	0	0	0	0	0	0	0
	10	0	0	0	0	0	0	0	0	0	0	0	0
	11	0	0	0	0	0	0	0	0	0	0	0	0
	12	0	0	0	0	0	0	0	0	0	0	0	0
4	1	0	0	0	0	0	0	0	0	0	0	0	0	0	0
	2	0	0	0	0	0	0	0	0	0	0	0	0
	3	0	0	0	0	0	0	0	0	0	0	0	0
	4	0	0	0	0	0	0	0	0	0	0	0	0
	5	0	0	0	0	0	0	0	0	0	0	0	0
	6	0	0	0	0	0	0	0	0	0	0	0	0
	7	0	0	0	0	0	0	0	0	0	0	0	0
	8	0	0	0	0	0	0	0	0	0	0	0	0
	9	0	0	0	0	0	0	0	0	0	0	0	0
	10	0	0	0	0	0	0	0	0	0	0	0	0
	11	0	0	0	0	0	0	0	0	0	0	0	0
	12	0	0	0	0	0	0	0	0	0	0	0	0
5	1	0	0	0	0	0	0	0	0	0	0	0	0	0	0
	2	0	0	0	0	0	0	0	0	0	0	0	0
	3	0	0	0	0	0	0	0	0	0	0	0	0
	4	0	0	0	0	0	0	0	0	0	0	0	0
	5	0	0	0	0	0	0	0	0	0	0	0	0
	6	0	0	0	0	0	0	0	0	0	0	0	0
	7	0	0	0	0	0	0	0	0	0	0	0	0
	8	0	0	0	0	0	0	0	0	0	0	0	0
	9	0	0	0	0	0	0	0	0	0	0	0	0
	10	0	0	0	0	0	0	0	0	0	0	0	0
	11	0	0	0	0	0	0	0	0	0	0	0	0
	12	0	0	0	0	0	0	0	0	0	0	0	0
6	1	0	0	0	0	0	0	0	0	0	0	0	0	0	0
	2	0	0	0	0	0	0	0	0	0	0	0	0
	3	0	0	0	0	0	0	0	0	0	0	0	0
	4	0	0	0	0	0	0	0	0	0	0	0	0
	5	0	0	0	0	0	0	0	0	0	0	0	0
	6	0	0	0	0	0	0	0	0	0	0	0	0
	7	0	0	0	0	0	0	0	0	0	0	0	0
	8	0	0	0	0	0	0	0	0	0	0	0	0
	9	0	0	0	0	0	0	0	0	0	0	0	0
	10	0	0	0	0	0	0	0	0	0	0	0	0
	11	0	0	0	0	0	0	0	0	0	0	0	0
	12	0	0	0	0	0	0	0	0	0	0	0	0
7	1	0	0	0	0	0	0	0	0	0	0	0	0	0	0
	2	0	0	0	0	0	0	0	0	0	0	0	0
	3	0	0	0	0	0	0	0	0	0	0	0	0
	4	0	0	0	0	0	0	0	0	0	0	0	0
	5	0	0	0	0	0	0	0	0	0	0	0	0
	6	0	0	0	0	0	0	0	0	0	0	0	0
	7	0	0	0	0	0	0	0	0	0	0	0	0
	8	0	0	0	0	0	0	0	0	0	0	0	0
	9	0	0	0	0	0	0	0	0	0	0	0	0
	10	0	0	0	0	0	0	0	0	0	0	0	0
	11	0	0	0	0	0	0	0	0	0	0	0	0
	12	0	0	0	0	0	0	0	0	0	0	0	0
8	1	0	0	0	0	0	0	0	0	0	0	0	0	0	0
	2	0	0	0	0	0	0	0	0	0	0	0	0
	3	0	0	0	0	0	0	0	0	0	0	0	0
	4	0	0	0	0	0	0	0	0	0	0	0	0
	5	0	0	0	0	0	0	0	0	0	0	0	0
	6	0	0	0	0	0	0	0	0	0	0	0	0
	7	0	0	0	0	0	0	0	0	0	0	0	0
	8	0	0	0	0	0	0	0	0	0	0	0	0
	9	0	0	0	0	0	0	0	0	0	0	0	0
	10	0	0	0	0	0	0	0	0	0	0	0	0
	11	0	0	0	0	0	0	0	0	0	0	0	0
	12	0	0	0	0	0	0	0	0	0	0	0	0
9	1	0	0	0	0	0	0	0	0	0	0	0	0	0	0
	2	0	0	0	0	0	0	0	0	0	0	0	0
	3	0	0	0	0	0	0	0	0	0	0	0	0
	4	0	0	0	0	0	0	0	0	0	0	0	0
	5	0	0	0	0	0	0	0	0	0	0	0	0
	6	0	0	0	0	0	0	0	0	0	0	0	0
	7	0	0	0	0	0	0	0	0	0	0	0	0
	8	0	0	0	0	0	0	0	0	0	0	0	0
	9	0	0	0	0	0	0	0	0	0	0	0	0
	10	0	0	0	0	0	0	0	0	0	0	0	0
	11	0	0	0	0	0	0	0	0	0	0	0	0
	12	0	0	0	0	0	0	0	0	0	0	0	0
10	1	0	0	0	0	0	0	0	0	0	0	0	0	0	0
	2	0	0	0	0	0	0	0	0	0	0	0	0
	3	0	0	0	0	0	0	0	0	0	0	0	0
	4	0	0	0	0	0	0	0	0	0	0	0	0
	5	0	0	0	0	0	0	0	0	0	0	0	0
	6	0	0	0	0	0	0	0	0	0	0	0	0
	7	0	0	0	0	0	0	0	0	0	0	0	0
	8	0	0	0	0	0	0	0	0	0	0	0	0
	9	0	0	0	0	0	0	0	0	0	0	0	0
	10	0	0	0	0	0	0	0	0	0	0	0	0
	11	0	0	0	0	0	0	0	0	0	0	0	0
	12	0	0	0	0	0	0	0	0	0	0	0	0
11	1	0	0	0	0	0	0	0	0	0	0	0	0	0	0
	2	0	0	0	0	0	0	0	0	0	0	0	0
	3	0	0	0	0	0	0	0	0	0	0	0	0
	4	0	0	0	0	0	0	0	0	0	0	0	0
	5	0	0	0	0	0	0	0	0	0	0	0	0
	6	0	0	0	0	0	0	0	0	0	0	0	0
	7	0	0	0	0	0	0	0	0	0	0	0	0
	8	0	0	0	0	0	0	0	0	0	0	0	0
	9	0	0	0	0	0	0	0	0	0	0	0	0
	10	0	0	0	0	0	0	0	0	0	0	0	0
	11	0	0	0	0	0	0	0	0	0	0	0	0
	12	0	0	0	0	0	0	0	0	0	0	0	0
12	1	0	0	0	0	0	0	0	0	0	0	0	0	0	0
	2	0	0	0	0	0	0	0	0	0	0	0	0
	3	0	0	0	0	0	0	0	0	0	0	0	0
	4	0	0	0	0	0	0	0	0	0	0	0	0
	5	0	0	0	0	0	0	0	0	0	0	0	0
	6	0	0	0	0	0	0	0	0	0	0	0	0
	7	0	0	0	0	0	0	0	0	0	0	0	0
	8	0	0	0	0	0	0	0	0	0	0	0	0
	9	0	0	0	0	0	0	0	0	0	0	0	0
	10	0	0	0	0	0	0	0	0	0	0	0	0
	11	0	0	0	0	0	0	0	0	0	0	0	0
	12	0	0	0	0	0	0	0	0	0	0	0	0
13	1	0	0	0	0	0	0	0	0	0	0	0	0	0	0
	2	0	0	0	0	0	0	0	0	0	0	0	0
	3	0	0	0	0	0	0	0	0	0	0	0	0
	4	0	0	0	0	0	0	0	0	0	0	0	0
	5	0	0	0	0	0	0	0	0	0	0	0	0
	6	0	0	0	0	0	0	0	0	0	0	0	0
	7	0	0	0	0	0	0	0	0	0	0	0	0
	8	0	0	0	0	0	0	0	0	0	0	0	0
	9	0	0	0	0	0	0	0	0	0	0	0	0
	10	0	0	0	0	0	0	0	0	0	0	0	0
	11	0	0	0	0	0	0	0	0	0	0	0	0
	12	0	0	0	0	0	0	0	0	0	0	0	0
14	1	0	0	0	0	0	0	0	0	0	0	0	0	0	0
	2	0	0	0	0	0	0	0	0	0	0	0	0
	3	0	0	0	0	0	0	0	0	0	0	0	0
	4	0	0	0	0	0	0	0	0	0	0	0	0
	5	0	0	0	0	0	0	0	0	0	0	0	0
	6	0	0	0	0	0	0	0	0	0	0	0	0
	7	0	0	0	0	0	0	0	0	0	0	0	0
	8	0	0	0	0	0	0	0	0	0	0	0	0
	9	0	0	0	0	0	0	0	0	0	0	0	0
	10	0	0	0	0	0	0	0	0	0	0	0	0
	11	0	0	0	0	0	0	0	0	0	0	0	0
	12	0	0	0	0	0	0	0	0	0	0	0	0
15	1	0	0	0	0	0	0	0	0	0	0	0	0	0	0
	2	0	0	0	0	0	0	0	0	0	0	0	0
	3	0	0	0	0	0	0	0	0	0	0	0	0
	4	0	0	0	0	0	0	0	0	0	0	0	0
	5	0	0	0	0	0	0	0	0	0	0	0	0
	6	0	0	0	0	0	0	0	0	0	0	0	0
	7	0	0	0	0	0	0	0	0	0	0	0	0
	8	0	0	0	0	0	0	0	0	0	0	0	0
	9	0	0	0	0	0	0	0	0	0	0	0	0
	10	0	0	0	0	0	0	0	0	0	0	0	0
	11	0	0	0	0	0	0	0	0	0	0	0	0
	12	0	0	0	0	0	0	0	0	0	0	0	0
16	1	0	0	0	0	0	0	0	0	0	0	0	0	0	0
	2	0	0	0	0	0	0	0	0	0	0	0	0
	3	0	0	0	0	0	0	0	0	0	0	0	0
	4	0	0	0	0	0	0	0	0	0	0	0	0
	5	0	0	0	0	0	0	0	0	0	0	0	0
	6	0	0	0	0	0	0	0	0	0	0	0	0
	7	0	0	0	0	0	0	0	0	0	0	0	0
	8	0	0	0	0	0	0	0	0	0	0	0	0
	9	0	0	0	0	0	0	0	0	0	0	0	0
	10	0	0	0	0	0	0	0	0	0	0	0	0
	11	0	0	0	0	0	0	0	0	0	0	0	0
	12	0	0	0	0	0	0	0	0	0	0	0	0
17	1	0	0	0	0	0	0	0	0	0	0	0	0	0	0
	2	0	0	0	0	0	0	0	0	0	0	0	0
	3	0	0	0	0	0	0	0	0	0	0	0	0
	4	0	0	0	0	0	0	0	0	0	0	0	0
	5	0	0	0	0	0	0	0	0	0	0	0	0
	6	0	0	0	0	0	0	0	0	0	0	0	0
	7	0	0	0	0	0	0	0	0	0	0	0	0
	8	0	0	0	0	0	0	0	0	0	0	0	0
	9	0	0	0	0	0	0	0	0	0	0	0	0
	10	0	0	0	0	0	0	0	0	0	0	0	0
	11	0	0	0	0	0	0	0	0	0	0	0	0
	12	0	0	0	0	0	0	0	0	0	0	0	0
18	1	0	0	0	0	0	0	0	0	0	0	0	0	0	0
	2	0	0	0	0	0	0	0	0	0	0	0	0
	3	0	0	0	0	0	0	0	0	0	0	0	0
	4	0	0	0	0	0	0	0	0	0	0	0	0
	5	0	0	0	0	0	0	0	0	0	0	0	0
	6	0	0	0	0	0	0	0	0	0	0	0	0
	7	0	0	0	0	0	0	0	0	0	0	0	0
	8	0	0	0	0	0	0	0	0	0	0	0	0
	9	0	0	0	0	0	0	0	0	0	0	0	0
	10	0	0	0	0	0	0	0	0	0	0	0	0
	11	0	0	0	0	0	0	0	0	0	0	0	0
	12	0	0	0	0	0	0	0	0	0	0	0	0
19	1	0	0	0	0	0	0	0	0	0	0	0	0	0	0
	2	0	0	0	0	0	0	0	0	0	0	0	0
	3	0	0	0	0	0	0	0	0	0	0	0	0
	4	0	0	0	0	0	0	0	0	0	0	0	0
	5	0	0	0	0	0	0	0	0	0	0	0	0
	6	0	0	0	0	0	0	0	0	0	0	0	0
	7	0	0	0	0	0	0	0	0	0	0	0	0
	8	0	0	0	0	0	0	0	0	0	0	0	0
	9	0	0	0	0	0	0	0	0	0	0	0	0
	10	0	0	0	0	0	0	0	0	0	0	0	0
	11	0	0	0	0	0	0	0	0	0	0	0	0
	12	0	0	0	0	0	0	0	0	0	0	0	0
20	1	0	0	0	0	0	0	0	0	0	0	0	0	0	0
	2	0	0	0	0	0	0	0	0	0	0	0	0
	3	0	0	0	0	0	0	0	0	0	0	0	0
	4	0	0	0	0	0	0	0	0	0	0	0	0
	5	0	0	0	0	0	0	0	0	0	0	0	0
	6	0	0	0	0	0	0	0	0	0	0	0	0
	7	0	0	0	0	0	0	0	0	0	0	0	0
	8	0	0	0	0	0	0	0	0	0	0	0	0
	9	0	0	0	0	0	0	0	0	0	0	0	0
	10	0	0	0	0	0	0	0	0	0	0	0	0
	11	0	0	0	0	0	0	0	0	0	0	0	0
	12	0	0	0	0	0	0	0	0	0	0	0	0

## Tepelná čerpadla vzduch-voda
	Čerpadlo (výrobce, typ, výkon)	(S)COP	Cena TČ [Kč]	Cena patrony [Kč]	Cena příslušenství [Kč]	Cena montáže [Kč]	Celkové pořizovací náklady [Kč]	Náklady na údržbu [Kč/rok]	Palivo	Cena paliva [Kč/kW]	cena paliva vč. COP [Kč/kW]	Cena paliva na dohřev [Kč/kW]	Pokrytí TČ [%]	Celková cena paliva [Kč/kWh]
1
2
3
4
5
6
7
8
9
10

vlastní							0
vlastní							0
vlastní							0
vlastní							0
vlastní							0
	TČ vzduch/voda Regulus EcoAir 406 6,2 kW	3,66	135585				135 585	1500	elektřina
	TČ vzduch/voda Regulus EcoAir 408 7,8 kW	3,76	143635				143 635	1500	elektřina
	TČ vzduch/voda Regulus EcoAir 410 11,5 kW	3,83	158585				158 585	1500	elektřina
	TČ vzduch/voda Regulus EcoAir 415 16,2 kW	3,52	176 985				176 985	1500	elektřina
	TČ vzduch/voda Regulus EcoAir 420 17,5 kW	3,52	193085				193 085	1500	elektřina
	TČ vzduch/voda Regulus EcoAir 406 6,2 kW s tep. centrálou	3,66	241385	zahrnuta	zahrnuta		241 385	1500	elektřina
	TČ vzduch/voda Regulus EcoAir 408 7,8 kW s tep. centrálou	3,76	249 435	zahrnuta	zahrnuta		249 435	1500	elektřina
	TČ vzduch/voda Regulus EcoAir 410 11,5 kW s tep. centrálou	3,83	264385	zahrnuta	zahrnuta		264 385	1500	elektřina
	TČ vzduch/voda Regulus EcoAir 510M 1 – 10 kW	3,47	182735				182 735	1500	elektřina
	TČ vzduch/voda Regulus EcoAir 520M 3 – 20 kW	3,76	210 335				210 335	1500	elektřina
	TČ vzduch/voda AC-heating Convert AW6 7,0 kW	3,76	143 118				143 118	1500	elektřina
	TČ vzduch/voda AC-heating Convert AW9 10,1 kW	3,7	143 118				143 118	1500	elektřina
	TČ vzduch/voda AC-heating Convert AW12 11,9 kW	3,5	143 118				143 118	1500	elektřina
	TČ vzduch/voda AC-heating Convert AW14 14,7 kW	3,85	143 118				143 118	1500	elektřina
	TČ vzduch/voda AC-heating Convert AW16 16,1 kW	3,85	143 118				143 118	1500	elektřina
	TČ vzduch/voda Nibe F2040 6 kW	3,46	121 000				121 000	1500	elektřina
	TČ vzduch/voda Nibe F2040 8 kW	3,25	166 980				166 980	1500	elektřina
	TČ vzduch/voda Nibe F2040 12 kW	3,38	198 440				198 440	1500	elektřina
	TČ vzduch/voda Nibe F2040 16 kW	3,43	231 110				231 110	1500	elektřina
	TČ vzduch/voda Nibe F2120 8 kW	3,75	233 530				233 530	1500	elektřina
	TČ vzduch/voda Nibe F2120 12 kW	3,78	258 940				258 940	1500	elektřina
	TČ vzduch/voda Nibe F2120 16 kW	3,9	326 700				326 700	1500	elektřina
	TČ vzduch/voda Nibe F2120 20 kW	3,9	384 780				384 780	1500	elektřina

## Tepelná čerpadla země-voda
	Čerpadlo (výrobce, typ, výkon)	(S)COP	Cena TČ [Kč]	Cena patrony [Kč]	Cena prim. okruhu [Kč]	Cena příslušenství [Kč]	Cena montáže [Kč]	Celkové pořizovací náklady [Kč]	Náklady na údržbu [Kč/rok]	Palivo	Cena paliva [Kč/kW]	cena paliva vč. COP [Kč/kW]	Cena paliva na dohřev [Kč/kW]	Pokrytí TČ [%]	Celková cena paliva [Kč/kWh]
1														99%
2
3
4
5
6
7
8
9
10

vlastní								0
vlastní								0
vlastní								0
vlastní								0
vlastní								0
	TČ země/voda Regulus EcoHeat 406 5,9 kW	4,57	216 085					216 085	0	elektřina
	TČ země/voda Regulus EcoHeat 408 8,2 kW	4,58	221 835					221 835	0	elektřina
	TČ země/voda Regulus EcoHeat 410 10,0 kW	4,6	226 435					226 435	0	elektřina
	TČ země/voda Regulus EcoHeat 412 11,8 kW	4,6	240 235					240 235	0	elektřina
	TČ země/voda Regulus EcoPart 406 5,9 kW	4,57	121 900					121 900	0	elektřina
	TČ země/voda Regulus EcoPart 408 8,2 kW	4,58	148 248					148 248	0	elektřina
	TČ země/voda Regulus EcoPart 410 10,0 kW	4,6	151 685					151 685	0	elektřina
	TČ země/voda Regulus EcoPart 412 11,8 kW	4,6	163 185					163 185	0	elektřina
	TČ země/voda Regulus EcoPart 414 14,5 kW	4,54	174 685					174 685	0	elektřina
	TČ země/voda Regulus EcoPart 417 16,8 kW	4,52	186 185					186 185	0	elektřina
	TČ země/voda Regulus EcoPart 435 32,5 kW	4,36	390 885					390 885	0	elektřina
	TČ země/voda IVT PremiumLine EQ C 4,5 4,7 kW	4,2	248 400					248 400	0	elektřina
	TČ země/voda IVT PremiumLine EQ C 8 7,6 kW	4,7	266 800					266 800	0	elektřina
	TČ země/voda IVT EQ E17 4,7 kW	4,7	278 300					278 300	0	elektřina
	TČ země/voda Nibe F1145 6 kW	4,81	202400					202 400	0	elektřina
	TČ země/voda Nibe F1145 8 kW	4,81	215050					215 050	0	elektřina
	TČ země/voda Nibe F1145 10 kW	4,81	227700					227 700	0	elektřina
	TČ země/voda Nibe F1145 12 kW	4,81	238050					238 050	0	elektřina
	TČ země/voda Nibe F1145 15 kW	4,81	246100					246 100	0	elektřina
	TČ země/voda Nibe F1145 17 kW	4,81	264500					264 500	0	elektřina
	TČ země/voda Nibe F1245 6 kW se zásobníkem	4,81	233450					233 450	0	elektřina
	TČ země/voda Nibe F1245 8 kW se zásobníkem	4,81	246100					246 100	0	elektřina
	TČ země/voda Nibe F1245 10 kW se zásobníkem	4,81	258750					258 750	0	elektřina
	TČ země/voda Nibe F1245 12 kW se zásobníkem	4,81	270250					270 250	0	elektřina
	TČ země/voda Nibe F1145 PC 6 kW	4,81	240350					240 350	0	elektřina
	TČ země/voda Nibe F1145 PC 8 kW	4,81	251850					251 850	0	elektřina
	TČ země/voda Nibe F1145 PC 10 kW	4,81	264500					264 500	0	elektřina

## Tepelná čerpadla vzduch-vzduch
	Rekuperační jednotka (výrobce, typ, výkon)	(S)COP	Cena jednotky [Kč]	Cena patrony [Kč]	Cena příslušenství [Kč]	Cena montáže [Kč]	Celkové pořizovací náklady [Kč]	Náklady na údržbu [Kč/rok]	Palivo	Cena paliva [Kč/kW]	cena paliva vč. COP [Kč/kW]	Cena paliva na dohřev [Kč/kW]	Účinnost TČ [%]	Celková cena paliva [Kč/kWh]
1													95%
2
3
4
5
6
7
8
9
10

vlastní							0
vlastní							0
vlastní							0
vlastní							0
vlastní							0
							0
							0
							0
							0

## Plynové kotle
	Kotel (výrobce, typ, výkon)	Cena kotle [Kč]	Cena komínu [Kč]	Cena přípojky [Kč]	Cena příslušenství [Kč]	Cena montáže [Kč]	Celkové pořizovací náklady [Kč]	Náklady na údržbu [Kč/rok]	Palivo	Cena paliva [Kč/kW]
1
2
3
4
5
6
7
8
9
10

vlastní							0		plyn
vlastní							0		plyn
vlastní							0		plyn
vlastní							0		plyn
vlastní							0		plyn
	Plynový kotel Protherm Gepard Condens 12MKO-A 4,3 – 12,7 kW	37 375					37 375	1800	plyn
	Plynový kotel Protherm Gepard Condens 25MKO-A 6,3 – 26,5 kW	38 525					38 525	1800	plyn
	Plynový kotel Protherm Gepard Condens 18/25MKV-A 5,3 – 19,1 kW	38 985					38 985	1800	plyn
	Plynový kotel Protherm Panther Condens 12KKO-A 4,4 – 13,2 kW	42 562					42 562	1800	plyn
	Plynový kotel Protherm Panther Condens 25KKO-A 6,6 – 26,7 kW	44 321					44 321	1800	plyn
	Plynový kotel Protherm Panther Condens 30KKO-A 9,3 – 32,8 kW	47 955					47 955	1800	plyn
	Plynový kotel Protherm Panther Condens 24/25KKV-A 5,4 – 26,1 kW	46 196					46 196	1800	plyn
	Plynový kotel Protherm Panther Condens 48KKO-A 8,7 – 48 kW	81 156					81 156	1800	plyn
	Plynový kotel Protherm Tiger Condens 25 KKZ21-A 5,4 – 19,6 kW	62 330					62 330	1800	plyn
	Plynový kotel Protherm Tiger Condens 25 KKZ42-A 5,4 – 19,6 kW	67 724					67 724	1800	plyn
	Plynový kotel Protherm Lev 30 KKZ 6,6 – 32,5 kW	80 937			zahrnuta		80 937	1800	plyn
	Plynový kotel Protherm Medvěd Condens 18 KKS 5,5 – 18 kW	45 885					45 885	1800	plyn
	Plynový kotel Protherm Medvěd Condens 25 KKS 7,5 – 25 kW	48 185					48 185	1800	plyn
	Plynový kotel Protherm Medvěd Condens 35 KKS 10,5 – 35 kW	59 225					59 225	1800	plyn
	Plynový kotel Protherm Medvěd Condens 48 KKS 14,1 – 48 kW	61 525					61 525	1800	plyn
	Závěsný kondenzační kotel s průtokovou přípravou TV Condens 2300i W 3,4 - 23,2 kW	44 275					44 275	1800	plyn
	Závěsný kondenzační kotel pro vytápění Condens 2300i W 2,3 - 16,1 kW	42 665					42 665	1800	plyn
	Závěsný kondenzační kotel pro vytápění Condens 2300i W 3,4 - 25,0 kW	43 815					43 815	1800	plyn
	Závěsný kondenzační kotel pro vytápění TV Condens 9000i W 2,8 - 20 kW	73 255					73 255	1800	plyn
	Závěsný kondenzační kotel pro vytápění TV Condens 9000i W 3,2 – 31 kW	79 120					79 120	1800	plyn
	Závěsný kondenzační kotel pro vytápění TV Condens 9000i W 5,4 – 41 kW	84 410					84 410	1800	plyn
	Závěsný kondenzační kotel pro vytápění TV Condens 9000i W 6,6 – 49,9 kW	96 140					96 140	1800	plyn
	Plynový kotel Junkers ZSB 14-1 DE CerapurCompact	43 318					43 318	1800	plyn
	Plynový kotel Junkers ZSB 24-1 DE CerapurCompact	44 528					44 528	1800	plyn
	Plynový kotel Junkers ZSB 14-3 CE CerapurSmart	50 094					50 094	1800	plyn
	Plynový kotel Junkers ZSB 22-3 CE CerapurSmart	51 425					51 425	1800	plyn
	Plynový kotel Junkers ZSBR 16-3 E CerapurComfort	60 379					60 379	1800	plyn
	Plynový kotel Buderus GB062-14	42 290					42 290	1800	plyn
	Plynový kotel Buderus GB062-24	43 500					43 500	1800	plyn
	Plynový kotel Buderus GB172-14	51 062					51 062	1800	plyn
	Plynový kotel Buderus GB172-24	52 333					52 333	1800	plyn
	Plynový kotel Buderus GB192-15i W	69 636					69 636	1800	plyn
	Plynový kotel Buderus GB192-25i W	75 807					75 807	1800	plyn
	Plynový kotel Buderus GB192-35i W	84 398					84 398	1800	plyn
	Plynový kotel Buderus GB192-50i W	88 088					88 088	1800	plyn
	Plynový kotel Buderus GB192-15i W	69 636					69 636	1800	plyn
	Plynový kotel Buderus GB192-25i	75 807					75 807	1800	plyn
							0	1800	plyn
							0	1800	plyn
							0	1800	plyn
							0	1800	plyn
							0	1800	plyn
							0	1800	plyn
							0	1800	plyn
							0	1800	plyn
							0	1800	plyn
							0	1800	plyn
							0	1800	plyn
							0	1800	plyn
							0	1800	plyn
							0	1800	plyn
							0	1800	plyn
							0	1800	plyn
							0	1800	plyn
							0	1800	plyn
							0	1800	plyn
							0	1800	plyn
							0	1800	plyn
							0	1800	plyn
							0	1800	plyn
							0	1800	plyn
							0	1800	plyn
							0	1800	plyn
							0	1800	plyn
							0	1800	plyn
							0	1800	plyn
							0	1800	plyn
							0	1800	plyn
							0	1800	plyn
							0	1800	plyn
							0	1800	plyn
							0	1800	plyn
							0	1800	plyn
							0	1800	plyn
							0	1800	plyn
							0	1800	plyn
							0	1800	plyn
							0	1800	plyn
							0	1800	plyn
							0	1800	plyn
							0	1800	plyn
							0	1800	plyn
							0	1800	plyn
							0	1800	plyn
							0	1800	plyn
							0	1800	plyn
							0	1800	plyn
							0	1800	plyn
							0	1800	plyn
							0	1800	plyn
							0	1800	plyn
							0	1800	plyn
							0	1800	plyn
							0	1800	plyn
							0	1800	plyn
							0	1800	plyn
							0	1800	plyn
							0	1800	plyn
							0	1800	plyn
							0	1800	plyn
							0	1800	plyn
							0	1800	plyn
							0	1800	plyn

## Elektrokotle
	Kotel (výrobce, typ, výkon)	Cena kotle [Kč]	Cena příslušenství [Kč]	Cena montáže [Kč]	Celkové pořizovací náklady [Kč]	Náklady na údržbu [Kč/rok]	Palivo	Tarif	Cena paliva [Kč/kW]
1								Vysoký
2
3
4
5
6
7
8
9
10

vlastní					0		elektřina
vlastní					0		elektřina
vlastní					0		elektřina
vlastní					0		elektřina
vlastní					0		elektřina
	Elektrokotel Protherm Ray 6 KE 1 – 6 kW	23023			23 023	700	elektřina
	Elektrokotel Protherm Ray 9 KE 1 – 9 kW	23023			23 023	700	elektřina
	Elektrokotel Protherm Ray 12 KE 2 – 12 kW	23288			23 288	700	elektřina
	Elektrokotel Protherm Ray 14 KE 2,3 – 14 kW	25611			25 611	700	elektřina
	Elektrokotel Protherm Ray 18 KE 2 – 18 kW	26105			26 105	700	elektřina
	Elektrokotel Protherm Ray 21 KE 2,3 – 21 kW	27761			27 761	700	elektřina
	Elektrokotel Protherm Ray 24 KE 2 – 24 kW	28175			28 175	700	elektřina
	Elektrokotel Protherm Ray 28 KE 2,3 – 28 kW	28175			28 175	700	elektřina
	Elektrokotel Thermona Therm ELN 8 2,5 – 7,5 kW	17135			17 135	700	elektřina
	Elektrokotel Thermona Therm ELN 15 5 – 15 kW	18285			18 285	700	elektřina
	Elektrokotel Thermona Therm EL 8 2,5 – 7,5 kW	20585			20 585	700	elektřina
	Elektrokotel Thermona Therm EL 15 2,5 – 15 kW	21735			21 735	700	elektřina
	Elektrokotel Thermona Therm EL 23 2,5 – 22,5 kW	24035			24 035	700	elektřina
	Elektrokotel Thermona Therm EL 30 5 – 30 kW	27485			27 485	700	elektřina
	Elektrokotel Thermona Therm EL 38 5 – 37,5 kW	29785			29 785	700	elektřina
	Elektrokotel Thermona Therm EL 45 5 – 45 kW	32085			32 085	700	elektřina
	Elektrokotel Thermona Therm EL 5 0,5 – 4,5 kW	21735			21 735	700	elektřina
	Elektrokotel Thermona Therm EL 9 1 – 9 kW	22885			22 885	700	elektřina
	Elektrokotel Thermona Therm EL 14 1,5 – 13,5 kW	24035			24 035	700	elektřina
	Elektrokotel Bosh Tronic Heat 3500 4 kW	18274			18 274	700	elektřina
	Elektrokotel Bosh Tronic Heat 3500 6 kW	18389			18 389	700	elektřina
	Elektrokotel Bosh Tronic Heat 3500 9 kW	18504			18 504	700	elektřina
	Elektrokotel Bosh Tronic Heat 3500 12 kW	18619			18 619	700	elektřina
	Elektrokotel Bosh Tronic Heat 3500 15 kW	20229			20 229	700	elektřina
	Elektrokotel Bosh Tronic Heat 3500 18 kW	21034			21 034	700	elektřina
	Elektrokotel Bosh Tronic Heat 3500 24 kW	22529			22 529	700	elektřina
	Elektrokotel Bosh Tronic Heat 3000 6 kW	14134			14 134	700	elektřina
	Elektrokotel Bosh Tronic Heat 3000 15 kW	16089			16 089	700	elektřina
	Elektrokotel Bosh Tronic Heat 3000 24 kW	18619			18 619	700	elektřina
	Elektrokotel Bosh Tronic 5000 H 30 kW	25749			25 749	700	elektřina
	Elektrokotel Bosh Tronic 5000 H 45 kW	34546			34 546	700	elektřina
	Elektrokotel Bosh Tronic 5000 H 60 kW	40538			40 538	700	elektřina

## Krby a krbová kamna
	Krb (výrobce, typ, palivo)	Cena krbu [Kč]	Cena komínu [Kč]	Cena skladu paliva [Kč]	Cena příslušenství [Kč]	Cena montáže [Kč]	Celkové pořizovací náklady [Kč]	Náklady na údržbu [Kč/rok]	Palivo	Cena paliva [Kč/kW]
1
2
3
4
5
6
7
8
9
10

vlastní							0
vlastní							0
vlastní							0
vlastní							0
vlastní							0
	Krbová vložka s TV Regulus KV 025 W01 5 – 18 kW	63135					63 135	1700	palivové dřevo
	Krbová vložka s TV Regulus KV 025 W02 2 – 18 kW	68885					68 885	1700	palivové dřevo
	Krbová vložka s TV Regulus KV 025 W01 BD se zadním přikládáním	71185					71 185	1700	palivové dřevo
	Krbová vložka s TV Regulus KV 025 W02 BD se zadním přikládáním	75785					75 785	1700	palivové dřevo
	Krbová kamna BEF KOMPAKT FEEL 6 CP 5 kW	53 071					53 071	1100	palivové dřevo
	Krbová kamna BEF KOMPAKT FEEL 7 7 kW	44 216					44 216	1100	palivové dřevo
	Krbová kamna BEF KOMPAKT FEEL 7 CL 7 kW	59 603					59 603	1100	palivové dřevo
	Krbová kamna BEF KOMPAKT FEEL 7 CP 7 kW	59 603					59 603	1100	palivové dřevo
	Krbová kamna BEF KOMPAKT FEEL 8 8 kW	52 117					52 117	1100	palivové dřevo
	Krbová kamna BEF KOMPAKT FEEL 8 CL 8 kW	69 700					69 700	1100	palivové dřevo
	Krbová kamna BEF KOMPAKT FEEL 8 CP 8 kW	69 700					69 700	1100	palivové dřevo
	Krbová kamna VIRGO 7 7 kW	46 000					46 000	1100	palivové dřevo
	Krbová kamna ARIES 3 5 kW	33 350					33 350	1100	palivové dřevo
	Krbová kamna ARIES 3E 5 kW	42 550					42 550	1100	palivové dřevo
	Krbová kamna ARIES 3ER 5 kW	48 300					48 300	1100	palivové dřevo
	Krbová kamna ARIES 7 5 kW	34 500					34 500	1100	palivové dřevo
	Krbová kamna ARIES 7E 5 kW	44 850					44 850	1100	palivové dřevo
	Krbová kamna ARIES 7ER 5 kW	50 600					50 600	1100	palivové dřevo
	Krbová kamna BEF KOMPAKT FEEL 6 5 kW	38 524					38 524	1100	palivové dřevo
	Krbová kamna BEF KOMPAKT FEEL 6 CL 5 kW	53 071					53 071	1100	palivové dřevo
	Krbová kamna VIRGO 7E 7 kW	51 000					51 000	1100	palivové dřevo
	Krbová vložka AQUATIC WH V 100 14,5 kW	74 750					74 750	1100	palivové dřevo
	Krbová vložka AQUATIC WH V 105 20,5 kW	62 559					62 559	1100	palivové dřevo
	Krbová vložka AQUALITE 6 8 kW	45 999					45 999	1100	palivové dřevo
	Krbová vložka BEF AQUALITE 6 PASSIVE 8 kW	57 499					57 499	1100	palivové dřevo
	Krbová vložka BEF AQUALITE 7 14 kW	48 299					48 299	1100	palivové dřevo
	Krbová vložka BEF AQUATIC WH 450 7,8 kW	45 999					45 999	1100	palivové dřevo
	Krbová vložka BEF AQUATIC WH 450E 7,8 kW	55 199					55 199	1100	palivové dřevo
	Krbová vložka BEF AQUATIC WH 500 13 kW	48 299					48 299	1100	palivové dřevo
							0
							0
							0
							0
							0
							0
							0
							0
							0
							0
							0
							0
							0
							0
							0
							0
							0
							0
							0
							0
							0
							0
							0
							0
							0
							0
							0
							0
							0
							0
							0
							0
							0
							0
							0
							0
							0
							0
							0
							0
							0
							0
							0
							0
							0
							0
							0
							0
							0
							0
							0
							0
							0
							0

## Fotovoltaika
	FV (výrobce, typ, plocha, výkon)	Cena panelů [Kč]	Cena příslušenství [Kč]	Cena montáže [Kč]	Celkové pořizovací náklady [Kč]	Náklady na údržbu [Kč/rok]	Výkon do budovy [kWh/rok]	Výkon mimo budovu [kWh/rok]
1
2
3
4
5
6
7
8
9
10

vlastní					0
vlastní					0
vlastní					0
vlastní					0
vlastní					0

## Fototermika
	FV (výrobce, typ, plocha, výkon)	Cena panelů [Kč]	Cena příslušenství [Kč]	Cena montáže [Kč]	Celkové pořizovací náklady [Kč]	Náklady na údržbu [Kč/rok]	Výkon [kWh/rok]
1
2
3
4
5
6
7
8
9
10

vlastní					0
vlastní					0
vlastní					0
vlastní					0
vlastní					0

## Kotle na biomasu
	Kotel (výrobce, typ, palivo)	Cena kotle [Kč]	Cena komínu [Kč]	Cena skladu paliva [Kč]	Cena příslušenství [Kč]	Cena montáže [Kč]	Celkové pořizovací náklady [Kč]	Náklady na údržbu [Kč/rok]	Palivo	Cena paliva [Kč/kW]
1
2
3
4
5
6
7
8
9
10

vlastní							0
vlastní							0
vlastní							0
vlastní							0
vlastní							0
	Kotel na dřevo Dakon NP Pyro 22 20 kW	46 690					46 690	1500	palivové dřevo
	Kotel na dřevo Dakon NP Pyro 30 30 kW	50 370					50 370	1500	palivové dřevo
	Kotel na dřevo Dakon NP Pyro 40 40 kW	57 385					57 385	1500	palivové dřevo
	Kotel na dřevo Dakon NP Pyro 50 50 kW	62 215					62 215	1500	palivové dřevo
	Kotel na pelety Dakon DOR 5F 18 5,4 - 18 kW	73 370					73 370	1500	dřevěné pelety
	Kotel na pelety Dakon DOR 5F 24 7,2 - 24 kW	81 535					81 535	1500	dřevěné pelety
	Kotel na pelety Dakon DOR 5N 15 Automat 5,1 - 17,5 kW	86 595					86 595	1500	dřevěné pelety
	Kotel na pelety Dakon DOR 5N 25 Automat 7,3 - 25 kW	89 815					89 815	1500	dřevěné pelety
	Kotel na pelety Dakon DOR N 15 Automat - Pelety 4,5 - 15 kW	68 770					68 770	1500	dřevěné pelety
	Kotel na pelety Dakon DOR N 20 Automat - Pelety 6 - 20 kW	70 150					70 150	1500	dřevěné pelety
	Kotel na pelety Dakon DOR N 25 Automat - Pelety 8,1 - 27 kW	73 830					73 830	1500	dřevěné pelety
	Kotel na štěpku Biosmart 14 kW	136 269					136 269	1500	dřevní štěpka
	Kotel na štěpku Biosmart 22 kW	136 269					136 269	1500	dřevní štěpka
	Kotel na štěpku BMK 20 kW	225 493					225 493	1500	dřevní štěpka
	Kotel na štěpku BMK 30 kW	225 493					225 493	1500	dřevní štěpka
	Kotel na štěpku BMK 40 kW	252 762					252 762	1500	dřevní štěpka
	Kotel na štěpku BMK 50 kW	252 762					252 762	1500	dřevní štěpka

## Přímotopy
	Přímotop (výrobce, typ, výkon)	Výpočet			Konkrétní nabídka	PN do výpočtu [Kč]	Cena montáže [Kč]	Celkové pořizovací náklady [Kč]	Náklady na údržbu [Kč/rok]	Palivo	Tarif	Cena paliva [Kč/kW]
		Cena otopného tělesa [Kč/ks]	Cena příslušenství [Kč]	Počet otopných těles	Cena OT + příslušenství [Kč]
1											Vysoký
2
3
4
5
6
7
8
9
10

vlastní										elektřina
vlastní										elektřina
vlastní										elektřina
vlastní										elektřina
vlastní										elektřina
	ATLANTIC F129-D 05 elektrický přímotopný konvektor 500 W	2 249								elektřina
	ATLANTIC F129-D 10 elektrický přímotopný konvektor 1000 W	2 421								elektřina
	ATLANTIC F129-D 15 elektrický přímotopný konvektor 1500 W	2 628								elektřina
	ATLANTIC F129-D 20 elektrický přímotopný konvektor 2000 W	2 869								elektřina
	ATLANTIC F129-D 25 elektrický přímotopný konvektor 2500 W	3 504								elektřina
	ECOFLEX TAC 05 elektrický přímotopný konvektor 500 W	1 957								elektřina
	ECOFLEX TAC 07 elektrický přímotopný konvektor 750W	2 059								elektřina
	ECOFLEX TAC 10 elektrický přímotopný konvektor 1000 W	2 209								elektřina
	ECOFLEX TAC 15 elektrický přímotopný konvektor 1500 W	2 461								elektřina
	ECOFLEX TAC 20 elektrický přímotopný konvektor 2000 W	2 768								elektřina
	SOLIUS 07 sálavý přímotop 750W	3 543								elektřina
	SOLIUS 10 sálavý přímotop 1000W	3 919								elektřina
	SOLIUS 15 sálavý přímotop 1500W	4 803								elektřina
	SOLIUS 20 sálavý přímotop 2000W	5 556								elektřina
	Elektrický topný žebřík rovný K-E 450x960 300W 450 x 960 mm	2 477								elektřina
	Elektrický topný žebřík oblý KDO-E 450x960 300W 450 x 960 mm	2 619								elektřina
	Elektrický topný žebřík rovný K-E 600x960 400W 600 x 960 mm	2 611								elektřina
	Elektrický topný žebřík oblý KDO-E 600x960 400W 600 x 960 mm	2 739								elektřina
	Elektrický topný žebřík rovný K-E 450x1320 400W 450 x 1320 mm	2 796								elektřina
	Elektrický topný žebřík oblý KDO-E 450x1320 400W 450 x 1320 mm	2 964								elektřina
	Elektrický topný žebřík rovný K-E 600x1320 600W 600 x 1320 mm	2 969								elektřina
	Elektrický topný žebřík oblý KDO-E 600x1320 600W 600 x 1320 mm	3 148								elektřina
										elektřina
										elektřina
										elektřina
										elektřina
										elektřina
										elektřina
										elektřina
										elektřina
										elektřina
										elektřina
										elektřina
										elektřina
										elektřina
										elektřina
										elektřina
										elektřina
										elektřina
										elektřina
										elektřina
										elektřina
										elektřina
										elektřina
										elektřina
										elektřina
										elektřina
										elektřina
										elektřina
										elektřina
										elektřina
										elektřina
										elektřina
										elektřina
										elektřina
										elektřina
										elektřina
										elektřina
										elektřina
										elektřina
										elektřina
										elektřina
										elektřina
										elektřina
										elektřina
										elektřina
										elektřina
										elektřina
										elektřina
										elektřina
										elektřina
										elektřina
										elektřina
										elektřina
										elektřina
										elektřina
										elektřina
										elektřina
										elektřina
										elektřina
										elektřina
										elektřina
										elektřina
										elektřina
										elektřina
										elektřina
										elektřina
										elektřina
										elektřina
										elektřina
										elektřina
										elektřina
										elektřina
										elektřina
										elektřina
										elektřina
										elektřina
										elektřina
										elektřina
										elektřina
										elektřina
										elektřina

## CZT
	CZT	Cena přípojky [Kč]	Cena příslušenství [Kč]	Cena montáže [Kč]	Celkové pořizovací náklady [Kč]	Náklady na údržbu [Kč/rok]	Palivo	Cena paliva [Kč/kW]
1
2
3
4
5
6
7
8
9
10

vlastní							CZT

## Plošné elektrické vytápění
	Plošné vytápění a teplovodní otopná tělesa	Orientační výpočet		Konkrétní nabídka	PN do výpočtu [Kč]	Cena montáže [Kč]	Celkové pořizovací náklady [Kč]	Náklady na údržbu [Kč/rok]	Palivo	Tarif	Cena paliva [Kč/kW]
		Jednotková cena [Kč/m2]	Otopná plocha [m2]	Celkové pořizovací náklady [Kč]
1							0			Vysoký
2							0			Vysoký
3							0			Vysoký
4							0
5							0
6							0
7							0
8							0
9							0
10							0

vlastní									elektřina
vlastní									elektřina
vlastní									elektřina
vlastní									elektřina
vlastní									elektřina
	Topná fólie ECOFILM F 608/57 - 80W/m2, 60 cm	562							elektřina
	Topná fólie ECOFILM F 1008 - 80W/m2, 1000 cm	576							elektřina
	Topná fólie ECOFILM F 606/57 – 60W/m2, 60 cm	546							elektřina
	Topná fólie ECOFILM F 1006 – 60W/m2, 1000 cm	562							elektřina
	Topná fólie ECOFILM F 604/57 – 40W/m2, 60 cm	486							elektřina
	Topná fólie ECOFILM F 1004 – 40W/m2, 1000 cm	509							elektřina
	Topná rohož Fenix Ecofloor LD-160 100 W	1 217							elektřina
	Topná rohož Fenix Ecofloor LD-160 150 W	1 069							elektřina
	Topná rohož Fenix Ecofloor LD-160 180 W	932							elektřina
	Topná rohož Fenix Ecofloor LD-160 300 W	765							elektřina
	Topná rohož Fenix Ecofloor LD-160 360 W	710							elektřina
	Topná rohož Fenix Ecofloor LD-160 500 W	631							elektřina
	Topná rohož Fenix Ecofloor LD-160 700 W	570							elektřina
	Topná rohož Fenix Ecofloor LD-160 850 W	556							elektřina
	Topná rohož Fenix Ecofloor LD-160 950 W	549							elektřina
	Topná rohož Fenix Ecofloor LD-160 1150 W	510							elektřina
	Topná rohož Fenix Ecofloor LD-160 1700 W	503							elektřina
	Topná rohož Fenix Ecofloor LD-160 2000 W	491							elektřina
	Topná rohož Fenix Ecofloor LD-160 2500 W	517							elektřina
	Topná rohož Fenix Ecofloor LD-160 3000 W	573							elektřina
									elektřina
									elektřina
									elektřina
									elektřina
									elektřina
									elektřina
									elektřina
									elektřina
									elektřina
									elektřina
									elektřina
									elektřina
									elektřina
									elektřina
									elektřina
									elektřina
									elektřina
									elektřina
									elektřina
									elektřina
									elektřina
									elektřina
									elektřina
									elektřina
									elektřina
									elektřina
									elektřina
									elektřina
									elektřina
									elektřina
									elektřina
									elektřina
									elektřina
									elektřina
									elektřina
									elektřina
									elektřina
									elektřina
									elektřina
									elektřina
									elektřina
									elektřina
									elektřina
									elektřina
									elektřina
									elektřina
									elektřina
									elektřina
									elektřina
									elektřina
									elektřina
									elektřina
									elektřina
									elektřina
									elektřina
									elektřina
									elektřina
									elektřina
									elektřina
									elektřina
									elektřina
									elektřina

## Elektrické patrony
	Přímotop (výrobce, typ, výkon)	Cena patrony [Kč/ks]	Cena příslušenství [Kč]	Cena montáže [Kč]	Celkové pořizovací náklady [Kč]	Náklady na údržbu [Kč/rok]	Palivo	Tarif	Cena paliva [Kč/kW]
1
2
3
4
5
6
7
8
9
10

vlastní							elektřina
vlastní							elektřina
vlastní							elektřina
vlastní							elektřina
vlastní							elektřina
	Ivar CS Elektrické topné těleso - IVAR.ASKO HEAT AHR-B-S 2 kW	9 315					elektřina
	Ivar CS Elektrické topné těleso - IVAR.ASKO HEAT AHR-B-S 3 kW	9 902					elektřina
	Ivar CS Elektrické topné těleso - IVAR.ASKO HEAT AHR-B-S 4,5 kW	10 695					elektřina
	Ivar CS Elektrické topné těleso - IVAR.ASKO HEAT AHR-B-S 6 kW	11 006					elektřina
	Ivar CS Elektrické topné těleso - IVAR.ASKO HEAT AHR-B-S 9 kW	13 524					elektřina
	Ivar CS Elektrické topné těleso - IVAR.ASKO HEAT AHR-B-C 2 kW	13 455					elektřina
	Ivar CS Elektrické topné těleso - IVAR.ASKO HEAT AHR-B-C 3 kW	14 076					elektřina
	Ivar CS Elektrické topné těleso - IVAR.ASKO HEAT AHR-B-C 4,5 kW	14 870					elektřina
	Ivar CS Elektrické topné těleso - IVAR.ASKO HEAT AHR-B-C 6 kW	15 180					elektřina
	Ivar CS Elektrické topné těleso - IVAR.ASKO HEAT AHR-B-C 9 kW	17 699					elektřina
	Ivar CS Elektrické topné těleso - IVAR.ASKO HEAT AHW-B-A 2 kW	10 661					elektřina
	Ivar CS Elektrické topné těleso - IVAR.ASKO HEAT AHW-B-A 3 kW	11 247					elektřina
	Ivar CS Elektrické topné těleso - IVAR.ASKO HEAT AHW-B-A 4,5 kW	12 075					elektřina
	Ivar CS Elektrické topné těleso - IVAR.ASKO HEAT AHW-B-A 6 kW	12 351					elektřina
	Ivar CS Elektrické topné těleso - IVAR.ASKO HEAT AHW-B-A 9 kW	14 870					elektřina
	Regulus Elektrické topné těleso bez termostatu ETT-A, 3f, 6/4" M 2 kW	725					elektřina
	Regulus Elektrické topné těleso bez termostatu ETT-A, 3f, 6/4" M 3 kW	747					elektřina
	Regulus Elektrické topné těleso bez termostatu ETT-A, 3f, 6/4" M 4,5 kW	841					elektřina
	Regulus Elektrické topné těleso bez termostatu ETT-A, 3f, 6/4" M 6 kW	962					elektřina
	Regulus Elektrické topné těleso bez termostatu ETT-A, 3f, 6/4" M 7,5 kW	1 169					elektřina
	Regulus Elektrické topné těleso bez termostatu ETT-A, 3f, 6/4" M 9 kW	1 330					elektřina
	Regulus Elektrické topné těleso bez termostatu ETT-A, 3f, 6/4" M 12 kW	1 839					elektřina
	Regulus Elektrické topné těleso s termostatatickou kovovou hlavicí ETT-G 2 kW	4 989					elektřina
	Regulus Elektrické topné těleso s termostatatickou kovovou hlavicí ETT-G 3 kW	5 064					elektřina
	Regulus Elektrické topné těleso s termostatatickou kovovou hlavicí ETT-G 4,5 kW	5 196					elektřina
	Regulus Elektrické topné těleso s termostatatickou kovovou hlavicí ETT-G 6 kW	5 338					elektřina
	Regulus Elektrické topné těleso s termostatatickou kovovou hlavicí ETT-G 7,5 kW	5 479					elektřina
	Regulus Elektrické topné těleso s termostatatickou kovovou hlavicí ETT-G 9 kW	5 592					elektřina
	Regulus Elektrické topné těleso s termostatickou hlavicí EET-D 2 kW	3 725					elektřina
	Regulus Elektrické topné těleso s termostatickou hlavicí EET-D 3 kW	3 838					elektřina
	Regulus Elektrické topné těleso s termostatickou hlavicí EET-M 1,2 kW	1 962					elektřina
	Regulus Elektrické topné těleso s termostatickou hlavicí EET-M 2 kW	2 056					elektřina
	Regulus Elektrické topné těleso s termostatickou hlavicí EET-M 2,4 kW	2 103					elektřina
	Regulus Elektrické topné těleso s termostatickou hlavicí EET-M 3 kW	2 159					elektřina
	Regulus Elektrické topné těleso s termostatickou hlavicí ETT-L 2 kW	5 045					elektřina
	Regulus Elektrické topné těleso s termostatickou hlavicí ETT-L 3 kW	5 130					elektřina
	Regulus Elektrické topné těleso s termostatickou hlavicí ETT-L 5 kW	5 357					elektřina
	Regulus Elektrické topné těleso s termostatickou hlavicí ETT-L 6 kW	5 403					elektřina
	Regulus Elektrické topné těleso s termostatickou hlavicí ETT-L 7,5 kW	5 526					elektřina
	Regulus Elektrické topné těleso s termostatickou hlavicí ETT-L 8,2 kW	5 648					elektřina
	Regulus Elektrické topné těleso s termostatickou hlavicí ETT-L 9 kW	5 667					elektřina
	Regulus Elektrické topné těleso s termostatickou hlavicí, ETT-F 3 kW	5 432					elektřina
	Regulus Elektrické topné těleso s termostatickou hlavicí, ETT-F 4,5 kW	5 583					elektřina
	Regulus Topné těleso ETT-C, 6/4" M, bez termostatické hlavice 2 kW	770					elektřina
	Regulus Topné těleso ETT-C, 6/4" M, bez termostatické hlavice 3 kW	825					elektřina
	Regulus Topné těleso ETT-C, 6/4" M, bez termostatické hlavice 5 kW	943					elektřina
	Regulus Topné těleso ETT-C, 6/4" M, bez termostatické hlavice 6 kW	1 027					elektřina
	Regulus Topné těleso ETT-C, 6/4" M, bez termostatické hlavice 7,5 kW	1 150					elektřina
	Regulus Topné těleso ETT-C, 6/4" M, bez termostatické hlavice 8,2 kW	1 236					elektřina
	Regulus Topné těleso ETT-C, 6/4" M, bez termostatické hlavice 9 kW	1 311					elektřina
	Regulus Topné těleso ETT-C, 6/4" M, bez termostatické hlavice 12 kW	1 594					elektřina
	Regulus Topné těleso poniklované 1f s termostatickou hlavicí 2 kW	2 307					elektřina
	Regulus Topné těleso poniklované 1f s termostatickou hlavicí 3 kW	2 434					elektřina
							elektřina
							elektřina
							elektřina
							elektřina
							elektřina
							elektřina
							elektřina
							elektřina
							elektřina
							elektřina
							elektřina
							elektřina
							elektřina
							elektřina
							elektřina
							elektřina
							elektřina
							elektřina
							elektřina
							elektřina
							elektřina
							elektřina
							elektřina
							elektřina
							elektřina
							elektřina
							elektřina
							elektřina
							elektřina
							elektřina
							elektřina
							elektřina
							elektřina
							elektřina
							elektřina
							elektřina
							elektřina
							elektřina
							elektřina
							elektřina
							elektřina
							elektřina
							elektřina
							elektřina
							elektřina
							elektřina
							elektřina
							elektřina
							elektřina
							elektřina

## Seznam použitých zdrojů
Zdroj	Zdroj	Celkové pořizovací náklady [Kč]	Cena paliva [Kč/kWh]	Náklady na údržbu [Kč/rok]	Výkon FV do budovy [kWh/rok]	Výkon FT [kWh/rok]	Výkon FV mimo budovu [kWh/rok]
TČ vzduch – voda					0	0	0
TČ vzduch – voda					0	0	0
TČ vzduch – voda					0	0	0
TČ vzduch – voda					0	0	0
TČ vzduch – voda					0	0	0
TČ vzduch – voda					0	0	0
TČ vzduch – voda					0	0	0
TČ vzduch – voda					0	0	0
TČ vzduch – voda					0	0	0
TČ vzduch – voda					0	0	0
TČ země – voda					0	0	0
TČ země – voda					0	0	0
TČ země – voda					0	0	0
TČ země – voda					0	0	0
TČ země – voda					0	0	0
TČ země – voda					0	0	0
TČ země – voda					0	0	0
TČ země – voda					0	0	0
TČ země – voda					0	0	0
TČ země – voda					0	0	0
Fotovoltaika			0			0
Fotovoltaika			0			0
Fotovoltaika			0			0
Fotovoltaika			0			0
Fotovoltaika			0			0
Fotovoltaika			0			0
Fotovoltaika			0			0
Fotovoltaika			0			0
Fotovoltaika			0			0
Fotovoltaika			0			0
Plynový kotel					0	0	0
Plynový kotel					0	0	0
Plynový kotel					0	0	0
Plynový kotel					0	0	0
Plynový kotel					0	0	0
Plynový kotel					0	0	0
Plynový kotel					0	0	0
Plynový kotel					0	0	0
Plynový kotel					0	0	0
Plynový kotel					0	0	0
Elektrický kotel					0	0	0
Elektrický kotel					0	0	0
Elektrický kotel					0	0	0
Elektrický kotel					0	0	0
Elektrický kotel					0	0	0
Elektrický kotel					0	0	0
Elektrický kotel					0	0	0
Elektrický kotel					0	0	0
Elektrický kotel					0	0	0
Elektrický kotel					0	0	0
Krb					0	0	0
Krb					0	0	0
Krb					0	0	0
Krb					0	0	0
Krb					0	0	0
Krb					0	0	0
Krb					0	0	0
Krb					0	0	0
Krb					0	0	0
Krb					0	0	0
Fototermika			0		0		0
Fototermika			0		0		0
Fototermika			0		0		0
Fototermika			0		0		0
Fototermika			0		0		0
Fototermika			0		0		0
Fototermika			0		0		0
Fototermika			0		0		0
Fototermika			0		0		0
Fototermika			0		0		0
Kotle na biomasu					0	0	0
Kotle na biomasu					0	0	0
Kotle na biomasu					0	0	0
Kotle na biomasu					0	0	0
Kotle na biomasu					0	0	0
Kotle na biomasu					0	0	0
Kotle na biomasu					0	0	0
Kotle na biomasu					0	0	0
Kotle na biomasu					0	0	0
Kotle na biomasu					0	0	0
Přímotop					0	0	0
Přímotop					0	0	0
Přímotop					0	0	0
Přímotop					0	0	0
Přímotop					0	0	0
Přímotop					0	0	0
Přímotop					0	0	0
Přímotop					0	0	0
Přímotop					0	0	0
Přímotop					0	0	0
CZT					0	0	0
CZT					0	0	0
CZT					0	0	0
CZT					0	0	0
CZT					0	0	0
CZT					0	0	0
CZT					0	0	0
CZT					0	0	0
CZT					0	0	0
CZT					0	0	0
Plošné elektrické		0			0	0	0
Plošné elektrické		0			0	0	0
Plošné elektrické		0			0	0	0
Plošné elektrické		0			0	0	0
Plošné elektrické		0			0	0	0
Plošné elektrické		0			0	0	0
Plošné elektrické		0			0	0	0
Plošné elektrické		0			0	0	0
Plošné elektrické		0			0	0	0
Plošné elektrické		0			0	0	0
Aktivní rekuperace					0	0	0
Aktivní rekuperace					0	0	0
Aktivní rekuperace					0	0	0
Aktivní rekuperace					0	0	0
Aktivní rekuperace					0	0	0
Aktivní rekuperace					0	0	0
Aktivní rekuperace					0	0	0
Aktivní rekuperace					0	0	0
Aktivní rekuperace					0	0	0
Aktivní rekuperace					0	0	0
Elektrické patrony					0	0	0
Elektrické patrony					0	0	0
Elektrické patrony					0	0	0
Elektrické patrony					0	0	0
Elektrické patrony					0	0	0
Elektrické patrony					0	0	0
Elektrické patrony					0	0	0
Elektrické patrony					0	0	0
Elektrické patrony					0	0	0
Elektrické patrony					0	0	0

## Teplovodní plošné vytápění
	Otopná soustava	Orientační výpočet			Konkrétní nabídka	CPN do výpočtu [Kč]
		Jednotková cena [Kč/m2]	Plocha pro vytápění [m2]	Celkové pořizovací náklady [Kč]	Celkové pořizovací náklady [Kč]
1
2
3
4
5
6
7
8
9
10

vlastní
vlastní
vlastní
vlastní
vlastní

## Teplovodní otopná tělesa
	Otopná soustava	Orientační výpočet			Konkrétní nabídka	CPN do výpočtu [Kč]
		Jednotková cena [Kč/ks]	Počet otopných těles	Celkové pořizovací náklady [Kč]	Celkové pořizovací náklady [Kč]
1
2
3
4
5
6
7
8
9
10

vlastní
vlastní
vlastní
vlastní
vlastní

## Seznam použitých OS
Otopná soustava	Otopná soustava	Celkové pořizovací náklady [Kč]
Teplovodní plošné vytápění
Teplovodní plošné vytápění
Teplovodní plošné vytápění
Teplovodní plošné vytápění
Teplovodní plošné vytápění
Teplovodní plošné vytápění
Teplovodní plošné vytápění
Teplovodní plošné vytápění
Teplovodní plošné vytápění
Teplovodní plošné vytápění
Teplovodní otopná tělesa
Teplovodní otopná tělesa
Teplovodní otopná tělesa
Teplovodní otopná tělesa
Teplovodní otopná tělesa
Teplovodní otopná tělesa
Teplovodní otopná tělesa
Teplovodní otopná tělesa
Teplovodní otopná tělesa
Teplovodní otopná tělesa